## Rekapitulace stavby
Export Komplet | [24 empty] | VZ | 2.0 | ZAMOK |  |  |  |  | False | False | {41e127f9-f117-4996-89cd-f049f26a974e}
[31 empty] | 0,01 | 21
[31 empty] | 0,01 | 12
|  | REKAPITULACE STAVBY | [15 empty] | v --- níže se nacházejí doplnkové a pomocné údaje k sestavám --- v | [11 empty] | Návod na vyplnění | 0,001
|  | Kód: |  |  |  |  | 2024-080 | [22 empty] | Měnit lze pouze buňky se žlutým podbarvením! 1) v Rekapitulaci stavby vyplňte údaje o Uchazeči (přenesou se do ostatních sestav i v jiných listech) 2) na vybraných listech vyplňte v sestavě Soupis prací ceny u položek | 0,01
|  | Stavba: |  |  |  |  | ČZÚ-FLD-výukový pavilon- změna vybavení laboratoří HT004,HT005,HT115 | [23 empty] | 0,01
|  | KSO: | [11 empty] | CC-CZ: | [16 empty] | 0,01
|  | Místo: |  |  |  |  | KAMÝCKÁ 1176, PRAHA - SUCHDOL | [6 empty] | Datum: |  | 11. 10. 2024 | [14 empty] | 0,01
0,01
|  | Zadavatel: | [11 empty] | IČ: | [16 empty] | 0,01
|  |  | ČZU V PRAZE, FAKULTA LESNICKÁ A DŘEVAŘSKÁ, Praha 6 | [10 empty] | DIČ: | [16 empty] | 0,01
0,01
|  | Uchazeč: | [11 empty] | IČ: |  | Vyplň údaj | [14 empty] | 0,01
|  |  | Vyplň údaj | [10 empty] | DIČ: |  | Vyplň údaj | [14 empty] | 0,01
False
|  | Projektant: | [11 empty] | IČ: | [16 empty] | False
|  |  | Ing. Vladimír Čapka Gerstnerova 5/658 Praha 7 | [10 empty] | DIČ: | [16 empty] | True
0,01
|  | Zpracovatel: | [11 empty] | IČ: | [16 empty] | 0,01
|  |  | Ing. Dana Mlejnková | [10 empty] | DIČ: | [16 empty] | False
Poznámka:
Soupis prací je sestaven s využitím Cenové soustavy ÚRS. Položky, které pochází z této cenové soustavy, jsou ve sloupci 'Cenová soustava' označeny popisem 'CS ÚRS' a úrovní příslušného kalendářního pololetí. Veškeré další informace vymezující popis a podmínky použití těchto položek z Cenové soustavy, které nejsou uvedeny přímo v soupisu prací, jsou neomezeně dálkově k dispozici na webu podminky.urs.cz.
|  | Cena bez DPH | [11 empty] | 0
[8 empty] | Sazba daně |  | Základ daně |  |  |  | Výše daně
|  | DPH |  | základní |  |  |  | 21% |  | 0 |  |  |  | 0
|  |  |  | snížená |  |  |  | 12% |  | 0 |  |  |  | 0
|  |  |  | zákl. přenesená |  |  |  | 21% |  | 0 |  |  |  | 0
|  |  |  | sníž. přenesená |  |  |  | 12% |  | 0 |  |  |  | 0
|  |  |  | nulová |  |  |  | 0% |  | 0 |  |  |  | 0
|  | Cena s DPH | [6 empty] | v |  | CZK |  |  | 0
REKAPITULACE OBJEKTŮ STAVBY A SOUPISŮ PRACÍ
| Kód: | [6 empty] | 2024-080
| Stavba: | [6 empty] | ČZÚ-FLD-výukový pavilon- změna vybavení laboratoří HT004,HT005,HT115
| Místo: | [6 empty] | KAMÝCKÁ 1176, PRAHA - SUCHDOL |  |  |  |  | Datum: |  | 11. 10. 2024
| Zadavatel: | [6 empty] | ČZU V PRAZE, FAKULTA LESNICKÁ A DŘEVAŘSKÁ, Praha 6 |  |  |  |  | Projektant: |  | Ing. Vladimír Čapka Gerstnerova 5/658 Praha 7 |  |  | Informatívní údaje z listů zakázek
| Uchazeč: | [11 empty] | Zpracovatel: |  | Ing. Dana Mlejnková
| Kód |  |  |  | Popis | [6 empty] | Cena bez DPH [CZK] |  |  |  | Cena s DPH [CZK] | Typ | z toho Ostat. náklady [CZK] | DPH [CZK] | Normohodiny [h] | DPH základní [CZK] | DPH snížená [CZK] | DPH základní přenesená [CZK] | DPH snížená přenesená [CZK] | Základna DPH základní | Základna DPH snížená | Základna DPH zákl. přenesená | Základna DPH sníž. přenesená | Základna DPH nulová
| Náklady stavby celkem | [10 empty] | 0 |  |  |  | 0 |  | 0 | 0 | 0 | 0 | 0 | 0 | 0 | 0 | 0 | 0 | 0 | 0 |  | D | 0 | ###NOIMPORT### | IMPORT | {41e127f9-f117-4996-89cd-f049f26a974e} | {00000000-0000-0000-0000-000000000000}
/ |  | 2024-080-01 |  |  |  | Stavební část- úpravy 1.PP | [5 empty] | 0 |  |  |  | 0 | STA | 0 | 0 | 0 | 0 | 0 | 0 | 0 | 0 | 0 | 0 | 0 | 0 |  |  | 1 |  | IMPORT | {db4dc5a0-c5e0-4a80-b801-a0faccd5cd39} | {41e127f9-f117-4996-89cd-f049f26a974e} | 2
/ |  | 2024-080-02 |  |  |  | Stavební část- úpravy 1.NP | [5 empty] | 0 |  |  |  | 0 | STA | 0 | 0 | 0 | 0 | 0 | 0 | 0 | 0 | 0 | 0 | 0 | 0 |  |  | 1 |  | IMPORT | {4ea77ad7-7e21-46b2-b438-c6ae902ff684} | {41e127f9-f117-4996-89cd-f049f26a974e} | 2
/ |  | 2024-080-03 |  |  |  | Stavební část- úpravy střecha | [5 empty] | 0 |  |  |  | 0 | STA | 0 | 0 | 0 | 0 | 0 | 0 | 0 | 0 | 0 | 0 | 0 | 0 |  |  | 1 |  | IMPORT | {5a02c97b-0676-4b6b-9525-ee52965d570e} | {41e127f9-f117-4996-89cd-f049f26a974e} | 2
/ |  | 2024-080-04 |  |  |  | Profese - ZTI- voda, kanalizace | [5 empty] | 0 |  |  |  | 0 | STA | 0 | 0 | 0 | 0 | 0 | 0 | 0 | 0 | 0 | 0 | 0 | 0 |  |  | 1 |  | IMPORT | {babd6e41-a93d-42fc-a9c3-a7b5976f22dc} | {41e127f9-f117-4996-89cd-f049f26a974e} | 2
/ |  | 2024-080-05 |  |  |  | Profese - vytápění a chlazení | [5 empty] | 0 |  |  |  | 0 | STA | 0 | 0 | 0 | 0 | 0 | 0 | 0 | 0 | 0 | 0 | 0 | 0 |  |  | 1 |  | IMPORT | {d2f6ef35-d9c3-4ee3-bfdd-cf897fb92c51} | {41e127f9-f117-4996-89cd-f049f26a974e} | 2
/ |  | 2024-080-06 |  |  |  | Profese - VZT | [5 empty] | 0 |  |  |  | 0 | STA | 0 | 0 | 0 | 0 | 0 | 0 | 0 | 0 | 0 | 0 | 0 | 0 |  |  | 1 |  | IMPORT | {a2fa7ff0-5cb5-4012-8a40-601bfc77086b} | {41e127f9-f117-4996-89cd-f049f26a974e} | 2
/ |  | 2024-080-07 |  |  |  | Profese - Silnoproud | [5 empty] | 0 |  |  |  | 0 | STA | 0 | 0 | 0 | 0 | 0 | 0 | 0 | 0 | 0 | 0 | 0 | 0 |  |  | 1 |  | IMPORT | {40e8c989-8225-4b82-b252-8bf1fb96391e} | {41e127f9-f117-4996-89cd-f049f26a974e} | 2
/ |  | 2024-080-08 |  |  |  | Profese - Datové a telefonní rozvody | [5 empty] | 0 |  |  |  | 0 | STA | 0 | 0 | 0 | 0 | 0 | 0 | 0 | 0 | 0 | 0 | 0 | 0 |  |  | 1 |  | IMPORT | {9e761f36-8783-4b3c-b053-5c42bdb2c977} | {41e127f9-f117-4996-89cd-f049f26a974e} | 2
/ |  | 2024-080-09 |  |  |  | Profese - EPS | [5 empty] | 0 |  |  |  | 0 | STA | 0 | 0 | 0 | 0 | 0 | 0 | 0 | 0 | 0 | 0 | 0 | 0 |  |  | 1 |  | IMPORT | {31f4c3af-a5ef-41d6-bf73-855516e146da} | {41e127f9-f117-4996-89cd-f049f26a974e} | 2
/ |  | 2024-080-10 |  |  |  | Profese - MaR | [5 empty] | 0 |  |  |  | 0 | STA | 0 | 0 | 0 | 0 | 0 | 0 | 0 | 0 | 0 | 0 | 0 | 0 |  |  | 1 |  | IMPORT | {0bce9bd0-eab9-4dcc-97bc-070552c9d1b6} | {41e127f9-f117-4996-89cd-f049f26a974e} | 2
/ |  | 2024-080-11 |  |  |  | VRN - vedlejší rozpočtové náklady | [5 empty] | 0 |  |  |  | 0 | STA | 0 | 0 | 0 | 0 | 0 | 0 | 0 | 0 | 0 | 0 | 0 | 0 |  |  | 1 |  | IMPORT | {3974c151-817f-408b-9f51-08f773907b3e} | {41e127f9-f117-4996-89cd-f049f26a974e} | 2

## 2024-080-01 - Stavební čá...
{db4dc5a0-c5e0-4a80-b801-a0faccd5cd39}
2
| KRYCÍ LIST SOUPISU PRACÍ | [7 empty] | v --- níže se nacházejí doplnkové a pomocné údaje k sestavám --- v | [8 empty] | False
Stavba:
ČZÚ-FLD-výukový pavilon- změna vybavení laboratoří HT004,HT005,HT115
Objekt:
2024-080-01 - Stavební část- úpravy 1.PP
| KSO: |  |  |  |  | CC-CZ:
| Místo: |  | KAMÝCKÁ 1176, PRAHA - SUCHDOL |  |  | Datum: | 11. 10. 2024
| Zadavatel: |  |  |  |  | IČ:
|  | ČZU V PRAZE, FAKULTA LESNICKÁ A DŘEVAŘSKÁ, Praha 6 |  |  |  | DIČ:
| Uchazeč: |  |  |  |  | IČ: | Vyplň údaj
|  | Vyplň údaj |  |  |  | DIČ: | Vyplň údaj
| Projektant: |  |  |  |  | IČ:
|  | Ing. Vladimír Čapka Gerstnerova 5/658 Praha 7 |  |  |  | DIČ:
| Zpracovatel: |  |  |  |  | IČ:
|  | Ing. Dana Mlejnková |  |  |  | DIČ:
Poznámka:
Zpracováno dle metodiky ÚRS s maximálním zatříděním položek (popisu činností) dle Třídníku stavebních konstrukcí a prací. Použita databáze směrných cen 2024/II. Položky, které databáze neobsahuje, oceněny dle brutto ceníků příslušných dodavatelů. Veškeré názvy jednotlivých zařízení jsou uvedeny pouze pro určení technické úrovně a provozních parametrů. Ve všech případech lze použít i jiná než navržená zařízení, která mají podobnou nebo minimálně stejnou kvalitu, účinnost a výkon, parametry použití, ev. hlučnost (která bezpodmínečně splňuje platné hygienické normy). Celková množství u jednotlivých položek (kusy, metry) byla odměřena a sečtena ručně a digitálně z výkresů.
| Cena bez DPH | [5 empty] | 0
|  |  | Základ daně |  |  | Sazba daně | Výše daně
| DPH | základní | 0 |  |  | 21% | 0
|  | snížená | 0 |  |  | 12% | 0
|  | zákl. přenesená | 0 |  |  | 21% | 0
|  | sníž. přenesená | 0 |  |  | 12% | 0
|  | nulová | 0 |  |  | 0% | 0
| Cena s DPH |  |  | v | CZK |  | 0
REKAPITULACE ČLENĚNÍ SOUPISU PRACÍ
Stavba:
ČZÚ-FLD-výukový pavilon- změna vybavení laboratoří HT004,HT005,HT115
Objekt:
2024-080-01 - Stavební část- úpravy 1.PP
Místo: |  |  | KAMÝCKÁ 1176, PRAHA - SUCHDOL |  |  | Datum: | 11. 10. 2024
Zadavatel: |  |  | ČZU V PRAZE, FAKULTA LESNICKÁ A DŘEVAŘSKÁ, Praha 6 |  |  | Projektant: | Ing. Vladimír Čapka Gerstnerova 5/658 Praha 7
Uchazeč: |  |  | Vyplň údaj |  |  | Zpracovatel: | Ing. Dana Mlejnková
Kód dílu - Popis | [6 empty] | Cena celkem [CZK]
Náklady stavby celkem | [6 empty] | 0 | [11 empty] | -1
| HSV - Práce a dodávky HSV | [5 empty] | 0
| 34 - Stěny a příčky | [5 empty] | 0
| 41 - Stropy a stropní konstrukce pozemních staveb | [5 empty] | 0
| 61 - Úprava povrchů vnitřních | [5 empty] | 0
| 94 - Lešení a stavební výtahy | [5 empty] | 0
| 95 - Různé dokončovací konstrukce a práce pozemních staveb | [5 empty] | 0
| 97 - Prorážení otvorů a ostatní bourací práce | [5 empty] | 0
| 997 - Přesun sutě | [5 empty] | 0
| 998 - Přesun hmot | [5 empty] | 0
| PSV - Práce a dodávky PSV | [5 empty] | 0
| 763 - Konstrukce suché výstavby | [5 empty] | 0
| 764 - Konstrukce klempířské | [5 empty] | 0
| 781 - Dokončovací práce - obklady- bude upřesněno s investorem | [5 empty] | 0
| 784 - Dokončovací práce - malby | [5 empty] | 0
SOUPIS PRACÍ
Stavba:
ČZÚ-FLD-výukový pavilon- změna vybavení laboratoří HT004,HT005,HT115
Objekt:
2024-080-01 - Stavební část- úpravy 1.PP
Místo: |  |  | KAMÝCKÁ 1176, PRAHA - SUCHDOL |  |  | Datum: | 11. 10. 2024
Zadavatel: |  |  | ČZU V PRAZE, FAKULTA LESNICKÁ A DŘEVAŘSKÁ, Praha 6 |  |  | Projektant: | Ing. Vladimír Čapka Gerstnerova 5/658 Praha 7
Uchazeč: |  |  | Vyplň údaj |  |  | Zpracovatel: | Ing. Dana Mlejnková
PČ | Typ | Kód | Popis | MJ | Množství | J.cena [CZK] | Cena celkem [CZK] | Cenová soustava |  | DPH | J. Nh [h] | Nh celkem [h] | J. hmotnost [t] | Hmotnost celkem [t] | J. suť [t] | Suť Celkem [t]
Náklady soupisu celkem | [6 empty] | 0 |  |  |  |  | 0 |  | 2.4609 |  | 1.0932 |  | D | -1 | [10 empty] | 0
| D | HSV | Práce a dodávky HSV |  |  |  | 0 |  |  |  |  | 0 |  | 1.8552 |  | 0.35023 | 1 | D | 0 |  |  |  | ROZPOCET | [6 empty] | 0
| D | 34 | Stěny a příčky |  |  |  | 0 |  |  |  |  | 0 |  | 1.1892 |  | 0 | 1 | D | 1 |  |  |  | ROZPOCET | [6 empty] | 0
1 | K | 346272216 | Přizdívky z pórobetonových tvárnic objemová hmotnost do 500 kg/m3, na tenké maltové lože, tloušťka přizdívky 50 mm | m2 | 26.04 |  | 0 | CS ÚRS 2024 02 |  | základní |  | 0 | 0.04567 | 1.1892 | 0 | 0 | 4 | K | 2 |  |  |  | ROZPOCET | 0 | 0 | 0 | 0 | 0 | 1 | 0 | 4 | -1937697170
| Online PSC |  | https://podminky.urs.cz/item/CS_URS_2024_02/346272216 | [14 empty] | Online PSC | 2
| VV |  | Přizdívka ytong /50/mm | [14 empty] | VV | 2 | 1 | True | 0 | ROZPOCET
| VV |  | 1/PP | [14 empty] | VV | 2 | 1 | True | 0 | ROZPOCET
| VV |  | HT004/ | [14 empty] | VV | 2 | 1 | True | 0 | ROZPOCET
| VV |  | Přizdívka z plynosilikátových tvárnic tl.50 mm, viz S9 8,4x3,10=26,04m2 | [14 empty] | VV | 2 | 1 | True | 0 | ROZPOCET
| VV |  | m/2/ | [14 empty] | VV | 2 | 1 | True | 0 | ROZPOCET
| VV |  | 26,04 |  | 26.04 | [12 empty] | VV | 2 | 2 | True | 0 | ROZPOCET
| VV |  | Součet |  | 26.04 | [12 empty] | VV | 2 | 4 | True | 1 | ROZPOCET
| D | 41 | Stropy a stropní konstrukce pozemních staveb |  |  |  | 0 |  |  |  |  | 0 |  | 0.05328 |  | 0 | 1 | D | 1 |  |  |  | ROZPOCET | [6 empty] | 0
2 | K | 411388621.1 | Zabetonování otvorů ve stropech nebo v klenbách včetně lešení, bednění, odbednění a výztuže (materiál v ceně) ze suchých směsí, ve stropech železobetonových, tvárnicových a prefabrikovaných plochy do 0,25 m2 | kus | 1 |  | 0 |  |  | základní |  | 0 | 0.05328 | 0.05328 | 0 | 0 | 4 | K | 2 |  |  |  | ROZPOCET | 0 | 0 | 0 | 0 | 0 | 1 | 0 | 4 | 1160133219
| VV |  | zabetonování protupu | [14 empty] | VV | 2 | 1 | True | 0 | ROZPOCET
| VV |  | 1/PP | [14 empty] | VV | 2 | 1 | True | 0 | ROZPOCET
| VV |  | HT005/ | [14 empty] | VV | 2 | 1 | True | 0 | ROZPOCET
| VV |  | Dobetonování a pož. zatěsnění prostupu s VZT potrubím | [14 empty] | VV | 2 | 1 | True | 0 | ROZPOCET
| VV |  | ks | [14 empty] | VV | 2 | 1 | True | 0 | ROZPOCET
| VV |  | 1 |  | 1 | [12 empty] | VV | 2 | 2 | True | 0 | ROZPOCET
| VV |  | prostup stropem tl/240/mm | [14 empty] | VV | 2 | 1 | True | 0 | ROZPOCET
| VV |  | Součet |  | 1 | [12 empty] | VV | 2 | 4 | True | 1 | ROZPOCET
| D | 61 | Úprava povrchů vnitřních |  |  |  | 0 |  |  |  |  | 0 |  | 0.58902 |  | 0.029272 | 1 | D | 1 |  |  |  | ROZPOCET | [6 empty] | 0
3 | K | 612315121 | Vápenná omítka rýh štuková dvouvrstvá ve stěnách, šířky rýhy do 150 mm | m2 | 2.19 |  | 0 | CS ÚRS 2024 02 |  | základní |  | 0 | 0.04063 | 0.08898 | 0 | 0 | 4 | K | 2 |  |  |  | ROZPOCET | 0 | 0 | 0 | 0 | 0 | 1 | 0 | 4 | -399764592
| Online PSC |  | https://podminky.urs.cz/item/CS_URS_2024_02/612315121 | [14 empty] | Online PSC | 2
| VV |  | zahození dřážky | [14 empty] | VV | 2 | 1 | True | 0 | ROZPOCET
| VV |  | 1/PP | [14 empty] | VV | 2 | 1 | True | 0 | ROZPOCET
| VV |  | HT004/ | [14 empty] | VV | 2 | 1 | True | 0 | ROZPOCET
| VV |  | Drážka v přizdívce pro silnoproud 40/40 mm, dl. 6,5 m - zahození | [14 empty] | VV | 2 | 1 | True | 0 | ROZPOCET
| VV |  | m | [14 empty] | VV | 2 | 1 | True | 0 | ROZPOCET
| VV |  | 6,50*0,04 |  | 0.26 | [12 empty] | VV | 2 | 2 | True | 0 | ROZPOCET
| VV |  | 1/PP | [14 empty] | VV | 2 | 1 | True | 0 | ROZPOCET
| VV |  | HT005/ | [14 empty] | VV | 2 | 1 | True | 0 | ROZPOCET
| VV |  | Drážka v přizdívce pro silnoproud 40/40 mm, dl. 8m - zahození | [14 empty] | VV | 2 | 1 | True | 0 | ROZPOCET
| VV |  | m | [14 empty] | VV | 2 | 1 | True | 0 | ROZPOCET
| VV |  | 8,00*0,04 |  | 0.32 | [12 empty] | VV | 2 | 2 | True | 0 | ROZPOCET
| VV |  | 1/PP | [14 empty] | VV | 2 | 1 | True | 0 | ROZPOCET
| VV |  | HT004/ | [14 empty] | VV | 2 | 1 | True | 0 | ROZPOCET
| VV |  | Drážky v přizdívce tvárnice pro SV a TV 50/50 mm, dl. 2,7x4=10,8m - zahození | [14 empty] | VV | 2 | 1 | True | 0 | ROZPOCET
| VV |  | m | [14 empty] | VV | 2 | 1 | True | 0 | ROZPOCET
| VV |  | 10,80*0,05 |  | 0.54 | [12 empty] | VV | 2 | 2 | True | 0 | ROZPOCET
| VV |  | 1/PP | [14 empty] | VV | 2 | 1 | True | 0 | ROZPOCET
| VV |  | HT005/ | [14 empty] | VV | 2 | 1 | True | 0 | ROZPOCET
| VV |  | Drážka v přizdívce tvárnice pro SV 50/50 mm dl. 3,00 m - zahození | [14 empty] | VV | 2 | 1 | True | 0 | ROZPOCET
| VV |  | m | [14 empty] | VV | 2 | 1 | True | 0 | ROZPOCET
| VV |  | 3,00*0,05 |  | 0.15 | [12 empty] | VV | 2 | 2 | True | 0 | ROZPOCET
| VV |  | 1/PP | [14 empty] | VV | 2 | 1 | True | 0 | ROZPOCET
| VV |  | HT005/ | [14 empty] | VV | 2 | 1 | True | 0 | ROZPOCET
| VV |  | Drážka v přizdívce pro kanalizaci 80/80 mm, dl. 1,5m - zahození | [14 empty] | VV | 2 | 1 | True | 0 | ROZPOCET
| VV |  | m | [14 empty] | VV | 2 | 1 | True | 0 | ROZPOCET
| VV |  | 1,50*0,08 |  | 0.12 | [12 empty] | VV | 2 | 2 | True | 0 | ROZPOCET
| VV |  | 1/PP | [14 empty] | VV | 2 | 1 | True | 0 | ROZPOCET
| VV |  | HT004/ | [14 empty] | VV | 2 | 1 | True | 0 | ROZPOCET
| VV |  | Drážka v přizdívce pro kanalizaci 80/80 mm, dl. 10 m - zahození | [14 empty] | VV | 2 | 1 | True | 0 | ROZPOCET
| VV |  | m | [14 empty] | VV | 2 | 1 | True | 0 | ROZPOCET
| VV |  | 10,00*0,08 |  | 0.8 | [12 empty] | VV | 2 | 2 | True | 0 | ROZPOCET
| VV |  | Součet |  | 2.19 | [12 empty] | VV | 2 | 4 | True | 1 | ROZPOCET
4 | K | 619991001 | Zakrytí vnitřních ploch před znečištěním fólií včetně pozdějšího odkrytí podlah | m2 | 297.44 |  | 0 | CS ÚRS 2024 02 |  | základní |  | 0 | 0.00099 | 0.29447 | 6e-05 | 0.017846 | 4 | K | 2 |  |  |  | ROZPOCET | 0 | 0 | 0 | 0 | 0 | 1 | 0 | 4 | -1187664754
| Online PSC |  | https://podminky.urs.cz/item/CS_URS_2024_02/619991001 | [14 empty] | Online PSC | 2
| VV |  | ochrana stávající podlahy | [14 empty] | VV | 2 | 1 | True | 0 | ROZPOCET
| VV |  | 1/PP | [14 empty] | VV | 2 | 1 | True | 0 | ROZPOCET
| VV |  | 1.PP/ | [14 empty] | VV | 2 | 1 | True | 0 | ROZPOCET
| VV |  | Ochrana podlah - komunikací, podlah místnosti dotčených stavbou | [14 empty] | VV | 2 | 1 | True | 0 | ROZPOCET
| VV |  | 1/PP | [14 empty] | VV | 2 | 1 | True | 0 | ROZPOCET
| VV |  | HT002/ | [14 empty] | VV | 2 | 1 | True | 0 | ROZPOCET
| VV |  | Ohrana podlahy P19, 5,2 x 4 | [14 empty] | VV | 2 | 1 | True | 0 | ROZPOCET
| VV |  | m/2/ | [14 empty] | VV | 2 | 1 | True | 0 | ROZPOCET
| VV |  | 1/PP | [14 empty] | VV | 2 | 1 | True | 0 | ROZPOCET
| VV |  | HT004/ | [14 empty] | VV | 2 | 1 | True | 0 | ROZPOCET
| VV |  | Ohrana podlahy P18/ | [14 empty] | VV | 2 | 1 | True | 0 | ROZPOCET
| VV |  | m/2/ | [14 empty] | VV | 2 | 1 | True | 0 | ROZPOCET
| VV |  | 48,09 |  | 48.09 | [12 empty] | VV | 2 | 2 | True | 0 | ROZPOCET
| VV |  | 1/PP | [14 empty] | VV | 2 | 1 | True | 0 | ROZPOCET
| VV |  | HT005/ | [14 empty] | VV | 2 | 1 | True | 0 | ROZPOCET
| VV |  | Ohrana podlahy P18/ | [14 empty] | VV | 2 | 1 | True | 0 | ROZPOCET
| VV |  | m/2/ | [14 empty] | VV | 2 | 1 | True | 0 | ROZPOCET
| VV |  | 47,29 |  | 47.29 | [12 empty] | VV | 2 | 2 | True | 0 | ROZPOCET
| VV |  | 1/PP | [14 empty] | VV | 2 | 1 | True | 0 | ROZPOCET
| VV |  | HT006a/ | [14 empty] | VV | 2 | 1 | True | 0 | ROZPOCET
| VV |  | Ohrana podlahy P18, 2,7 x 3,8/ | [14 empty] | VV | 2 | 1 | True | 0 | ROZPOCET
| VV |  | m/2/ | [14 empty] | VV | 2 | 1 | True | 0 | ROZPOCET
| VV |  | 10,26 |  | 10.26 | [12 empty] | VV | 2 | 2 | True | 0 | ROZPOCET
| VV |  | 1/PP | [14 empty] | VV | 2 | 1 | True | 0 | ROZPOCET
| VV |  | HT007a/ | [14 empty] | VV | 2 | 1 | True | 0 | ROZPOCET
| VV |  | Ohrana podlahy P18 | [14 empty] | VV | 2 | 1 | True | 0 | ROZPOCET
| VV |  | m/2/ | [14 empty] | VV | 2 | 1 | True | 0 | ROZPOCET
| VV |  | 14,30 |  | 14.3 | [12 empty] | VV | 2 | 2 | True | 0 | ROZPOCET
| VV |  | 1/PP | [14 empty] | VV | 2 | 1 | True | 0 | ROZPOCET
| VV |  | HT007b/ | [14 empty] | VV | 2 | 1 | True | 0 | ROZPOCET
| VV |  | Ohrana podlahy P18 | [14 empty] | VV | 2 | 1 | True | 0 | ROZPOCET
| VV |  | m/2/ | [14 empty] | VV | 2 | 1 | True | 0 | ROZPOCET
| VV |  | 4,40 |  | 4.4 | [12 empty] | VV | 2 | 2 | True | 0 | ROZPOCET
| VV |  | 1/PP | [14 empty] | VV | 2 | 1 | True | 0 | ROZPOCET
| VV |  | HT010/ | [14 empty] | VV | 2 | 1 | True | 0 | ROZPOCET
| VV |  | Ohrana podlahy P19, 3,9 x 5,7/ | [14 empty] | VV | 2 | 1 | True | 0 | ROZPOCET
| VV |  | m/2/ | [14 empty] | VV | 2 | 1 | True | 0 | ROZPOCET
| VV |  | 22,20 |  | 22.2 | [12 empty] | VV | 2 | 2 | True | 0 | ROZPOCET
| VV |  | 1/PP | [14 empty] | VV | 2 | 1 | True | 0 | ROZPOCET
| VV |  | HT011/ | [14 empty] | VV | 2 | 1 | True | 0 | ROZPOCET
| VV |  | Ohrana podlahy P19, 5,9 x 6,3 / | [14 empty] | VV | 2 | 1 | True | 0 | ROZPOCET
| VV |  | m/2/ | [14 empty] | VV | 2 | 1 | True | 0 | ROZPOCET
| VV |  | 37,17 |  | 37.17 | [12 empty] | VV | 2 | 2 | True | 0 | ROZPOCET
| VV |  | 1/PP | [14 empty] | VV | 2 | 1 | True | 0 | ROZPOCET
| VV |  | HT015/ | [14 empty] | VV | 2 | 1 | True | 0 | ROZPOCET
| VV |  | Ohrana podlahy P18, 1,92 x 1,2 x 2 / | [14 empty] | VV | 2 | 1 | True | 0 | ROZPOCET
| VV |  | m/2/ | [14 empty] | VV | 2 | 1 | True | 0 | ROZPOCET
| VV |  | 4,68 |  | 4.68 | [12 empty] | VV | 2 | 2 | True | 0 | ROZPOCET
| VV |  | 1/PP | [14 empty] | VV | 2 | 1 | True | 0 | ROZPOCET
| VV |  | HT017/ | [14 empty] | VV | 2 | 1 | True | 0 | ROZPOCET
| VV |  | Ohrana podlahy P18 | [14 empty] | VV | 2 | 1 | True | 0 | ROZPOCET
| VV |  | m/2/ | [14 empty] | VV | 2 | 1 | True | 0 | ROZPOCET
| VV |  | 44,45 |  | 44.45 | [12 empty] | VV | 2 | 2 | True | 0 | ROZPOCET
| VV |  | 1/PP | [14 empty] | VV | 2 | 1 | True | 0 | ROZPOCET
| VV |  | HT018/ | [14 empty] | VV | 2 | 1 | True | 0 | ROZPOCET
| VV |  | Ohrana podlahy P18, 1,9 x 4,7 | [14 empty] | VV | 2 | 1 | True | 0 | ROZPOCET
| VV |  | m/2/ | [14 empty] | VV | 2 | 1 | True | 0 | ROZPOCET
| VV |  | 8,93 |  | 8.93 | [12 empty] | VV | 2 | 2 | True | 0 | ROZPOCET
| VV |  | 1/PP | [14 empty] | VV | 2 | 1 | True | 0 | ROZPOCET
| VV |  | HT019/ | [14 empty] | VV | 2 | 1 | True | 0 | ROZPOCET
| VV |  | Ohrana podlahy P18 | [14 empty] | VV | 2 | 1 | True | 0 | ROZPOCET
| VV |  | m/2/ | [14 empty] | VV | 2 | 1 | True | 0 | ROZPOCET
| VV |  | 20,14 |  | 20.14 | [12 empty] | VV | 2 | 2 | True | 0 | ROZPOCET
| VV |  | 1/PP | [14 empty] | VV | 2 | 1 | True | 0 | ROZPOCET
| VV |  | HT020/ | [14 empty] | VV | 2 | 1 | True | 0 | ROZPOCET
| VV |  | Ohrana podlahy P18 / | [14 empty] | VV | 2 | 1 | True | 0 | ROZPOCET
| VV |  | m/2/ | [14 empty] | VV | 2 | 1 | True | 0 | ROZPOCET
| VV |  | 35,53 |  | 35.53 | [12 empty] | VV | 2 | 2 | True | 0 | ROZPOCET
| VV |  | Součet |  | 297.44 | [12 empty] | VV | 2 | 4 | True | 1 | ROZPOCET
5 | K | 619991005 | Zakrytí vnitřních ploch před znečištěním fólií včetně pozdějšího odkrytí stěn nebo svislých ploch | m2 | 182.42 |  | 0 | CS ÚRS 2024 02 |  | základní |  | 0 | 0.00104 | 0.18972 | 6e-05 | 0.010945 | 4 | K | 2 |  |  |  | ROZPOCET | 0 | 0 | 0 | 0 | 0 | 1 | 0 | 4 | 226557418
| Online PSC |  | https://podminky.urs.cz/item/CS_URS_2024_02/619991005 | [14 empty] | Online PSC | 2
| VV |  | Ochrana dveří+skla fasády schodiště | [14 empty] | VV | 2 | 1 | True | 0 | ROZPOCET
| VV |  | 1/PP | [14 empty] | VV | 2 | 1 | True | 0 | ROZPOCET
| VV |  | HT017/ | [14 empty] | VV | 2 | 1 | True | 0 | ROZPOCET
| VV |  | 1,27x2,28x4+2,55x0,59x2+1,275x2,1x4+1,49x2,9x4+2,1x0,6x2+ +1,05x 2,1x4+ 5,1x1,75+1,28x2,42x2= 63,66 | [14 empty] | VV | 2 | 1 | True | 0 | ROZPOCET
| VV |  | m/2/ | [14 empty] | VV | 2 | 1 | True | 0 | ROZPOCET
| VV |  | 63,66 |  | 63.66 | [12 empty] | VV | 2 | 2 | True | 0 | ROZPOCET
| VV |  | 1/PP | [14 empty] | VV | 2 | 1 | True | 0 | ROZPOCET
| VV |  | HT019/ | [14 empty] | VV | 2 | 1 | True | 0 | ROZPOCET
| VV |  | 1,6x0,85x4+0,77x2,1x4+1,11x2,1x4+ 0,9x1,97+0,7x1,97 + 4,64x0,2 + 0,7x1,97x2+4,64x0,2x2=29,88 | [14 empty] | VV | 2 | 1 | True | 0 | ROZPOCET
| VV |  | m/2/ | [14 empty] | VV | 2 | 1 | True | 0 | ROZPOCET
| VV |  | 29,88 |  | 29.88 | [12 empty] | VV | 2 | 2 | True | 0 | ROZPOCET
| VV |  | 1/PP | [14 empty] | VV | 2 | 1 | True | 0 | ROZPOCET
| VV |  | HT014/ | [14 empty] | VV | 2 | 1 | True | 0 | ROZPOCET
| VV |  | Ochrana dveří - 0,7x1,97x2 + 4,64x0,2=3,68/ | [14 empty] | VV | 2 | 1 | True | 0 | ROZPOCET
| VV |  | m/2/ | [14 empty] | VV | 2 | 1 | True | 0 | ROZPOCET
| VV |  | 3,68 |  | 3.68 | [12 empty] | VV | 2 | 2 | True | 0 | ROZPOCET
| VV |  | 1/PP | [14 empty] | VV | 2 | 1 | True | 0 | ROZPOCET
| VV |  | HT018/ | [14 empty] | VV | 2 | 1 | True | 0 | ROZPOCET
| VV |  | Ochrana dveří - 0,9x1,97x2+0,3x4,84 +0,7x1,97x2+0,4x5,54+0,9x1,97x2=13,43/ | [14 empty] | VV | 2 | 1 | True | 0 | ROZPOCET
| VV |  | m/2/ | [14 empty] | VV | 2 | 1 | True | 0 | ROZPOCET
| VV |  | 13,43 |  | 13.43 | [12 empty] | VV | 2 | 2 | True | 0 | ROZPOCET
| VV |  | 1/PP | [14 empty] | VV | 2 | 1 | True | 0 | ROZPOCET
| VV |  | HT003/ | [14 empty] | VV | 2 | 1 | True | 0 | ROZPOCET
| VV |  | 0,9x1,97+4,84x0,35=3,46 | [14 empty] | VV | 2 | 1 | True | 0 | ROZPOCET
| VV |  | m/2/ | [14 empty] | VV | 2 | 1 | True | 0 | ROZPOCET
| VV |  | 3,46 |  | 3.46 | [12 empty] | VV | 2 | 2 | True | 0 | ROZPOCET
| VV |  | 1/PP | [14 empty] | VV | 2 | 1 | True | 0 | ROZPOCET
| VV |  | HT004/ | [14 empty] | VV | 2 | 1 | True | 0 | ROZPOCET
| VV |  | Ochrana dveří+skla fasády schodiště - 0,9x1,97x2+4,84x0,4 +1,45x1,97x2+5,39x 0,34=13,01/ | [14 empty] | VV | 2 | 1 | True | 0 | ROZPOCET
| VV |  | m/2/ | [14 empty] | VV | 2 | 1 | True | 0 | ROZPOCET
| VV |  | 13,01 |  | 13.01 | [12 empty] | VV | 2 | 2 | True | 0 | ROZPOCET
| VV |  | 1/PP | [14 empty] | VV | 2 | 1 | True | 0 | ROZPOCET
| VV |  | HT005/ | [14 empty] | VV | 2 | 1 | True | 0 | ROZPOCET
| VV |  | Ochrana dveří+skla fasády schodiště - 0,9x1,97x2+0,7x1,97+5,54x0,4=7,12/ | [14 empty] | VV | 2 | 1 | True | 0 | ROZPOCET
| VV |  | m/2/ | [14 empty] | VV | 2 | 1 | True | 0 | ROZPOCET
| VV |  | 7,12 |  | 7.12 | [12 empty] | VV | 2 | 2 | True | 0 | ROZPOCET
| VV |  | 1/PP | [14 empty] | VV | 2 | 1 | True | 0 | ROZPOCET
| VV |  | HT006a/ | [14 empty] | VV | 2 | 1 | True | 0 | ROZPOCET
| VV |  | Ochrana dveří+skla fasády schodiště - 0,9x1,97x2+4,84x0,3+0,9x1,97=7,20/ | [14 empty] | VV | 2 | 1 | True | 0 | ROZPOCET
| VV |  | m/2/ | [14 empty] | VV | 2 | 1 | True | 0 | ROZPOCET
| VV |  | 7,20 |  | 7.2 | [12 empty] | VV | 2 | 2 | True | 0 | ROZPOCET
| VV |  | 1/PP | [14 empty] | VV | 2 | 1 | True | 0 | ROZPOCET
| VV |  | HT007a/ | [14 empty] | VV | 2 | 1 | True | 0 | ROZPOCET
| VV |  | 0,9x1,97x2+4,84x0,3+0,8x1,97+4,74x0,225=7,42 | [14 empty] | VV | 2 | 1 | True | 0 | ROZPOCET
| VV |  | m/2/ | [14 empty] | VV | 2 | 1 | True | 0 | ROZPOCET
| VV |  | 7,42 |  | 7.42 | [12 empty] | VV | 2 | 2 | True | 0 | ROZPOCET
| VV |  | 1/PP | [14 empty] | VV | 2 | 1 | True | 0 | ROZPOCET
| VV |  | HT008/ | [14 empty] | VV | 2 | 1 | True | 0 | ROZPOCET
| VV |  | 0,9x1,97+4,84x0,05=2,01 | [14 empty] | VV | 2 | 1 | True | 0 | ROZPOCET
| VV |  | m/2/ | [14 empty] | VV | 2 | 1 | True | 0 | ROZPOCET
| VV |  | 2,01 |  | 2.01 | [12 empty] | VV | 2 | 2 | True | 0 | ROZPOCET
| VV |  | 1/PP | [14 empty] | VV | 2 | 1 | True | 0 | ROZPOCET
| VV |  | HT009/ | [14 empty] | VV | 2 | 1 | True | 0 | ROZPOCET
| VV |  | 0,9x1,97+4,84x0,35+=3,46 | [14 empty] | VV | 2 | 1 | True | 0 | ROZPOCET
| VV |  | m/2/ | [14 empty] | VV | 2 | 1 | True | 0 | ROZPOCET
| VV |  | 3,46 |  | 3.46 | [12 empty] | VV | 2 | 2 | True | 0 | ROZPOCET
| VV |  | 1/PP | [14 empty] | VV | 2 | 1 | True | 0 | ROZPOCET
| VV |  | HT010/ | [14 empty] | VV | 2 | 1 | True | 0 | ROZPOCET
| VV |  | Ochrana dveří - 0,9x1,97+4,84x0,05+0,7x1,97x2+0,4x5,54+0,9x1,97x2=10,51/ | [14 empty] | VV | 2 | 1 | True | 0 | ROZPOCET
| VV |  | m/2/ | [14 empty] | VV | 2 | 1 | True | 0 | ROZPOCET
| VV |  | 10,51 |  | 10.51 | [12 empty] | VV | 2 | 2 | True | 0 | ROZPOCET
| VV |  | Mezisoučet |  | 164.84 | [12 empty] | VV | 2 | 3 | True | 0 | ROZPOCET
| VV |  | Ochrana oken v místnosti | [14 empty] | VV | 2 | 1 | True | 0 | ROZPOCET
| VV |  | 1/PP | [14 empty] | VV | 2 | 1 | True | 0 | ROZPOCET
| VV |  | HT004/ | [14 empty] | VV | 2 | 1 | True | 0 | ROZPOCET
| VV |  | Ochrana oken v místnosti - 5,065x0,9=4,55 | [14 empty] | VV | 2 | 1 | True | 0 | ROZPOCET
| VV |  | m/2/ | [14 empty] | VV | 2 | 1 | True | 0 | ROZPOCET
| VV |  | 4,55 |  | 4.55 | [12 empty] | VV | 2 | 2 | True | 0 | ROZPOCET
| VV |  | 1/PP | [14 empty] | VV | 2 | 1 | True | 0 | ROZPOCET
| VV |  | HT005/ | [14 empty] | VV | 2 | 1 | True | 0 | ROZPOCET
| VV |  | Ochrana oken v místnosti - 5,065x0,9=4,55 | [14 empty] | VV | 2 | 1 | True | 0 | ROZPOCET
| VV |  | m/2/ | [14 empty] | VV | 2 | 1 | True | 0 | ROZPOCET
| VV |  | 4,55 |  | 4.55 | [12 empty] | VV | 2 | 2 | True | 0 | ROZPOCET
| VV |  | 1/PP | [14 empty] | VV | 2 | 1 | True | 0 | ROZPOCET
| VV |  | HT010/ | [14 empty] | VV | 2 | 1 | True | 0 | ROZPOCET
| VV |  | Ochrana oken v místnosti - 2,99x0,85=2.54/ | [14 empty] | VV | 2 | 1 | True | 0 | ROZPOCET
| VV |  | m/2/ | [14 empty] | VV | 2 | 1 | True | 0 | ROZPOCET
| VV |  | 2,54 |  | 2.54 | [12 empty] | VV | 2 | 2 | True | 0 | ROZPOCET
| VV |  | 1/PP | [14 empty] | VV | 2 | 1 | True | 0 | ROZPOCET
| VV |  | HT011/ | [14 empty] | VV | 2 | 1 | True | 0 | ROZPOCET
| VV |  | Ochrana oken v místnosti - 4,00x0,85 + 2,99x0,85=5,94/ | [14 empty] | VV | 2 | 1 | True | 0 | ROZPOCET
| VV |  | m/2/ | [14 empty] | VV | 2 | 1 | True | 0 | ROZPOCET
| VV |  | 5,94 |  | 5.94 | [12 empty] | VV | 2 | 2 | True | 0 | ROZPOCET
| VV |  | Mezisoučet |  | 17.58 | [12 empty] | VV | 2 | 3 | True | 0 | ROZPOCET
| VV |  | Součet |  | 182.42 | [12 empty] | VV | 2 | 4 | True | 1 | ROZPOCET
6 | K | 619991011 | Zakrytí vnitřních ploch před znečištěním fólií včetně pozdějšího odkrytí samostatných konstrukcí a prvků | m2 | 8.01 |  | 0 | CS ÚRS 2024 02 |  | základní |  | 0 | 0.00198 | 0.01586 | 6e-05 | 0.0004806 | 4 | K | 2 |  |  |  | ROZPOCET | 0 | 0 | 0 | 0 | 0 | 1 | 0 | 4 | -609138247
| Online PSC |  | https://podminky.urs.cz/item/CS_URS_2024_02/619991011 | [14 empty] | Online PSC | 2
| VV |  | Ochrana těles ÚT | [14 empty] | VV | 2 | 1 | True | 0 | ROZPOCET
| VV |  | 1/PP | [14 empty] | VV | 2 | 1 | True | 0 | ROZPOCET
| VV |  | HT004/ | [14 empty] | VV | 2 | 1 | True | 0 | ROZPOCET
| VV |  | Ochrana těles ÚT - Těleso 1,4x0,6 fólie 1,7x0,9=1,53 | [14 empty] | VV | 2 | 1 | True | 0 | ROZPOCET
| VV |  | m/2/ | [14 empty] | VV | 2 | 1 | True | 0 | ROZPOCET
| VV |  | 1,53 |  | 1.53 | [12 empty] | VV | 2 | 2 | True | 0 | ROZPOCET
| VV |  | 1/PP | [14 empty] | VV | 2 | 1 | True | 0 | ROZPOCET
| VV |  | HT005/ | [14 empty] | VV | 2 | 1 | True | 0 | ROZPOCET
| VV |  | Ochrana těles ÚT - Těleso 1,8x0,6 fólie 2,1x0,9=1,89 | [14 empty] | VV | 2 | 1 | True | 0 | ROZPOCET
| VV |  | m/2/ | [14 empty] | VV | 2 | 1 | True | 0 | ROZPOCET
| VV |  | 1,89 |  | 1.89 | [12 empty] | VV | 2 | 2 | True | 0 | ROZPOCET
| VV |  | 1/PP | [14 empty] | VV | 2 | 1 | True | 0 | ROZPOCET
| VV |  | HT010/ | [14 empty] | VV | 2 | 1 | True | 0 | ROZPOCET
| VV |  | Ochrana těles ÚT - Těleso 1,2x0,6 fólie 1,5x0,9=1,35/ | [14 empty] | VV | 2 | 1 | True | 0 | ROZPOCET
| VV |  | m/2/ | [14 empty] | VV | 2 | 1 | True | 0 | ROZPOCET
| VV |  | 1,35 |  | 1.35 | [12 empty] | VV | 2 | 2 | True | 0 | ROZPOCET
| VV |  | 1/PP | [14 empty] | VV | 2 | 1 | True | 0 | ROZPOCET
| VV |  | HT011/ | [14 empty] | VV | 2 | 1 | True | 0 | ROZPOCET
| VV |  | Ochrana těles ÚT - Těleso 1,8x0,6 + 1,2x0,6 fólie 2,1x0,9+1,5x0,9=3,24/ | [14 empty] | VV | 2 | 1 | True | 0 | ROZPOCET
| VV |  | m/2/ | [14 empty] | VV | 2 | 1 | True | 0 | ROZPOCET
| VV |  | 3,24 |  | 3.24 | [12 empty] | VV | 2 | 2 | True | 0 | ROZPOCET
| VV |  | Součet |  | 8.01 | [12 empty] | VV | 2 | 4 | True | 1 | ROZPOCET
| D | 94 | Lešení a stavební výtahy |  |  |  | 0 |  |  |  |  | 0 |  | 0.011834 |  | 0 | 1 | D | 1 |  |  |  | ROZPOCET | [6 empty] | 0
7 | K | 949101111 | Lešení pomocné pracovní pro objekty pozemních staveb pro zatížení do 150 kg/m2, o výšce lešeňové podlahy do 1,9 m | m2 | 91.03 |  | 0 | CS ÚRS 2024 02 |  | základní |  | 0 | 0.00013 | 0.011834 | 0 | 0 | 4 | K | 2 |  |  |  | ROZPOCET | 0 | 0 | 0 | 0 | 0 | 1 | 0 | 4 | 716333403
| Online PSC |  | https://podminky.urs.cz/item/CS_URS_2024_02/949101111 | [14 empty] | Online PSC | 2
| VV |  | pomocné lešení | [14 empty] | VV | 2 | 1 | True | 0 | ROZPOCET
| VV |  | 1/PP | [14 empty] | VV | 2 | 1 | True | 0 | ROZPOCET
| VV |  | HT002/ | [14 empty] | VV | 2 | 1 | True | 0 | ROZPOCET
| VV |  | pomocné lešení | [14 empty] | VV | 2 | 1 | True | 0 | ROZPOCET
| VV |  | m/2/ | [14 empty] | VV | 2 | 1 | True | 0 | ROZPOCET
| VV |  | 3,84 |  | 3.84 | [12 empty] | VV | 2 | 2 | True | 0 | ROZPOCET
| VV |  | 1/PP | [14 empty] | VV | 2 | 1 | True | 0 | ROZPOCET
| VV |  | HT004/ | [14 empty] | VV | 2 | 1 | True | 0 | ROZPOCET
| VV |  | pomocné lešení | [14 empty] | VV | 2 | 1 | True | 0 | ROZPOCET
| VV |  | m/2/ | [14 empty] | VV | 2 | 1 | True | 0 | ROZPOCET
| VV |  | 10,33 |  | 10.33 | [12 empty] | VV | 2 | 2 | True | 0 | ROZPOCET
| VV |  | 1/PP | [14 empty] | VV | 2 | 1 | True | 0 | ROZPOCET
| VV |  | HT005/ | [14 empty] | VV | 2 | 1 | True | 0 | ROZPOCET
| VV |  | pomocné lešení | [14 empty] | VV | 2 | 1 | True | 0 | ROZPOCET
| VV |  | m/2/ | [14 empty] | VV | 2 | 1 | True | 0 | ROZPOCET
| VV |  | 28,91 |  | 28.91 | [12 empty] | VV | 2 | 2 | True | 0 | ROZPOCET
| VV |  | 1/PP | [14 empty] | VV | 2 | 1 | True | 0 | ROZPOCET
| VV |  | HT010/ | [14 empty] | VV | 2 | 1 | True | 0 | ROZPOCET
| VV |  | pomocné lešení | [14 empty] | VV | 2 | 1 | True | 0 | ROZPOCET
| VV |  | m/2/ | [14 empty] | VV | 2 | 1 | True | 0 | ROZPOCET
| VV |  | 3,70 |  | 3.7 | [12 empty] | VV | 2 | 2 | True | 0 | ROZPOCET
| VV |  | 1/PP | [14 empty] | VV | 2 | 1 | True | 0 | ROZPOCET
| VV |  | HT011/ | [14 empty] | VV | 2 | 1 | True | 0 | ROZPOCET
| VV |  | pomocné lešení | [14 empty] | VV | 2 | 1 | True | 0 | ROZPOCET
| VV |  | m/2/ | [14 empty] | VV | 2 | 1 | True | 0 | ROZPOCET
| VV |  | 4,41 |  | 4.41 | [12 empty] | VV | 2 | 2 | True | 0 | ROZPOCET
| VV |  | 1/PP | [14 empty] | VV | 2 | 1 | True | 0 | ROZPOCET
| VV |  | HT014/ | [14 empty] | VV | 2 | 1 | True | 0 | ROZPOCET
| VV |  | pomocné lešení | [14 empty] | VV | 2 | 1 | True | 0 | ROZPOCET
| VV |  | m/2/ | [14 empty] | VV | 2 | 1 | True | 0 | ROZPOCET
| VV |  | 1,73 |  | 1.73 | [12 empty] | VV | 2 | 2 | True | 0 | ROZPOCET
| VV |  | 1/PP | [14 empty] | VV | 2 | 1 | True | 0 | ROZPOCET
| VV |  | HT015/ | [14 empty] | VV | 2 | 1 | True | 0 | ROZPOCET
| VV |  | pomocné lešení | [14 empty] | VV | 2 | 1 | True | 0 | ROZPOCET
| VV |  | m/2/ | [14 empty] | VV | 2 | 1 | True | 0 | ROZPOCET
| VV |  | 1,73 |  | 1.73 | [12 empty] | VV | 2 | 2 | True | 0 | ROZPOCET
| VV |  | 1/PP | [14 empty] | VV | 2 | 1 | True | 0 | ROZPOCET
| VV |  | HT018/ | [14 empty] | VV | 2 | 1 | True | 0 | ROZPOCET
| VV |  | pomocné lešení | [14 empty] | VV | 2 | 1 | True | 0 | ROZPOCET
| VV |  | m/2/ | [14 empty] | VV | 2 | 1 | True | 0 | ROZPOCET
| VV |  | 1,14 |  | 1.14 | [12 empty] | VV | 2 | 2 | True | 0 | ROZPOCET
| VV |  | 1/PP | [14 empty] | VV | 2 | 1 | True | 0 | ROZPOCET
| VV |  | HT020/ | [14 empty] | VV | 2 | 1 | True | 0 | ROZPOCET
| VV |  | pomocné lešení | [14 empty] | VV | 2 | 1 | True | 0 | ROZPOCET
| VV |  | m/2/ | [14 empty] | VV | 2 | 1 | True | 0 | ROZPOCET
| VV |  | 35,24 |  | 35.24 | [12 empty] | VV | 2 | 2 | True | 0 | ROZPOCET
| VV |  | Součet |  | 91.03 | [12 empty] | VV | 2 | 4 | True | 1 | ROZPOCET
| D | 95 | Různé dokončovací konstrukce a práce pozemních staveb |  |  |  | 0 |  |  |  |  | 0 |  | 0.011138 |  | 0 | 1 | D | 1 |  |  |  | ROZPOCET | [6 empty] | 0
8 | K | 952901111 | Vyčištění budov nebo objektů před předáním do užívání budov bytové nebo občanské výstavby, světlé výšky podlaží do 4 m | m2 | 318.24 |  | 0 | CS ÚRS 2024 02 |  | základní |  | 0 | 3.5e-05 | 0.011138 | 0 | 0 | 4 | K | 2 |  |  |  | ROZPOCET | 0 | 0 | 0 | 0 | 0 | 1 | 0 | 4 | 1803553387
| Online PSC |  | https://podminky.urs.cz/item/CS_URS_2024_02/952901111 | [14 empty] | Online PSC | 2
| VV |  | Úklid místností dotčených stavební činností | [14 empty] | VV | 2 | 1 | True | 0 | ROZPOCET
| VV |  | 1/PP | [14 empty] | VV | 2 | 1 | True | 0 | ROZPOCET
| VV |  | HT002/ | [14 empty] | VV | 2 | 1 | True | 0 | ROZPOCET
| VV |  | Úklid místností dotčených stavební činností - /5,2 x 4/ | [14 empty] | VV | 2 | 1 | True | 0 | ROZPOCET
| VV |  | m/2/ | [14 empty] | VV | 2 | 1 | True | 0 | ROZPOCET
| VV |  | 20,80 |  | 20.8 | [12 empty] | VV | 2 | 2 | True | 0 | ROZPOCET
| VV |  | 1/PP | [14 empty] | VV | 2 | 1 | True | 0 | ROZPOCET
| VV |  | HT004/ | [14 empty] | VV | 2 | 1 | True | 0 | ROZPOCET
| VV |  | Úklid místností dotčených stavební činností | [14 empty] | VV | 2 | 1 | True | 0 | ROZPOCET
| VV |  | m/2/ | [14 empty] | VV | 2 | 1 | True | 0 | ROZPOCET
| VV |  | 48,09 |  | 48.09 | [12 empty] | VV | 2 | 2 | True | 0 | ROZPOCET
| VV |  | 1/PP | [14 empty] | VV | 2 | 1 | True | 0 | ROZPOCET
| VV |  | HT005/ | [14 empty] | VV | 2 | 1 | True | 0 | ROZPOCET
| VV |  | Úklid místností dotčených stavební činností | [14 empty] | VV | 2 | 1 | True | 0 | ROZPOCET
| VV |  | m/2/ | [14 empty] | VV | 2 | 1 | True | 0 | ROZPOCET
| VV |  | 47,29 |  | 47.29 | [12 empty] | VV | 2 | 2 | True | 0 | ROZPOCET
| VV |  | 1/PP | [14 empty] | VV | 2 | 1 | True | 0 | ROZPOCET
| VV |  | HT006a/ | [14 empty] | VV | 2 | 1 | True | 0 | ROZPOCET
| VV |  | Úklid místností dotčených stavební činností - /2,7 x 3,8/ | [14 empty] | VV | 2 | 1 | True | 0 | ROZPOCET
| VV |  | m/2/ | [14 empty] | VV | 2 | 1 | True | 0 | ROZPOCET
| VV |  | 10,26 |  | 10.26 | [12 empty] | VV | 2 | 2 | True | 0 | ROZPOCET
| VV |  | 1/PP | [14 empty] | VV | 2 | 1 | True | 0 | ROZPOCET
| VV |  | HT007a | [14 empty] | VV | 2 | 1 | True | 0 | ROZPOCET
| VV |  | Úklid místností dotčených stavební činností | [14 empty] | VV | 2 | 1 | True | 0 | ROZPOCET
| VV |  | m/2/ | [14 empty] | VV | 2 | 1 | True | 0 | ROZPOCET
| VV |  | 14,30 |  | 14.3 | [12 empty] | VV | 2 | 2 | True | 0 | ROZPOCET
| VV |  | 1/PP | [14 empty] | VV | 2 | 1 | True | 0 | ROZPOCET
| VV |  | HT007b | [14 empty] | VV | 2 | 1 | True | 0 | ROZPOCET
| VV |  | Úklid místností dotčených stavební činností | [14 empty] | VV | 2 | 1 | True | 0 | ROZPOCET
| VV |  | m/2/ | [14 empty] | VV | 2 | 1 | True | 0 | ROZPOCET
| VV |  | 4,40 |  | 4.4 | [12 empty] | VV | 2 | 2 | True | 0 | ROZPOCET
| VV |  | 1/PP | [14 empty] | VV | 2 | 1 | True | 0 | ROZPOCET
| VV |  | HT010/ | [14 empty] | VV | 2 | 1 | True | 0 | ROZPOCET
| VV |  | Úklid místností dotčených stavební činností - 3,9 x 5,7/ | [14 empty] | VV | 2 | 1 | True | 0 | ROZPOCET
| VV |  | m/2/ | [14 empty] | VV | 2 | 1 | True | 0 | ROZPOCET
| VV |  | 22,20 |  | 22.2 | [12 empty] | VV | 2 | 2 | True | 0 | ROZPOCET
| VV |  | 1/PP | [14 empty] | VV | 2 | 1 | True | 0 | ROZPOCET
| VV |  | HT011/ | [14 empty] | VV | 2 | 1 | True | 0 | ROZPOCET
| VV |  | Úklid místností dotčených stavební činností - 5,9 x 6,3/ | [14 empty] | VV | 2 | 1 | True | 0 | ROZPOCET
| VV |  | m/2/ | [14 empty] | VV | 2 | 1 | True | 0 | ROZPOCET
| VV |  | 37,17 |  | 37.17 | [12 empty] | VV | 2 | 2 | True | 0 | ROZPOCET
| VV |  | 1/PP | [14 empty] | VV | 2 | 1 | True | 0 | ROZPOCET
| VV |  | HT015/ | [14 empty] | VV | 2 | 1 | True | 0 | ROZPOCET
| VV |  | Úklid místností dotčených stavební činností - 1,92 x 1,2 x 2/ | [14 empty] | VV | 2 | 1 | True | 0 | ROZPOCET
| VV |  | m/2/ | [14 empty] | VV | 2 | 1 | True | 0 | ROZPOCET
| VV |  | 4,68 |  | 4.68 | [12 empty] | VV | 2 | 2 | True | 0 | ROZPOCET
| VV |  | 1/PP | [14 empty] | VV | 2 | 1 | True | 0 | ROZPOCET
| VV |  | HT017 | [14 empty] | VV | 2 | 1 | True | 0 | ROZPOCET
| VV |  | Úklid místností dotčených stavební činností | [14 empty] | VV | 2 | 1 | True | 0 | ROZPOCET
| VV |  | m/2/ | [14 empty] | VV | 2 | 1 | True | 0 | ROZPOCET
| VV |  | 44,45 |  | 44.45 | [12 empty] | VV | 2 | 2 | True | 0 | ROZPOCET
| VV |  | 1/PP | [14 empty] | VV | 2 | 1 | True | 0 | ROZPOCET
| VV |  | HT018/ | [14 empty] | VV | 2 | 1 | True | 0 | ROZPOCET
| VV |  | Úklid místností dotčených stavební činností 1,9 x 4,7/ | [14 empty] | VV | 2 | 1 | True | 0 | ROZPOCET
| VV |  | m/2/ | [14 empty] | VV | 2 | 1 | True | 0 | ROZPOCET
| VV |  | 8,93 |  | 8.93 | [12 empty] | VV | 2 | 2 | True | 0 | ROZPOCET
| VV |  | 1/PP | [14 empty] | VV | 2 | 1 | True | 0 | ROZPOCET
| VV |  | HT019 | [14 empty] | VV | 2 | 1 | True | 0 | ROZPOCET
| VV |  | Úklid místností dotčených stavební činností 1,9 x 4,7/ | [14 empty] | VV | 2 | 1 | True | 0 | ROZPOCET
| VV |  | m/2/ | [14 empty] | VV | 2 | 1 | True | 0 | ROZPOCET
| VV |  | 20,14 |  | 20.14 | [12 empty] | VV | 2 | 2 | True | 0 | ROZPOCET
| VV |  | 1/PP | [14 empty] | VV | 2 | 1 | True | 0 | ROZPOCET
| VV |  | HT020/ | [14 empty] | VV | 2 | 1 | True | 0 | ROZPOCET
| VV |  | Úklid místností dotčených stavební činností | [14 empty] | VV | 2 | 1 | True | 0 | ROZPOCET
| VV |  | m/2/ | [14 empty] | VV | 2 | 1 | True | 0 | ROZPOCET
| VV |  | 35,53 |  | 35.53 | [12 empty] | VV | 2 | 2 | True | 0 | ROZPOCET
| VV |  | Součet |  | 318.24 | [12 empty] | VV | 2 | 4 | True | 1 | ROZPOCET
| D | 97 | Prorážení otvorů a ostatní bourací práce |  |  |  | 0 |  |  |  |  | 0 |  | 0.0006837 |  | 0.32096 | 1 | D | 1 |  |  |  | ROZPOCET | [6 empty] | 0
9 | K | 974032132 | Vysekání rýh ve stěnách nebo příčkách z dutých cihel, tvárnic, desek z dutých cihel nebo tvárnic do hl. 50 mm a šířky do 70 mm | m | 28.3 |  | 0 | CS ÚRS 2024 02 |  | základní |  | 0 | 0 | 0 | 0.005 | 0.1415 | 4 | K | 2 |  |  |  | ROZPOCET | 0 | 0 | 0 | 0 | 0 | 1 | 0 | 4 | -1060172271
| Online PSC |  | https://podminky.urs.cz/item/CS_URS_2024_02/974032132 | [14 empty] | Online PSC | 2
| VV |  | vysekání drážek - Drážky v přizdívce pro instalce | [14 empty] | VV | 2 | 1 | True | 0 | ROZPOCET
| VV |  | 1/PP | [14 empty] | VV | 2 | 1 | True | 0 | ROZPOCET
| VV |  | HT005/ | [14 empty] | VV | 2 | 1 | True | 0 | ROZPOCET
| VV |  | Drážka v přizdívce pro silnoproud 40/40 mm, dl. 8m | [14 empty] | VV | 2 | 1 | True | 0 | ROZPOCET
| VV |  | m | [14 empty] | VV | 2 | 1 | True | 0 | ROZPOCET
| VV |  | 8,00 |  | 8 | [12 empty] | VV | 2 | 2 | True | 0 | ROZPOCET
| VV |  | 1/PP | [14 empty] | VV | 2 | 1 | True | 0 | ROZPOCET
| VV |  | HT004/ | [14 empty] | VV | 2 | 1 | True | 0 | ROZPOCET
| VV |  | Drážka v přizdívce pro silnoproud 40/40 mm, dl. 6,5 m | [14 empty] | VV | 2 | 1 | True | 0 | ROZPOCET
| VV |  | m | [14 empty] | VV | 2 | 1 | True | 0 | ROZPOCET
| VV |  | 6,50 |  | 6.5 | [12 empty] | VV | 2 | 2 | True | 0 | ROZPOCET
| VV |  | Mezisoučet |  | 14.5 | [12 empty] | VV | 2 | 3 | True | 0 | ROZPOCET
| VV |  | 1/PP | [14 empty] | VV | 2 | 1 | True | 0 | ROZPOCET
| VV |  | HT004/ | [14 empty] | VV | 2 | 1 | True | 0 | ROZPOCET
| VV |  | Drážky v přizdívce tvárnice pro SV a TV 50/50 mm, dl. 2,7x4=10,8m | [14 empty] | VV | 2 | 1 | True | 0 | ROZPOCET
| VV |  | m | [14 empty] | VV | 2 | 1 | True | 0 | ROZPOCET
| VV |  | 10,80 |  | 10.8 | [12 empty] | VV | 2 | 2 | True | 0 | ROZPOCET
| VV |  | 1/PP | [14 empty] | VV | 2 | 1 | True | 0 | ROZPOCET
| VV |  | HT005/ | [14 empty] | VV | 2 | 1 | True | 0 | ROZPOCET
| VV |  | Drážky v přizdívce tvárnice pro SV 50/50 mm dl. 3,00 m | [14 empty] | VV | 2 | 1 | True | 0 | ROZPOCET
| VV |  | m | [14 empty] | VV | 2 | 1 | True | 0 | ROZPOCET
| VV |  | 3,00 |  | 3 | [12 empty] | VV | 2 | 2 | True | 0 | ROZPOCET
| VV |  | Součet |  | 28.3 | [12 empty] | VV | 2 | 4 | True | 1 | ROZPOCET
46 | K | 974032153 | Vysekání rýh ve stěnách nebo příčkách z dutých cihel, tvárnic, desek z dutých cihel nebo tvárnic do hl. 100 mm a šířky do 100 mm | m | 11.5 |  | 0 | CS ÚRS 2024 02 |  | základní |  | 0 | 0 | 0 | 0.015 | 0.1725 | 4 | K | 2 |  |  |  | ROZPOCET | 0 | 0 | 0 | 0 | 0 | 1 | 0 | 4 | 684590090
| Online PSC |  | https://podminky.urs.cz/item/CS_URS_2024_02/974032153 | [14 empty] | Online PSC | 2
| VV |  | 1/PP | [14 empty] | VV | 2 | 1 | True | 0 | ROZPOCET
| VV |  | HT004/ | [14 empty] | VV | 2 | 1 | True | 0 | ROZPOCET
| VV |  | Drážka v přizdívce pro kanalizaci 80/80 mm, dl. 10 m | [14 empty] | VV | 2 | 1 | True | 0 | ROZPOCET
| VV |  | m | [14 empty] | VV | 2 | 1 | True | 0 | ROZPOCET
| VV |  | 10,00 |  | 10 | [12 empty] | VV | 2 | 2 | True | 0 | ROZPOCET
| VV |  | 1/PP | [14 empty] | VV | 2 | 1 | True | 0 | ROZPOCET
| VV |  | HT005/ | [14 empty] | VV | 2 | 1 | True | 0 | ROZPOCET
| VV |  | Drážka v přizdívce pro kanalizaci 80/80 mm, dl. 1,5m | [14 empty] | VV | 2 | 1 | True | 0 | ROZPOCET
| VV |  | m | [14 empty] | VV | 2 | 1 | True | 0 | ROZPOCET
| VV |  | 1,50 |  | 1.5 | [12 empty] | VV | 2 | 2 | True | 0 | ROZPOCET
| VV |  | Součet |  | 11.5 | [12 empty] | VV | 2 | 4 | True | 1 | ROZPOCET
11 | K | 977151114 | Jádrové vrty diamantovými korunkami do stavebních materiálů (železobetonu, betonu, cihel, obkladů, dlažeb, kamene) průměru přes 50 do 60 mm | m | 0.3 |  | 0 | CS ÚRS 2024 02 |  | základní |  | 0 | 0.001054 | 0.0003162 | 0.0062 | 0.00186 | 4 | K | 2 |  |  |  | ROZPOCET | 0 | 0 | 0 | 0 | 0 | 1 | 0 | 4 | 271845905
| Online PSC |  | https://podminky.urs.cz/item/CS_URS_2024_02/977151114 | [14 empty] | Online PSC | 2
| VV |  | 1/PP | [14 empty] | VV | 2 | 1 | True | 0 | ROZPOCET
| VV |  | HT004/ | [14 empty] | VV | 2 | 1 | True | 0 | ROZPOCET
| VV |  | Jádrový vrt železobet. Stěnou - Ø 60 mm, tl. 200 mm + 100 mm Ytong | [14 empty] | VV | 2 | 1 | True | 0 | ROZPOCET
| VV |  | m | [14 empty] | VV | 2 | 1 | True | 0 | ROZPOCET
| VV |  | 0,2*1 |  | 0.2 | [12 empty] | VV | 2 | 2 | True | 0 | ROZPOCET
| VV |  | 0,1*1 |  | 0.1 | [12 empty] | VV | 2 | 2 | True | 0 | ROZPOCET
| VV |  | Součet |  | 0.3 | [12 empty] | VV | 2 | 4 | True | 1 | ROZPOCET
12 | K | 977151118 | Jádrové vrty diamantovými korunkami do stavebních materiálů (železobetonu, betonu, cihel, obkladů, dlažeb, kamene) průměru přes 90 do 100 mm | m | 0.3 |  | 0 | CS ÚRS 2024 02 |  | základní |  | 0 | 0.001225 | 0.0003675 | 0.017 | 0.0051 | 4 | K | 2 |  |  |  | ROZPOCET | 0 | 0 | 0 | 0 | 0 | 1 | 0 | 4 | 1701700062
| Online PSC |  | https://podminky.urs.cz/item/CS_URS_2024_02/977151118 | [14 empty] | Online PSC | 2
| VV |  | 1/PP | [14 empty] | VV | 2 | 1 | True | 0 | ROZPOCET
| VV |  | HT005/ | [14 empty] | VV | 2 | 1 | True | 0 | ROZPOCET
| VV |  | Jádrový vrt železobet. Stěnou - Ø 100 mm, tl. 200 mm + 100 mm Ytong | [14 empty] | VV | 2 | 1 | True | 0 | ROZPOCET
| VV |  | m | [14 empty] | VV | 2 | 1 | True | 0 | ROZPOCET
| VV |  | 0,2*1 |  | 0.2 | [12 empty] | VV | 2 | 2 | True | 0 | ROZPOCET
| VV |  | 0,1*1 |  | 0.1 | [12 empty] | VV | 2 | 2 | True | 0 | ROZPOCET
| VV |  | Součet |  | 0.3 | [12 empty] | VV | 2 | 4 | True | 1 | ROZPOCET
| D | 997 | Přesun sutě |  |  |  | 0 |  |  |  |  | 0 |  | 0 |  | 0 | 1 | D | 1 |  |  |  | ROZPOCET | [6 empty] | 0
47 | K | 997013211 | Vnitrostaveništní doprava suti a vybouraných hmot vodorovně do 50 m s naložením ručně pro budovy a haly výšky do 6 m | t | 1.093 |  | 0 | CS ÚRS 2024 02 |  | základní |  | 0 | 0 | 0 | 0 | 0 | 4 | K | 2 |  |  |  | ROZPOCET | 0 | 0 | 0 | 0 | 0 | 1 | 0 | 4 | 192771457
| Online PSC |  | https://podminky.urs.cz/item/CS_URS_2024_02/997013211 | [14 empty] | Online PSC | 2
14 | K | 997013501 | Odvoz suti a vybouraných hmot na skládku nebo meziskládku se složením, na vzdálenost do 1 km | t | 1.093 |  | 0 | CS ÚRS 2024 02 |  | základní |  | 0 | 0 | 0 | 0 | 0 | 4 | K | 2 |  |  |  | ROZPOCET | 0 | 0 | 0 | 0 | 0 | 1 | 0 | 4 | 707046990
| Online PSC |  | https://podminky.urs.cz/item/CS_URS_2024_02/997013501 | [14 empty] | Online PSC | 2
15 | K | 997013509 | Odvoz suti a vybouraných hmot na skládku nebo meziskládku se složením, na vzdálenost Příplatek k ceně za každý další započatý 1 km přes 1 km | t | 20.767 |  | 0 | CS ÚRS 2024 02 |  | základní |  | 0 | 0 | 0 | 0 | 0 | 4 | K | 2 |  |  |  | ROZPOCET | 0 | 0 | 0 | 0 | 0 | 1 | 0 | 4 | 170994849
| Online PSC |  | https://podminky.urs.cz/item/CS_URS_2024_02/997013509 | [14 empty] | Online PSC | 2
| VV |  | 1,093*19 'Přepočtené koeficientem množství |  | 20.767 | [12 empty] | VV | 2 | 2 | False | 1 | ROZPOCET
16 | K | 997013603 | Poplatek za uložení stavebního odpadu na skládce (skládkovné) cihelného zatříděného do Katalogu odpadů pod kódem 17 01 02 | t | 0.315 |  | 0 | CS ÚRS 2024 02 |  | základní |  | 0 | 0 | 0 | 0 | 0 | 4 | K | 2 |  |  |  | ROZPOCET | 0 | 0 | 0 | 0 | 0 | 1 | 0 | 4 | 1863348521
| Online PSC |  | https://podminky.urs.cz/item/CS_URS_2024_02/997013603 | [14 empty] | Online PSC | 2
| VV |  | rýhy | [14 empty] | VV | 2 | 1 | True | 0 | ROZPOCET
| VV |  | 0,142 |  | 0.142 | [12 empty] | VV | 2 | 2 | True | 0 | ROZPOCET
| VV |  | 0,173 |  | 0.173 | [12 empty] | VV | 2 | 2 | True | 0 | ROZPOCET
| VV |  | Součet |  | 0.315 | [12 empty] | VV | 2 | 4 | True | 1 | ROZPOCET
17 | K | 997013609 | Poplatek za uložení stavebního odpadu na skládce (skládkovné) ze směsí nebo oddělených frakcí betonu, cihel a keramických výrobků zatříděného do Katalogu odpadů pod kódem 17 01 07 | t | 0.007 |  | 0 | CS ÚRS 2024 02 |  | základní |  | 0 | 0 | 0 | 0 | 0 | 4 | K | 2 |  |  |  | ROZPOCET | 0 | 0 | 0 | 0 | 0 | 1 | 0 | 4 | 1556995617
| Online PSC |  | https://podminky.urs.cz/item/CS_URS_2024_02/997013609 | [14 empty] | Online PSC | 2
| VV |  | vrtání | [14 empty] | VV | 2 | 1 | True | 0 | ROZPOCET
| VV |  | 0,002 |  | 0.002 | [12 empty] | VV | 2 | 2 | True | 0 | ROZPOCET
| VV |  | 0,005 |  | 0.005 | [12 empty] | VV | 2 | 2 | True | 0 | ROZPOCET
| VV |  | Součet |  | 0.007 | [12 empty] | VV | 2 | 4 | True | 1 | ROZPOCET
18 | K | 997013813 | Poplatek za uložení stavebního odpadu na skládce (skládkovné) z plastických hmot zatříděného do Katalogu odpadů pod kódem 17 02 03 | t | 0.029 |  | 0 | CS ÚRS 2024 02 |  | základní |  | 0 | 0 | 0 | 0 | 0 | 4 | K | 2 |  |  |  | ROZPOCET | 0 | 0 | 0 | 0 | 0 | 1 | 0 | 4 | -1394981414
| Online PSC |  | https://podminky.urs.cz/item/CS_URS_2024_02/997013813 | [14 empty] | Online PSC | 2
| VV |  | zakrývací folie | [14 empty] | VV | 2 | 1 | True | 0 | ROZPOCET
| VV |  | 0,029 |  | 0.029 | [12 empty] | VV | 2 | 2 | True | 0 | ROZPOCET
| VV |  | Součet |  | 0.029 | [12 empty] | VV | 2 | 4 | True | 1 | ROZPOCET
| D | 998 | Přesun hmot |  |  |  | 0 |  |  |  |  | 0 |  | 0 |  | 0 | 1 | D | 1 |  |  |  | ROZPOCET | [6 empty] | 0
19 | K | 998018001 | Přesun hmot pro budovy občanské výstavby, bydlení, výrobu a služby ruční (bez užití mechanizace) vodorovná dopravní vzdálenost do 100 m pro budovy s jakoukoliv nosnou konstrukcí výšky do 6 m | t | 1.855 |  | 0 | CS ÚRS 2024 02 |  | základní |  | 0 | 0 | 0 | 0 | 0 | 4 | K | 2 |  |  |  | ROZPOCET | 0 | 0 | 0 | 0 | 0 | 1 | 0 | 4 | -485199367
| Online PSC |  | https://podminky.urs.cz/item/CS_URS_2024_02/998018001 | [14 empty] | Online PSC | 2
| D | PSV | Práce a dodávky PSV |  |  |  | 0 |  |  |  |  | 0 |  | 0.60568 |  | 0.74292 | 2 | D | 0 |  |  |  | ROZPOCET | [6 empty] | 0
| D | 763 | Konstrukce suché výstavby |  |  |  | 0 |  |  |  |  | 0 |  | 0.4936 |  | 0.73847 | 2 | D | 1 |  |  |  | ROZPOCET | [6 empty] | 0
20 | K | 763132971 | Vyspravení sádrokartonových podhledů nebo podkroví plochy jednotlivě přes 0,50 do 1,00 m2 desky tl. 12,5 mm standardní A | kus | 0.84 |  | 0 | CS ÚRS 2024 02 |  | základní |  | 0 | 0.012256 | 0.010295 | 0.01012 | 0.0085008 | 16 | K | 2 |  |  |  | ROZPOCET | 0 | 0 | 0 | 0 | 0 | 1 | 0 | 16 | -694200187
| Online PSC |  | https://podminky.urs.cz/item/CS_URS_2024_02/763132971 | [14 empty] | Online PSC | 2
| VV |  | Úprava demont. podhledu | [14 empty] | VV | 2 | 1 | True | 0 | ROZPOCET
| VV |  | 1/PP | [14 empty] | VV | 2 | 1 | True | 0 | ROZPOCET
| VV |  | HT004/ | [14 empty] | VV | 2 | 1 | True | 0 | ROZPOCET
| VV |  | Úprava demont. podhledu v délce 8,4m | [14 empty] | VV | 2 | 1 | True | 0 | ROZPOCET
| VV |  | m=8,4 | [14 empty] | VV | 2 | 1 | True | 0 | ROZPOCET
| VV |  | 8,4*0,1 |  | 0.84 | [12 empty] | VV | 2 | 2 | True | 0 | ROZPOCET
| VV |  | předpoklad š.0,1m | [14 empty] | VV | 2 | 1 | True | 0 | ROZPOCET
| VV |  | Součet |  | 0.84 | [12 empty] | VV | 2 | 4 | True | 1 | ROZPOCET
21 | K | 763135102 | Montáž sádrokartonového podhledu kazetového demontovatelného včetně zavěšené nosné konstrukce velikosti kazet 600x600 mm polozapuštěné | m2 | 50.06 |  | 0 | CS ÚRS 2024 02 |  | základní |  | 0 | 0.0012547 | 0.062812 | 0 | 0 | 16 | K | 2 |  |  |  | ROZPOCET | 0 | 0 | 0 | 0 | 0 | 1 | 0 | 16 | -1394496915
| Online PSC |  | https://podminky.urs.cz/item/CS_URS_2024_02/763135102 | [14 empty] | Online PSC | 2
| VV |  | Zpětná montáž rozebíratleného stropního podhledu | [14 empty] | VV | 2 | 1 | True | 0 | ROZPOCET
| VV |  | 1/PP | [14 empty] | VV | 2 | 1 | True | 0 | ROZPOCET
| VV |  | HT002/ | [14 empty] | VV | 2 | 1 | True | 0 | ROZPOCET
| VV |  | Zpětná montáž rozebíratleného stropního podhledu0,6x6,4=3,84 R13/ | [14 empty] | VV | 2 | 1 | True | 0 | ROZPOCET
| VV |  | m/2/ | [14 empty] | VV | 2 | 1 | True | 0 | ROZPOCET
| VV |  | 3,84 |  | 3.84 | [12 empty] | VV | 2 | 2 | True | 0 | ROZPOCET
| VV |  | 1/PP | [14 empty] | VV | 2 | 1 | True | 0 | ROZPOCET
| VV |  | HT010/ | [14 empty] | VV | 2 | 1 | True | 0 | ROZPOCET
| VV |  | Zpětná montáž rozebíratleného stropního podhledu, -0,6x1,07+0,6x1,1=3,70 R13/ | [14 empty] | VV | 2 | 1 | True | 0 | ROZPOCET
| VV |  | m/2/ | [14 empty] | VV | 2 | 1 | True | 0 | ROZPOCET
| VV |  | 3,70 |  | 3.7 | [12 empty] | VV | 2 | 2 | True | 0 | ROZPOCET
| VV |  | 1/PP | [14 empty] | VV | 2 | 1 | True | 0 | ROZPOCET
| VV |  | HT011/ | [14 empty] | VV | 2 | 1 | True | 0 | ROZPOCET
| VV |  | Zpětná montáž rozebíratleného stropního podhledu 0,6x2,25+0,6x4,47=3,32 R13/ | [14 empty] | VV | 2 | 1 | True | 0 | ROZPOCET
| VV |  | m/2/ | [14 empty] | VV | 2 | 1 | True | 0 | ROZPOCET
| VV |  | 4,41 |  | 4.41 | [12 empty] | VV | 2 | 2 | True | 0 | ROZPOCET
| VV |  | 1/PP | [14 empty] | VV | 2 | 1 | True | 0 | ROZPOCET
| VV |  | HT014/ | [14 empty] | VV | 2 | 1 | True | 0 | ROZPOCET
| VV |  | Zpětná montáž rozebíratleného stropního podhledu 0,9x1,92=1,72 R13/ | [14 empty] | VV | 2 | 1 | True | 0 | ROZPOCET
| VV |  | m/2/ | [14 empty] | VV | 2 | 1 | True | 0 | ROZPOCET
| VV |  | 1,73 |  | 1.73 | [12 empty] | VV | 2 | 2 | True | 0 | ROZPOCET
| VV |  | 1/PP | [14 empty] | VV | 2 | 1 | True | 0 | ROZPOCET
| VV |  | HT018/ | [14 empty] | VV | 2 | 1 | True | 0 | ROZPOCET
| VV |  | Zpětná montáž rozebíratleného stropního podhledu 0,6x1,9=1,14 R13/ | [14 empty] | VV | 2 | 1 | True | 0 | ROZPOCET
| VV |  | m/2/ | [14 empty] | VV | 2 | 1 | True | 0 | ROZPOCET
| VV |  | 1,14 |  | 1.14 | [12 empty] | VV | 2 | 2 | True | 0 | ROZPOCET
| VV |  | 1/PP | [14 empty] | VV | 2 | 1 | True | 0 | ROZPOCET
| VV |  | HT020/ | [14 empty] | VV | 2 | 1 | True | 0 | ROZPOCET
| VV |  | Zpětná montáž rozebíratleného stropního podhledu - 1,9x18,55=35,24 R13/ | [14 empty] | VV | 2 | 1 | True | 0 | ROZPOCET
| VV |  | m/2/ | [14 empty] | VV | 2 | 1 | True | 0 | ROZPOCET
| VV |  | 35,24 |  | 35.24 | [12 empty] | VV | 2 | 2 | True | 0 | ROZPOCET
| VV |  | Součet |  | 50.06 | [12 empty] | VV | 2 | 4 | True | 1 | ROZPOCET
22 | M | 59030575.1 | podhled kazetový děrovaný kruh 6,5mm, polozapuštěný rastr tl 10mm 600x600mm...........budou použity stávající demontované kazety | m2 | 50.06 |  | 0 |  |  | základní |  | 0 | 0.008 | 0.40048 | 0 | 0 | 32 | M | 2 |  |  |  | ROZPOCET | 0 | 0 | 0 | 0 | 0 | 1 | 0 | 16 | -260836074
| VV |  | Zpětná montáž rozebíratleného stropního podhledu | [14 empty] | VV | 2 | 1 | True | 0 | ROZPOCET
| VV |  | 1/PP | [14 empty] | VV | 2 | 1 | True | 0 | ROZPOCET
| VV |  | HT002/ | [14 empty] | VV | 2 | 1 | True | 0 | ROZPOCET
| VV |  | Zpětná montáž rozebíratleného stropního podhledu0,6x6,4=3,84 R13/ | [14 empty] | VV | 2 | 1 | True | 0 | ROZPOCET
| VV |  | m/2/ | [14 empty] | VV | 2 | 1 | True | 0 | ROZPOCET
| VV |  | 3,84 |  | 3.84 | [12 empty] | VV | 2 | 2 | True | 0 | ROZPOCET
| VV |  | 1/PP | [14 empty] | VV | 2 | 1 | True | 0 | ROZPOCET
| VV |  | HT010/ | [14 empty] | VV | 2 | 1 | True | 0 | ROZPOCET
| VV |  | Zpětná montáž rozebíratleného stropního podhledu, -0,6x1,07+0,6x1,1=3,70 R13/ | [14 empty] | VV | 2 | 1 | True | 0 | ROZPOCET
| VV |  | m/2/ | [14 empty] | VV | 2 | 1 | True | 0 | ROZPOCET
| VV |  | 3,70 |  | 3.7 | [12 empty] | VV | 2 | 2 | True | 0 | ROZPOCET
| VV |  | 1/PP | [14 empty] | VV | 2 | 1 | True | 0 | ROZPOCET
| VV |  | HT011/ | [14 empty] | VV | 2 | 1 | True | 0 | ROZPOCET
| VV |  | Zpětná montáž rozebíratleného stropního podhledu 0,6x2,25+0,6x4,47=3,32 R13/ | [14 empty] | VV | 2 | 1 | True | 0 | ROZPOCET
| VV |  | m/2/ | [14 empty] | VV | 2 | 1 | True | 0 | ROZPOCET
| VV |  | 4,41 |  | 4.41 | [12 empty] | VV | 2 | 2 | True | 0 | ROZPOCET
| VV |  | 1/PP | [14 empty] | VV | 2 | 1 | True | 0 | ROZPOCET
| VV |  | HT014/ | [14 empty] | VV | 2 | 1 | True | 0 | ROZPOCET
| VV |  | Zpětná montáž rozebíratleného stropního podhledu 0,9x1,92=1,72 R13/ | [14 empty] | VV | 2 | 1 | True | 0 | ROZPOCET
| VV |  | m/2/ | [14 empty] | VV | 2 | 1 | True | 0 | ROZPOCET
| VV |  | 1,73 |  | 1.73 | [12 empty] | VV | 2 | 2 | True | 0 | ROZPOCET
| VV |  | 1/PP | [14 empty] | VV | 2 | 1 | True | 0 | ROZPOCET
| VV |  | HT018/ | [14 empty] | VV | 2 | 1 | True | 0 | ROZPOCET
| VV |  | Zpětná montáž rozebíratleného stropního podhledu 0,6x1,9=1,14 R13/ | [14 empty] | VV | 2 | 1 | True | 0 | ROZPOCET
| VV |  | m/2/ | [14 empty] | VV | 2 | 1 | True | 0 | ROZPOCET
| VV |  | 1,14 |  | 1.14 | [12 empty] | VV | 2 | 2 | True | 0 | ROZPOCET
| VV |  | 1/PP | [14 empty] | VV | 2 | 1 | True | 0 | ROZPOCET
| VV |  | HT020/ | [14 empty] | VV | 2 | 1 | True | 0 | ROZPOCET
| VV |  | Zpětná montáž rozebíratleného stropního podhledu - 1,9x18,55=35,24 R13/ | [14 empty] | VV | 2 | 1 | True | 0 | ROZPOCET
| VV |  | m/2/ | [14 empty] | VV | 2 | 1 | True | 0 | ROZPOCET
| VV |  | 35,24 |  | 35.24 | [12 empty] | VV | 2 | 2 | True | 0 | ROZPOCET
| VV |  | Součet |  | 50.06 | [12 empty] | VV | 2 | 4 | True | 1 | ROZPOCET
23 | K | 763135201 | Montáž sádrokartonového podhledu lamelového šířky do 2400 mm (chodbový systém) samonosného, demontovatelného polozapuštěného | m2 | 1.73 |  | 0 | CS ÚRS 2024 02 |  | základní |  | 0 | 0.0025652 | 0.0044378 | 0 | 0 | 16 | K | 2 |  |  |  | ROZPOCET | 0 | 0 | 0 | 0 | 0 | 1 | 0 | 16 | -1500097953
| Online PSC |  | https://podminky.urs.cz/item/CS_URS_2024_02/763135201 | [14 empty] | Online PSC | 2
| VV |  | 1/PP | [14 empty] | VV | 2 | 1 | True | 0 | ROZPOCET
| VV |  | HT015/ | [14 empty] | VV | 2 | 1 | True | 0 | ROZPOCET
| VV |  | Zpětná montáž rozebíratleného stropního podhledu 0,9x1,92=1,72 R13/ | [14 empty] | VV | 2 | 1 | True | 0 | ROZPOCET
| VV |  | m/2/ | [14 empty] | VV | 2 | 1 | True | 0 | ROZPOCET
| VV |  | 1,73 |  | 1.73 | [12 empty] | VV | 2 | 2 | True | 0 | ROZPOCET
| VV |  | lamely | [14 empty] | VV | 2 | 1 | True | 0 | ROZPOCET
| VV |  | Součet |  | 1.73 | [12 empty] | VV | 2 | 4 | True | 1 | ROZPOCET
24 | M | 59030263.1 | lamela stropní SDK ...........budou použity stávající demontované lamely | m2 | 1.73 |  | 0 |  |  | základní |  | 0 | 0.009 | 0.01557 | 0 | 0 | 32 | M | 2 |  |  |  | ROZPOCET | 0 | 0 | 0 | 0 | 0 | 1 | 0 | 16 | 1108751309
25 | K | 763135881 | Demontáž podhledu sádrokartonového vyjmutí kazet | m2 | 89.3 |  | 0 | CS ÚRS 2024 02 |  | základní |  | 0 | 0 | 0 | 0.008 | 0.7144 | 16 | K | 2 |  |  |  | ROZPOCET | 0 | 0 | 0 | 0 | 0 | 1 | 0 | 16 | 1901974360
| Online PSC |  | https://podminky.urs.cz/item/CS_URS_2024_02/763135881 | [14 empty] | Online PSC | 2
| VV |  | Demontáž rozebíratleného stropního podhledu | [14 empty] | VV | 2 | 1 | True | 0 | ROZPOCET
| VV |  | 1/PP | [14 empty] | VV | 2 | 1 | True | 0 | ROZPOCET
| VV |  | HT002/ | [14 empty] | VV | 2 | 1 | True | 0 | ROZPOCET
| VV |  | Demontáž rozebíratleného stropního podhledu - 0,6x6,4=3,84 R13/ | [14 empty] | VV | 2 | 1 | True | 0 | ROZPOCET
| VV |  | m/2/ | [14 empty] | VV | 2 | 1 | True | 0 | ROZPOCET
| VV |  | 3,84 |  | 3.84 | [12 empty] | VV | 2 | 2 | True | 0 | ROZPOCET
| VV |  | 1/PP | [14 empty] | VV | 2 | 1 | True | 0 | ROZPOCET
| VV |  | HT004/ | [14 empty] | VV | 2 | 1 | True | 0 | ROZPOCET
| VV |  | Demontáž rozebíratleného stropního podhledu - 0,49x7,5+5,77x0,9+3x0,49=10,33 R3/ | [14 empty] | VV | 2 | 1 | True | 0 | ROZPOCET
| VV |  | m/2/ | [14 empty] | VV | 2 | 1 | True | 0 | ROZPOCET
| VV |  | 10,33 |  | 10.33 | [12 empty] | VV | 2 | 2 | True | 0 | ROZPOCET
| VV |  | 1/PP | [14 empty] | VV | 2 | 1 | True | 0 | ROZPOCET
| VV |  | HT005/ | [14 empty] | VV | 2 | 1 | True | 0 | ROZPOCET
| VV |  | Demontáž rozebíratleného stropního podhledu - 1,2x1,75+2,4x4,8+2,43x4,2+0,9x5,6=28,91 R3/ | [14 empty] | VV | 2 | 1 | True | 0 | ROZPOCET
| VV |  | m/2/ | [14 empty] | VV | 2 | 1 | True | 0 | ROZPOCET
| VV |  | 28,91 |  | 28.91 | [12 empty] | VV | 2 | 2 | True | 0 | ROZPOCET
| VV |  | 1/PP | [14 empty] | VV | 2 | 1 | True | 0 | ROZPOCET
| VV |  | HT010/ | [14 empty] | VV | 2 | 1 | True | 0 | ROZPOCET
| VV |  | Demontáž rozebíratleného stropního podhledu - 0,6x1,07+0,6x1,1=3,70 R13/ | [14 empty] | VV | 2 | 1 | True | 0 | ROZPOCET
| VV |  | m/2/ | [14 empty] | VV | 2 | 1 | True | 0 | ROZPOCET
| VV |  | 3,70 |  | 3.7 | [12 empty] | VV | 2 | 2 | True | 0 | ROZPOCET
| VV |  | 1/PP | [14 empty] | VV | 2 | 1 | True | 0 | ROZPOCET
| VV |  | HT011/ | [14 empty] | VV | 2 | 1 | True | 0 | ROZPOCET
| VV |  | Demontáž rozebíratleného stropního podhledu - 0,6x2,25+0,6x4,47=3,32 R13/ | [14 empty] | VV | 2 | 1 | True | 0 | ROZPOCET
| VV |  | m/2/ | [14 empty] | VV | 2 | 1 | True | 0 | ROZPOCET
| VV |  | 4,41 |  | 4.41 | [12 empty] | VV | 2 | 2 | True | 0 | ROZPOCET
| VV |  | 1/PP | [14 empty] | VV | 2 | 1 | True | 0 | ROZPOCET
| VV |  | HT014/ | [14 empty] | VV | 2 | 1 | True | 0 | ROZPOCET
| VV |  | Demontáž rozebíratleného stropního podhledu - 0,9x1,92=1,73 R13/ | [14 empty] | VV | 2 | 1 | True | 0 | ROZPOCET
| VV |  | m/2/ | [14 empty] | VV | 2 | 1 | True | 0 | ROZPOCET
| VV |  | 1,73 |  | 1.73 | [12 empty] | VV | 2 | 2 | True | 0 | ROZPOCET
| VV |  | 1/PP | [14 empty] | VV | 2 | 1 | True | 0 | ROZPOCET
| VV |  | HT018/ | [14 empty] | VV | 2 | 1 | True | 0 | ROZPOCET
| VV |  | Demontáž rozebíratleného stropního podhledu - 0,6x1,9=1,14 R13/ | [14 empty] | VV | 2 | 1 | True | 0 | ROZPOCET
| VV |  | m/2/ | [14 empty] | VV | 2 | 1 | True | 0 | ROZPOCET
| VV |  | 1,14 |  | 1.14 | [12 empty] | VV | 2 | 2 | True | 0 | ROZPOCET
| VV |  | 1/PP | [14 empty] | VV | 2 | 1 | True | 0 | ROZPOCET
| VV |  | HT020/ | [14 empty] | VV | 2 | 1 | True | 0 | ROZPOCET
| VV |  | Demontáž rozebíratleného stropního podhledu 1,9x18,55=35,24 R13/ | [14 empty] | VV | 2 | 1 | True | 0 | ROZPOCET
| VV |  | m/2/ | [14 empty] | VV | 2 | 1 | True | 0 | ROZPOCET
| VV |  | 35,24 |  | 35.24 | [12 empty] | VV | 2 | 2 | True | 0 | ROZPOCET
| VV |  | Součet |  | 89.3 | [12 empty] | VV | 2 | 4 | True | 1 | ROZPOCET
26 | K | 763135891 | Demontáž podhledu sádrokartonového vyjmutí lamel | m2 | 1.73 |  | 0 | CS ÚRS 2024 02 |  | základní |  | 0 | 0 | 0 | 0.009 | 0.01557 | 16 | K | 2 |  |  |  | ROZPOCET | 0 | 0 | 0 | 0 | 0 | 1 | 0 | 16 | 308095051
| Online PSC |  | https://podminky.urs.cz/item/CS_URS_2024_02/763135891 | [14 empty] | Online PSC | 2
| VV |  | 1/PP | [14 empty] | VV | 2 | 1 | True | 0 | ROZPOCET
| VV |  | HT015/ | [14 empty] | VV | 2 | 1 | True | 0 | ROZPOCET
| VV |  | Demontáž rozebíratleného stropního podhledu - 0,9x1,92=1,73 R13/ | [14 empty] | VV | 2 | 1 | True | 0 | ROZPOCET
| VV |  | m/2/ | [14 empty] | VV | 2 | 1 | True | 0 | ROZPOCET
| VV |  | 1,73 |  | 1.73 | [12 empty] | VV | 2 | 2 | True | 0 | ROZPOCET
| VV |  | lamely | [14 empty] | VV | 2 | 1 | True | 0 | ROZPOCET
| VV |  | Součet |  | 1.73 | [12 empty] | VV | 2 | 4 | True | 1 | ROZPOCET
27 | K | 998763331 | Přesun hmot pro konstrukce montované z desek sádrokartonových, sádrovláknitých, cementovláknitých nebo cementových stanovený z hmotnosti přesunovaného materiálu vodorovná dopravní vzdálenost do 50 m ruční (bez užití mechanizace) v objektech výšky do 6 m | t | 0.494 |  | 0 | CS ÚRS 2024 02 |  | základní |  | 0 | 0 | 0 | 0 | 0 | 16 | K | 2 |  |  |  | ROZPOCET | 0 | 0 | 0 | 0 | 0 | 1 | 0 | 16 | 944385377
| Online PSC |  | https://podminky.urs.cz/item/CS_URS_2024_02/998763331 | [14 empty] | Online PSC | 2
| D | 764 | Konstrukce klempířské |  |  |  | 0 |  |  |  |  | 0 |  | 0.004165 |  | 0 | 2 | D | 1 |  |  |  | ROZPOCET | [6 empty] | 0
28 | K | 764051420.1 | Lišta z nerezového plechu včetně tmelení rš 80 mm...........Nerezový sokl v.80mm, dl.8,5m - lepený | m | 8.5 |  | 0 |  |  | základní |  | 0 | 0.00049 | 0.004165 | 0 | 0 | 16 | K | 2 |  |  |  | ROZPOCET | 0 | 0 | 0 | 0 | 0 | 1 | 0 | 16 | -490994594
| VV |  | sokl- nerez | [14 empty] | VV | 2 | 1 | True | 0 | ROZPOCET
| VV |  | 1/PP | [14 empty] | VV | 2 | 1 | True | 0 | ROZPOCET
| VV |  | HT004/ | [14 empty] | VV | 2 | 1 | True | 0 | ROZPOCET
| VV |  | Nerezový sokl v.80mm, dl.8,5m - lepený | [14 empty] | VV | 2 | 1 | True | 0 | ROZPOCET
| VV |  | m | [14 empty] | VV | 2 | 1 | True | 0 | ROZPOCET
| VV |  | 8,5 |  | 8.5 | [12 empty] | VV | 2 | 2 | True | 0 | ROZPOCET
| VV |  | Součet |  | 8.5 | [12 empty] | VV | 2 | 4 | True | 1 | ROZPOCET
29 | K | 998764121 | Přesun hmot pro konstrukce klempířské stanovený z hmotnosti přesunovaného materiálu vodorovná dopravní vzdálenost do 50 m ruční (bez užtití mechanizace) v objektech výšky do 6 m | t | 0.004 |  | 0 | CS ÚRS 2024 02 |  | základní |  | 0 | 0 | 0 | 0 | 0 | 16 | K | 2 |  |  |  | ROZPOCET | 0 | 0 | 0 | 0 | 0 | 1 | 0 | 16 | -595919347
| Online PSC |  | https://podminky.urs.cz/item/CS_URS_2024_02/998764121 | [14 empty] | Online PSC | 2
| D | 781 | Dokončovací práce - obklady- bude upřesněno s investorem |  |  |  | 0 |  |  |  |  | 0 |  | 0.024329 |  | 0.00445 | 2 | D | 1 |  |  |  | ROZPOCET | [6 empty] | 0
30 | K | 781111011 | Příprava podkladu před provedením obkladu oprášení (ometení) stěny | m2 | 0.92 |  | 0 | CS ÚRS 2024 02 |  | základní |  | 0 | 0 | 0 | 0 | 0 | 16 | K | 2 |  |  |  | ROZPOCET | 0 | 0 | 0 | 0 | 0 | 1 | 0 | 16 | -1986769832
| Online PSC |  | https://podminky.urs.cz/item/CS_URS_2024_02/781111011 | [14 empty] | Online PSC | 2
| VV |  | obklad | [14 empty] | VV | 2 | 1 | True | 0 | ROZPOCET
| VV |  | 1/PP | [14 empty] | VV | 2 | 1 | True | 0 | ROZPOCET
| VV |  | HT005/ | [14 empty] | VV | 2 | 1 | True | 0 | ROZPOCET
| VV |  | Oprava keram. obkladu stěny po silnoproudu S9, 1x0,2=0,2m2, materiál 200/200 mm, barva bílá | [14 empty] | VV | 2 | 1 | True | 0 | ROZPOCET
| VV |  | m/2/ | [14 empty] | VV | 2 | 1 | True | 0 | ROZPOCET
| VV |  | 0,2 |  | 0.2 | [12 empty] | VV | 2 | 2 | True | 0 | ROZPOCET
| VV |  | 1/PP | [14 empty] | VV | 2 | 1 | True | 0 | ROZPOCET
| VV |  | HT004/ | [14 empty] | VV | 2 | 1 | True | 0 | ROZPOCET
| VV |  | Keramický obklad stěny 1,2 x 0,6 = 0,72 m2, | [14 empty] | VV | 2 | 1 | True | 0 | ROZPOCET
| VV |  | m/2/ | [14 empty] | VV | 2 | 1 | True | 0 | ROZPOCET
| VV |  | 0,72 |  | 0.72 | [12 empty] | VV | 2 | 2 | True | 0 | ROZPOCET
| VV |  | Součet |  | 0.92 | [12 empty] | VV | 2 | 4 | True | 1 | ROZPOCET
31 | K | 781121011 | Příprava podkladu před provedením obkladu nátěr penetrační na stěnu | m2 | 0.92 |  | 0 | CS ÚRS 2024 02 |  | základní |  | 0 | 0.0003 | 0.000276 | 0 | 0 | 16 | K | 2 |  |  |  | ROZPOCET | 0 | 0 | 0 | 0 | 0 | 1 | 0 | 16 | 1785171512
| Online PSC |  | https://podminky.urs.cz/item/CS_URS_2024_02/781121011 | [14 empty] | Online PSC | 2
| VV |  | obklad | [14 empty] | VV | 2 | 1 | True | 0 | ROZPOCET
| VV |  | 1/PP | [14 empty] | VV | 2 | 1 | True | 0 | ROZPOCET
| VV |  | HT005/ | [14 empty] | VV | 2 | 1 | True | 0 | ROZPOCET
| VV |  | Oprava keram. obkladu stěny po silnoproudu S9, 1x0,2=0,2m2, materiál 200/200 mm, barva bílá | [14 empty] | VV | 2 | 1 | True | 0 | ROZPOCET
| VV |  | m/2/ | [14 empty] | VV | 2 | 1 | True | 0 | ROZPOCET
| VV |  | 0,2 |  | 0.2 | [12 empty] | VV | 2 | 2 | True | 0 | ROZPOCET
| VV |  | 1/PP | [14 empty] | VV | 2 | 1 | True | 0 | ROZPOCET
| VV |  | HT004/ | [14 empty] | VV | 2 | 1 | True | 0 | ROZPOCET
| VV |  | Keramický obklad stěny 1,2 x 0,6 = 0,72 m2, | [14 empty] | VV | 2 | 1 | True | 0 | ROZPOCET
| VV |  | m/2/ | [14 empty] | VV | 2 | 1 | True | 0 | ROZPOCET
| VV |  | 0,72 |  | 0.72 | [12 empty] | VV | 2 | 2 | True | 0 | ROZPOCET
| VV |  | Součet |  | 0.92 | [12 empty] | VV | 2 | 4 | True | 1 | ROZPOCET
32 | K | 781131112 | Izolace stěny pod obklad izolace nátěrem nebo stěrkou ve dvou vrstvách | m2 | 0.92 |  | 0 | CS ÚRS 2024 02 |  | základní |  | 0 | 0.0015 | 0.00138 | 0 | 0 | 16 | K | 2 |  |  |  | ROZPOCET | 0 | 0 | 0 | 0 | 0 | 1 | 0 | 16 | 1720015292
| Online PSC |  | https://podminky.urs.cz/item/CS_URS_2024_02/781131112 | [14 empty] | Online PSC | 2
| VV |  | obklad | [14 empty] | VV | 2 | 1 | True | 0 | ROZPOCET
| VV |  | 1/PP | [14 empty] | VV | 2 | 1 | True | 0 | ROZPOCET
| VV |  | HT005/ | [14 empty] | VV | 2 | 1 | True | 0 | ROZPOCET
| VV |  | Oprava keram. obkladu stěny po silnoproudu S9, 1x0,2=0,2m2, materiál 200/200 mm, barva bílá | [14 empty] | VV | 2 | 1 | True | 0 | ROZPOCET
| VV |  | m/2/ | [14 empty] | VV | 2 | 1 | True | 0 | ROZPOCET
| VV |  | 0,2 |  | 0.2 | [12 empty] | VV | 2 | 2 | True | 0 | ROZPOCET
| VV |  | 1/PP | [14 empty] | VV | 2 | 1 | True | 0 | ROZPOCET
| VV |  | HT004/ | [14 empty] | VV | 2 | 1 | True | 0 | ROZPOCET
| VV |  | Keramický obklad stěny 1,2 x 0,6 = 0,72 m2, | [14 empty] | VV | 2 | 1 | True | 0 | ROZPOCET
| VV |  | m/2/ | [14 empty] | VV | 2 | 1 | True | 0 | ROZPOCET
| VV |  | 0,72 |  | 0.72 | [12 empty] | VV | 2 | 2 | True | 0 | ROZPOCET
| VV |  | Součet |  | 0.92 | [12 empty] | VV | 2 | 4 | True | 1 | ROZPOCET
33 | K | 781472219 | Montáž keramických obkladů stěn lepených cementovým flexibilním lepidlem hladkých přes 22 do 25 ks/m2 | m2 | 0.72 |  | 0 | CS ÚRS 2024 02 |  | základní |  | 0 | 0.005376 | 0.0038707 | 0 | 0 | 16 | K | 2 |  |  |  | ROZPOCET | 0 | 0 | 0 | 0 | 0 | 1 | 0 | 16 | -790085131
| Online PSC |  | https://podminky.urs.cz/item/CS_URS_2024_02/781472219 | [14 empty] | Online PSC | 2
| VV |  | 1/PP | [14 empty] | VV | 2 | 1 | True | 0 | ROZPOCET
| VV |  | HT004/ | [14 empty] | VV | 2 | 1 | True | 0 | ROZPOCET
| VV |  | Keramický obklad stěny 1,2 x 0,6 = 0,72 m2, | [14 empty] | VV | 2 | 1 | True | 0 | ROZPOCET
| VV |  | m/2/ | [14 empty] | VV | 2 | 1 | True | 0 | ROZPOCET
| VV |  | 0,72 |  | 0.72 | [12 empty] | VV | 2 | 2 | True | 0 | ROZPOCET
| VV |  | Součet |  | 0.72 | [12 empty] | VV | 2 | 4 | True | 1 | ROZPOCET
34 | M | 59761714 | obklad keramický nemrazuvzdorný povrch hladký/matný tl do 10mm přes 22 do 25ks/m2 | m2 | 0.792 |  | 0 | CS ÚRS 2024 02 |  | základní |  | 0 | 0.016 | 0.012672 | 0 | 0 | 32 | M | 2 |  |  |  | ROZPOCET | 0 | 0 | 0 | 0 | 0 | 1 | 0 | 16 | -331373947
| VV |  | - bude upřesněno s investorem | [14 empty] | VV | 2 | 1 | True | 0 | ROZPOCET
| VV |  | 1/PP | [14 empty] | VV | 2 | 1 | True | 0 | ROZPOCET
| VV |  | HT004/ | [14 empty] | VV | 2 | 1 | True | 0 | ROZPOCET
| VV |  | Keramický obklad stěny 1,2 x 0,6 = 0,72 m2, | [14 empty] | VV | 2 | 1 | True | 0 | ROZPOCET
| VV |  | m/2/ | [14 empty] | VV | 2 | 1 | True | 0 | ROZPOCET
| VV |  | 0,72 |  | 0.72 | [12 empty] | VV | 2 | 2 | True | 0 | ROZPOCET
| VV |  | Součet |  | 0.72 | [12 empty] | VV | 2 | 4 | True | 1 | ROZPOCET
| VV |  | 0,72*1,1 'Přepočtené koeficientem množství |  | 0.792 | [12 empty] | VV | 2 | 2 | False | 1 | ROZPOCET
35 | K | 781472291 | Montáž keramických obkladů stěn lepených cementovým flexibilním lepidlem Příplatek k cenám za plochu do 10 m2 jednotlivě | m2 | 0.72 |  | 0 | CS ÚRS 2024 02 |  | základní |  | 0 | 0 | 0 | 0 | 0 | 16 | K | 2 |  |  |  | ROZPOCET | 0 | 0 | 0 | 0 | 0 | 1 | 0 | 16 | -1105000308
| Online PSC |  | https://podminky.urs.cz/item/CS_URS_2024_02/781472291 | [14 empty] | Online PSC | 2
| VV |  | - bude upřesněno s investorem | [14 empty] | VV | 2 | 1 | True | 0 | ROZPOCET
| VV |  | 1/PP | [14 empty] | VV | 2 | 1 | True | 0 | ROZPOCET
| VV |  | HT004/ | [14 empty] | VV | 2 | 1 | True | 0 | ROZPOCET
| VV |  | Keramický obklad stěny 1,2 x 0,6 = 0,72 m2, | [14 empty] | VV | 2 | 1 | True | 0 | ROZPOCET
| VV |  | m/2/ | [14 empty] | VV | 2 | 1 | True | 0 | ROZPOCET
| VV |  | 0,72 |  | 0.72 | [12 empty] | VV | 2 | 2 | True | 0 | ROZPOCET
| VV |  | Součet |  | 0.72 | [12 empty] | VV | 2 | 4 | True | 1 | ROZPOCET
36 | K | 781473923 | Výměna keramické obkladačky lepené, velikosti přes 22 do 25 ks/m2 | kus | 5 |  | 0 | CS ÚRS 2024 02 |  | základní |  | 0 | 0.0002444 | 0.001222 | 0.00089 | 0.00445 | 16 | K | 2 |  |  |  | ROZPOCET | 0 | 0 | 0 | 0 | 0 | 1 | 0 | 16 | 1648744498
| Online PSC |  | https://podminky.urs.cz/item/CS_URS_2024_02/781473923 | [14 empty] | Online PSC | 2
| VV |  | 1/PP | [14 empty] | VV | 2 | 1 | True | 0 | ROZPOCET
| VV |  | HT005/ | [14 empty] | VV | 2 | 1 | True | 0 | ROZPOCET
| VV |  | Oprava keram. obkladu stěny po silnoproudu S9, 1x0,2=0,2m2, materiál 200/200 mm, barva bílá | [14 empty] | VV | 2 | 1 | True | 0 | ROZPOCET
| VV |  | m/2/ | [14 empty] | VV | 2 | 1 | True | 0 | ROZPOCET
| VV |  | 0,2 v m2 | [14 empty] | VV | 2 | 1 | True | 0 | ROZPOCET
| VV |  | 0,2/(0,2*0,2) |  | 5 | [12 empty] | VV | 2 | 2 | True | 0 | ROZPOCET
| VV |  | Součet |  | 5 | [12 empty] | VV | 2 | 4 | True | 1 | ROZPOCET
37 | M | 59761704 | obklad keramický nemrazuvzdorný povrch hladký/lesklý tl do 10mm přes 22 do 25ks/m2 | m2 | 0.21 |  | 0 | CS ÚRS 2024 02 |  | základní |  | 0 | 0.016 | 0.00336 | 0 | 0 | 32 | M | 2 |  |  |  | ROZPOCET | 0 | 0 | 0 | 0 | 0 | 1 | 0 | 16 | -1280317822
| VV |  | 1/PP | [14 empty] | VV | 2 | 1 | True | 0 | ROZPOCET
| VV |  | HT005/ | [14 empty] | VV | 2 | 1 | True | 0 | ROZPOCET
| VV |  | Oprava keram. obkladu stěny po silnoproudu S9, 1x0,2=0,2m2, materiál 200/200 mm, barva bílá | [14 empty] | VV | 2 | 1 | True | 0 | ROZPOCET
| VV |  | m/2/ | [14 empty] | VV | 2 | 1 | True | 0 | ROZPOCET
| VV |  | 0,2 |  | 0.2 | [12 empty] | VV | 2 | 2 | True | 0 | ROZPOCET
| VV |  | Součet |  | 0.2 | [12 empty] | VV | 2 | 4 | True | 1 | ROZPOCET
| VV |  | 0,2*1,05 'Přepočtené koeficientem množství |  | 0.21 | [12 empty] | VV | 2 | 2 | False | 1 | ROZPOCET
38 | K | 781492251 | Obklad - dokončující práce montáž profilu lepeného flexibilním cementovým lepidlem ukončovacího | m | 3 |  | 0 | CS ÚRS 2024 02 |  | základní |  | 0 | 0.00018 | 0.00054 | 0 | 0 | 16 | K | 2 |  |  |  | ROZPOCET | 0 | 0 | 0 | 0 | 0 | 1 | 0 | 16 | -606403184
| Online PSC |  | https://podminky.urs.cz/item/CS_URS_2024_02/781492251 | [14 empty] | Online PSC | 2
| VV |  | 1/PP | [14 empty] | VV | 2 | 1 | True | 0 | ROZPOCET
| VV |  | HT004/ | [14 empty] | VV | 2 | 1 | True | 0 | ROZPOCET
| VV |  | Keramický obklad stěny 1,2 x 0,6 = 0,72 m2, ukončovací lišty hliníkové 3 m | [14 empty] | VV | 2 | 1 | True | 0 | ROZPOCET
| VV |  | m | [14 empty] | VV | 2 | 1 | True | 0 | ROZPOCET
| VV |  | 3 |  | 3 | [12 empty] | VV | 2 | 2 | True | 0 | ROZPOCET
| VV |  | Součet |  | 3 | [12 empty] | VV | 2 | 4 | True | 1 | ROZPOCET
39 | M | 19416012 | lišta ukončovací nerezová 10mm | m | 3.15 |  | 0 | CS ÚRS 2024 02 |  | základní |  | 0 | 0.00032 | 0.001008 | 0 | 0 | 32 | M | 2 |  |  |  | ROZPOCET | 0 | 0 | 0 | 0 | 0 | 1 | 0 | 16 | -2110315003
| VV |  | 3*1,05 'Přepočtené koeficientem množství |  | 3.15 | [12 empty] | VV | 2 | 2 | False | 1 | ROZPOCET
40 | K | 998781121 | Přesun hmot pro obklady keramické stanovený z hmotnosti přesunovaného materiálu vodorovná dopravní vzdálenost do 50 m ruční (bez užití mechanizace) v objektech výšky do 6 m | t | 0.024 |  | 0 | CS ÚRS 2024 02 |  | základní |  | 0 | 0 | 0 | 0 | 0 | 16 | K | 2 |  |  |  | ROZPOCET | 0 | 0 | 0 | 0 | 0 | 1 | 0 | 16 | 1619878150
| Online PSC |  | https://podminky.urs.cz/item/CS_URS_2024_02/998781121 | [14 empty] | Online PSC | 2
| D | 784 | Dokončovací práce - malby |  |  |  | 0 |  |  |  |  | 0 |  | 0.083586 |  | 0 | 2 | D | 1 |  |  |  | ROZPOCET | [6 empty] | 0
41 | K | 784181111 | Penetrace podkladu jednonásobná základní bezbarvá v místnostech výšky do 3,80 m | m2 | 165.67 |  | 0 | CS ÚRS 2024 02 |  | základní |  | 0 | 0.000205 | 0.033962 | 0 | 0 | 16 | K | 2 |  |  |  | ROZPOCET | 0 | 0 | 0 | 0 | 0 | 1 | 0 | 16 | -1780962201
| Online PSC |  | https://podminky.urs.cz/item/CS_URS_2024_02/784181111 | [14 empty] | Online PSC | 2
| VV |  | výmalba | [14 empty] | VV | 2 | 1 | True | 0 | ROZPOCET
| VV |  | 1/PP | [14 empty] | VV | 2 | 1 | True | 0 | ROZPOCET
| VV |  | HT004/ | [14 empty] | VV | 2 | 1 | True | 0 | ROZPOCET
| VV |  | Vymalování kompletní S1, disperzní nátěr, 8,4x3-0,72+8,4x3-3,13+ +5,72x3-2,02+5,72x3-4,26=74,59m2 | [14 empty] | VV | 2 | 1 | True | 0 | ROZPOCET
| VV |  | m/2/ | [14 empty] | VV | 2 | 1 | True | 0 | ROZPOCET
| VV |  | 74,59 |  | 74.59 | [12 empty] | VV | 2 | 2 | True | 0 | ROZPOCET
| VV |  | 1/PP | [14 empty] | VV | 2 | 1 | True | 0 | ROZPOCET
| VV |  | HT005/ | [14 empty] | VV | 2 | 1 | True | 0 | ROZPOCET
| VV |  | Vymalování kompletní S1, disperzní nátěr, 5,6x3-3,43+8,4x3-3,13+ +8,4x3-3,43+5,6x3-4,25=69,76m2 | [14 empty] | VV | 2 | 1 | True | 0 | ROZPOCET
| VV |  | m/2/ | [14 empty] | VV | 2 | 1 | True | 0 | ROZPOCET
| VV |  | 69,76 |  | 69.76 | [12 empty] | VV | 2 | 2 | True | 0 | ROZPOCET
| VV |  | 1/PP | [14 empty] | VV | 2 | 1 | True | 0 | ROZPOCET
| VV |  | HT006a/ | [14 empty] | VV | 2 | 1 | True | 0 | ROZPOCET
| VV |  | Vymalování stěny s prostupem, disperzní nátěr, 6,4x3,5 - -0,6x0,9x2=21,32m2 | [14 empty] | VV | 2 | 1 | True | 0 | ROZPOCET
| VV |  | m/2/ | [14 empty] | VV | 2 | 1 | True | 0 | ROZPOCET
| VV |  | 21,32 |  | 21.32 | [12 empty] | VV | 2 | 2 | True | 0 | ROZPOCET
| VV |  | Součet |  | 165.67 | [12 empty] | VV | 2 | 4 | True | 1 | ROZPOCET
42 | K | 784191001 | Čištění vnitřních ploch hrubý úklid po provedení malířských prací omytím oken nebo balkonových dveří jednoduchých | m2 | 24.1 |  | 0 | CS ÚRS 2024 02 |  | základní |  | 0 | 8.05e-06 | 0.000194 | 0 | 0 | 16 | K | 2 |  |  |  | ROZPOCET | 0 | 0 | 0 | 0 | 0 | 1 | 0 | 16 | 1622555133
| Online PSC |  | https://podminky.urs.cz/item/CS_URS_2024_02/784191001 | [14 empty] | Online PSC | 2
| VV |  | Umytí oken v místnosti | [14 empty] | VV | 2 | 1 | True | 0 | ROZPOCET
| VV |  | 1/PP | [14 empty] | VV | 2 | 1 | True | 0 | ROZPOCET
| VV |  | HT004/ | [14 empty] | VV | 2 | 1 | True | 0 | ROZPOCET
| VV |  | Umytí oken v místnosti - 5,065x0,9=4,55/ | [14 empty] | VV | 2 | 1 | True | 0 | ROZPOCET
| VV |  | m/2/ | [14 empty] | VV | 2 | 1 | True | 0 | ROZPOCET
| VV |  | 4,55 |  | 4.55 | [12 empty] | VV | 2 | 2 | True | 0 | ROZPOCET
| VV |  | 1/PP | [14 empty] | VV | 2 | 1 | True | 0 | ROZPOCET
| VV |  | HT005/ | [14 empty] | VV | 2 | 1 | True | 0 | ROZPOCET
| VV |  | Umytí oken v místnosti - 5,065x0,9=4,55/ | [14 empty] | VV | 2 | 1 | True | 0 | ROZPOCET
| VV |  | m/2/ | [14 empty] | VV | 2 | 1 | True | 0 | ROZPOCET
| VV |  | 4,55 |  | 4.55 | [12 empty] | VV | 2 | 2 | True | 0 | ROZPOCET
| VV |  | 1/PP | [14 empty] | VV | 2 | 1 | True | 0 | ROZPOCET
| VV |  | HT010/ | [14 empty] | VV | 2 | 1 | True | 0 | ROZPOCET
| VV |  | Umytí oken v místnosti - 2,99x0,85=2.54/ | [14 empty] | VV | 2 | 1 | True | 0 | ROZPOCET
| VV |  | m/2/ | [14 empty] | VV | 2 | 1 | True | 0 | ROZPOCET
| VV |  | 2,54 |  | 2.54 | [12 empty] | VV | 2 | 2 | True | 0 | ROZPOCET
| VV |  | 1/PP | [14 empty] | VV | 2 | 1 | True | 0 | ROZPOCET
| VV |  | HT011/ | [14 empty] | VV | 2 | 1 | True | 0 | ROZPOCET
| VV |  | Umytí oken v místnosti - 4,00x0,85 + 2,99x0,85=5,94/ | [14 empty] | VV | 2 | 1 | True | 0 | ROZPOCET
| VV |  | m/2/ | [14 empty] | VV | 2 | 1 | True | 0 | ROZPOCET
| VV |  | 5,94 |  | 5.94 | [12 empty] | VV | 2 | 2 | True | 0 | ROZPOCET
| VV |  | Mezisoučet |  | 17.58 | [12 empty] | VV | 2 | 3 | True | 0 | ROZPOCET
| VV |  | Očištění těles ÚT | [14 empty] | VV | 2 | 1 | True | 0 | ROZPOCET
| VV |  | 1/PP | [14 empty] | VV | 2 | 1 | True | 0 | ROZPOCET
| VV |  | HT004/ | [14 empty] | VV | 2 | 1 | True | 0 | ROZPOCET
| VV |  | Očištění těles ÚT - Těleso 1,4x0,6 +(2x1,4+2x0,6)x0,1=1,24m2 | [14 empty] | VV | 2 | 1 | True | 0 | ROZPOCET
| VV |  | m/2/ | [14 empty] | VV | 2 | 1 | True | 0 | ROZPOCET
| VV |  | 1,24 |  | 1.24 | [12 empty] | VV | 2 | 2 | True | 0 | ROZPOCET
| VV |  | 1/PP | [14 empty] | VV | 2 | 1 | True | 0 | ROZPOCET
| VV |  | HT005/ | [14 empty] | VV | 2 | 1 | True | 0 | ROZPOCET
| VV |  | Očištění těles ÚT - Těleso 1,8x0,6 +(2x1,8+2x0,6)x0,1=1,56m2 | [14 empty] | VV | 2 | 1 | True | 0 | ROZPOCET
| VV |  | m/2/ | [14 empty] | VV | 2 | 1 | True | 0 | ROZPOCET
| VV |  | 1,56 |  | 1.56 | [12 empty] | VV | 2 | 2 | True | 0 | ROZPOCET
| VV |  | 1/PP | [14 empty] | VV | 2 | 1 | True | 0 | ROZPOCET
| VV |  | HT010/ | [14 empty] | VV | 2 | 1 | True | 0 | ROZPOCET
| VV |  | Očištění těles ÚT - Těleso 1,2x0,6 + (2x1,2+2x0,6)x0,1= 1,08m2 | [14 empty] | VV | 2 | 1 | True | 0 | ROZPOCET
| VV |  | m/2/ | [14 empty] | VV | 2 | 1 | True | 0 | ROZPOCET
| VV |  | 1,08 |  | 1.08 | [12 empty] | VV | 2 | 2 | True | 0 | ROZPOCET
| VV |  | 1/PP | [14 empty] | VV | 2 | 1 | True | 0 | ROZPOCET
| VV |  | HT011/ | [14 empty] | VV | 2 | 1 | True | 0 | ROZPOCET
| VV |  | Očištění těles ÚT - Těleso 1,8x0,6 + 1,2x0,6 + +(2x1,8+2x0,6+2x1,2+2x0,6)x0,1=2,64m2 | [14 empty] | VV | 2 | 1 | True | 0 | ROZPOCET
| VV |  | m/2/ | [14 empty] | VV | 2 | 1 | True | 0 | ROZPOCET
| VV |  | 2,64 |  | 2.64 | [12 empty] | VV | 2 | 2 | True | 0 | ROZPOCET
| VV |  | Mezisoučet |  | 6.52 | [12 empty] | VV | 2 | 3 | True | 0 | ROZPOCET
| VV |  | Součet |  | 24.1 | [12 empty] | VV | 2 | 4 | True | 1 | ROZPOCET
43 | K | 784191005 | Čištění vnitřních ploch hrubý úklid po provedení malířských prací omytím dveří nebo vrat | m2 | 164.84 |  | 0 | CS ÚRS 2024 02 |  | základní |  | 0 | 7.15e-06 | 0.0011786 | 0 | 0 | 16 | K | 2 |  |  |  | ROZPOCET | 0 | 0 | 0 | 0 | 0 | 1 | 0 | 16 | -1752413696
| Online PSC |  | https://podminky.urs.cz/item/CS_URS_2024_02/784191005 | [14 empty] | Online PSC | 2
| VV |  | Očištění dveří+skla fasády schodiště | [14 empty] | VV | 2 | 1 | True | 0 | ROZPOCET
| VV |  | 1/PP | [14 empty] | VV | 2 | 1 | True | 0 | ROZPOCET
| VV |  | HT017 | [14 empty] | VV | 2 | 1 | True | 0 | ROZPOCET
| VV |  | 1,27x2,28x4+2,55x0,59x2+1,275x2,1x4+1,49x2,9x4+2,1x0,6x2+ +1,05x 2,1x4+ 5,1x1,75+1,28x2,42x2= 63,66 | [14 empty] | VV | 2 | 1 | True | 0 | ROZPOCET
| VV |  | m/2/ | [14 empty] | VV | 2 | 1 | True | 0 | ROZPOCET
| VV |  | 63,66 |  | 63.66 | [12 empty] | VV | 2 | 2 | True | 0 | ROZPOCET
| VV |  | 1/PP | [14 empty] | VV | 2 | 1 | True | 0 | ROZPOCET
| VV |  | HT019 | [14 empty] | VV | 2 | 1 | True | 0 | ROZPOCET
| VV |  | 1,6x0,85x4+0,77x2,1x4+1,11x2,1x4+ 0,9x1,97+0,7x1,97 + 4,64x0,2 + 0,7x1,97x2+4,64x0,2x2=29,88 | [14 empty] | VV | 2 | 1 | True | 0 | ROZPOCET
| VV |  | m/2/ | [14 empty] | VV | 2 | 1 | True | 0 | ROZPOCET
| VV |  | 29,88 |  | 29.88 | [12 empty] | VV | 2 | 2 | True | 0 | ROZPOCET
| VV |  | 1/PP | [14 empty] | VV | 2 | 1 | True | 0 | ROZPOCET
| VV |  | HT014 | [14 empty] | VV | 2 | 1 | True | 0 | ROZPOCET
| VV |  | 0,7x1,97x2 + 4,64x0,2=3,68 | [14 empty] | VV | 2 | 1 | True | 0 | ROZPOCET
| VV |  | m/2/ | [14 empty] | VV | 2 | 1 | True | 0 | ROZPOCET
| VV |  | 3,68 |  | 3.68 | [12 empty] | VV | 2 | 2 | True | 0 | ROZPOCET
| VV |  | 1/PP | [14 empty] | VV | 2 | 1 | True | 0 | ROZPOCET
| VV |  | HT018/ | [14 empty] | VV | 2 | 1 | True | 0 | ROZPOCET
| VV |  | 0,9x1,97x2+0,3x4,84 +0,7x1,97x2+0,4x5,54+0,9x1,97x2=13,43 | [14 empty] | VV | 2 | 1 | True | 0 | ROZPOCET
| VV |  | m/2/ | [14 empty] | VV | 2 | 1 | True | 0 | ROZPOCET
| VV |  | 13,43 |  | 13.43 | [12 empty] | VV | 2 | 2 | True | 0 | ROZPOCET
| VV |  | 1/PP | [14 empty] | VV | 2 | 1 | True | 0 | ROZPOCET
| VV |  | HT003 | [14 empty] | VV | 2 | 1 | True | 0 | ROZPOCET
| VV |  | 0,9x1,97+4,84x0,35=3,46 | [14 empty] | VV | 2 | 1 | True | 0 | ROZPOCET
| VV |  | m/2/ | [14 empty] | VV | 2 | 1 | True | 0 | ROZPOCET
| VV |  | 3,46 |  | 3.46 | [12 empty] | VV | 2 | 2 | True | 0 | ROZPOCET
| VV |  | 1/PP | [14 empty] | VV | 2 | 1 | True | 0 | ROZPOCET
| VV |  | HT004/ | [14 empty] | VV | 2 | 1 | True | 0 | ROZPOCET
| VV |  | Očištění dveří+skla fasády schodiště - 0,9x1,97x2+4,84x0,4 +1,45x1,97x2+5,39x 0,34=13,01/ | [14 empty] | VV | 2 | 1 | True | 0 | ROZPOCET
| VV |  | m/2/ | [14 empty] | VV | 2 | 1 | True | 0 | ROZPOCET
| VV |  | 13,01 |  | 13.01 | [12 empty] | VV | 2 | 2 | True | 0 | ROZPOCET
| VV |  | 1/PP | [14 empty] | VV | 2 | 1 | True | 0 | ROZPOCET
| VV |  | HT005/ | [14 empty] | VV | 2 | 1 | True | 0 | ROZPOCET
| VV |  | Očištění dveří+skla fasády schodiště - 0,9x1,97x2+0,7x1,97+5,54x0,4=7,12/ | [14 empty] | VV | 2 | 1 | True | 0 | ROZPOCET
| VV |  | m/2/ | [14 empty] | VV | 2 | 1 | True | 0 | ROZPOCET
| VV |  | 7,12 |  | 7.12 | [12 empty] | VV | 2 | 2 | True | 0 | ROZPOCET
| VV |  | 1/PP | [14 empty] | VV | 2 | 1 | True | 0 | ROZPOCET
| VV |  | HT006a/ | [14 empty] | VV | 2 | 1 | True | 0 | ROZPOCET
| VV |  | Očištění dveří+skla fasády schodiště - 0,9x1,97x2+4,84x0,3+0,9x1,97=7,20/ | [14 empty] | VV | 2 | 1 | True | 0 | ROZPOCET
| VV |  | m/2/ | [14 empty] | VV | 2 | 1 | True | 0 | ROZPOCET
| VV |  | 7,20 |  | 7.2 | [12 empty] | VV | 2 | 2 | True | 0 | ROZPOCET
| VV |  | 1/PP | [14 empty] | VV | 2 | 1 | True | 0 | ROZPOCET
| VV |  | HT007a | [14 empty] | VV | 2 | 1 | True | 0 | ROZPOCET
| VV |  | 0,9x1,97x2+4,84x0,3+0,8x1,97+4,74x0,225=7,42 | [14 empty] | VV | 2 | 1 | True | 0 | ROZPOCET
| VV |  | m/2/ | [14 empty] | VV | 2 | 1 | True | 0 | ROZPOCET
| VV |  | 7,42 |  | 7.42 | [12 empty] | VV | 2 | 2 | True | 0 | ROZPOCET
| VV |  | 1/PP | [14 empty] | VV | 2 | 1 | True | 0 | ROZPOCET
| VV |  | HT008 | [14 empty] | VV | 2 | 1 | True | 0 | ROZPOCET
| VV |  | 0,9x1,97+4,84x0,05=2,01 | [14 empty] | VV | 2 | 1 | True | 0 | ROZPOCET
| VV |  | m/2/ | [14 empty] | VV | 2 | 1 | True | 0 | ROZPOCET
| VV |  | 2,01 |  | 2.01 | [12 empty] | VV | 2 | 2 | True | 0 | ROZPOCET
| VV |  | 1/PP | [14 empty] | VV | 2 | 1 | True | 0 | ROZPOCET
| VV |  | HT009 | [14 empty] | VV | 2 | 1 | True | 0 | ROZPOCET
| VV |  | 0,9x1,97+4,84x0,35+=3,46 | [14 empty] | VV | 2 | 1 | True | 0 | ROZPOCET
| VV |  | m/2/ | [14 empty] | VV | 2 | 1 | True | 0 | ROZPOCET
| VV |  | 3,46 |  | 3.46 | [12 empty] | VV | 2 | 2 | True | 0 | ROZPOCET
| VV |  | 1/PP | [14 empty] | VV | 2 | 1 | True | 0 | ROZPOCET
| VV |  | HT010/ | [14 empty] | VV | 2 | 1 | True | 0 | ROZPOCET
| VV |  | Očištění dveří - 0,9x1,97+4,84x0,05+0,7x1,97x2+0,4x5,54+0,9x1,97x2=10,51/ | [14 empty] | VV | 2 | 1 | True | 0 | ROZPOCET
| VV |  | m/2/ | [14 empty] | VV | 2 | 1 | True | 0 | ROZPOCET
| VV |  | 10,51 |  | 10.51 | [12 empty] | VV | 2 | 2 | True | 0 | ROZPOCET
| VV |  | Součet |  | 164.84 | [12 empty] | VV | 2 | 4 | True | 1 | ROZPOCET
44 | K | 784191007 | Čištění vnitřních ploch hrubý úklid po provedení malířských prací omytím podlah | m2 | 165.67 |  | 0 | CS ÚRS 2024 02 |  | základní |  | 0 | 6.25e-06 | 0.0010354 | 0 | 0 | 16 | K | 2 |  |  |  | ROZPOCET | 0 | 0 | 0 | 0 | 0 | 1 | 0 | 16 | -2014491069
| Online PSC |  | https://podminky.urs.cz/item/CS_URS_2024_02/784191007 | [14 empty] | Online PSC | 2
| VV |  | 1/PP | [14 empty] | VV | 2 | 1 | True | 0 | ROZPOCET
| VV |  | HT004/ | [14 empty] | VV | 2 | 1 | True | 0 | ROZPOCET
| VV |  | Vymalování kompletní S1, disperzní nátěr, 8,4x3-0,72+8,4x3-3,13+ +5,72x3-2,02+5,72x3-4,26=74,59m2 | [14 empty] | VV | 2 | 1 | True | 0 | ROZPOCET
| VV |  | m/2/ | [14 empty] | VV | 2 | 1 | True | 0 | ROZPOCET
| VV |  | 74,59 |  | 74.59 | [12 empty] | VV | 2 | 2 | True | 0 | ROZPOCET
| VV |  | 1/PP | [14 empty] | VV | 2 | 1 | True | 0 | ROZPOCET
| VV |  | HT005/ | [14 empty] | VV | 2 | 1 | True | 0 | ROZPOCET
| VV |  | Vymalování kompletní S1, disperzní nátěr, 5,6x3-3,43+8,4x3-3,13+ +8,4x3-3,43+5,6x3-4,25=69,76m2 | [14 empty] | VV | 2 | 1 | True | 0 | ROZPOCET
| VV |  | m/2/ | [14 empty] | VV | 2 | 1 | True | 0 | ROZPOCET
| VV |  | 69,76 |  | 69.76 | [12 empty] | VV | 2 | 2 | True | 0 | ROZPOCET
| VV |  | 1/PP | [14 empty] | VV | 2 | 1 | True | 0 | ROZPOCET
| VV |  | HT006a/ | [14 empty] | VV | 2 | 1 | True | 0 | ROZPOCET
| VV |  | Vymalování stěny s prostupem, disperzní nátěr, 6,4x3,5 - -0,6x0,9x2=21,32m2 | [14 empty] | VV | 2 | 1 | True | 0 | ROZPOCET
| VV |  | m/2/ | [14 empty] | VV | 2 | 1 | True | 0 | ROZPOCET
| VV |  | 21,32 |  | 21.32 | [12 empty] | VV | 2 | 2 | True | 0 | ROZPOCET
| VV |  | Součet |  | 165.67 | [12 empty] | VV | 2 | 4 | True | 1 | ROZPOCET
45 | K | 784211101 | Malby z malířských směsí oděruvzdorných za mokra dvojnásobné, bílé za mokra oděruvzdorné výborně v místnostech výšky do 3,80 m | m2 | 165.67 |  | 0 | CS ÚRS 2024 02 |  | základní |  | 0 | 0.000285 | 0.047216 | 0 | 0 | 16 | K | 2 |  |  |  | ROZPOCET | 0 | 0 | 0 | 0 | 0 | 1 | 0 | 16 | 1416436124
| Online PSC |  | https://podminky.urs.cz/item/CS_URS_2024_02/784211101 | [14 empty] | Online PSC | 2
| VV |  | výmalba | [14 empty] | VV | 2 | 1 | True | 0 | ROZPOCET
| VV |  | 1/PP | [14 empty] | VV | 2 | 1 | True | 0 | ROZPOCET
| VV |  | HT004/ | [14 empty] | VV | 2 | 1 | True | 0 | ROZPOCET
| VV |  | Vymalování kompletní S1, disperzní nátěr, 8,4x3-0,72+8,4x3-3,13+ +5,72x3-2,02+5,72x3-4,26=74,59m2 | [14 empty] | VV | 2 | 1 | True | 0 | ROZPOCET
| VV |  | m/2/ | [14 empty] | VV | 2 | 1 | True | 0 | ROZPOCET
| VV |  | 74,59 |  | 74.59 | [12 empty] | VV | 2 | 2 | True | 0 | ROZPOCET
| VV |  | 1/PP | [14 empty] | VV | 2 | 1 | True | 0 | ROZPOCET
| VV |  | HT005/ | [14 empty] | VV | 2 | 1 | True | 0 | ROZPOCET
| VV |  | Vymalování kompletní S1, disperzní nátěr, 5,6x3-3,43+8,4x3-3,13+ +8,4x3-3,43+5,6x3-4,25=69,76m2 | [14 empty] | VV | 2 | 1 | True | 0 | ROZPOCET
| VV |  | m/2/ | [14 empty] | VV | 2 | 1 | True | 0 | ROZPOCET
| VV |  | 69,76 |  | 69.76 | [12 empty] | VV | 2 | 2 | True | 0 | ROZPOCET
| VV |  | 1/PP | [14 empty] | VV | 2 | 1 | True | 0 | ROZPOCET
| VV |  | HT006a/ | [14 empty] | VV | 2 | 1 | True | 0 | ROZPOCET
| VV |  | Vymalování stěny s prostupem, disperzní nátěr, 6,4x3,5 - -0,6x0,9x2=21,32m2 | [14 empty] | VV | 2 | 1 | True | 0 | ROZPOCET
| VV |  | m/2/ | [14 empty] | VV | 2 | 1 | True | 0 | ROZPOCET
| VV |  | 21,32 |  | 21.32 | [12 empty] | VV | 2 | 2 | True | 0 | ROZPOCET
| VV |  | Součet |  | 165.67 | [12 empty] | VV | 2 | 4 | True | 1 | ROZPOCET

## 2024-080-02 - Stavební čá...
{4ea77ad7-7e21-46b2-b438-c6ae902ff684}
2
| KRYCÍ LIST SOUPISU PRACÍ | [7 empty] | v --- níže se nacházejí doplnkové a pomocné údaje k sestavám --- v | [8 empty] | False
Stavba:
ČZÚ-FLD-výukový pavilon- změna vybavení laboratoří HT004,HT005,HT115
Objekt:
2024-080-02 - Stavební část- úpravy 1.NP
| KSO: |  |  |  |  | CC-CZ:
| Místo: |  | KAMÝCKÁ 1176, PRAHA - SUCHDOL |  |  | Datum: | 11. 10. 2024
| Zadavatel: |  |  |  |  | IČ:
|  | ČZU V PRAZE, FAKULTA LESNICKÁ A DŘEVAŘSKÁ, Praha 6 |  |  |  | DIČ:
| Uchazeč: |  |  |  |  | IČ: | Vyplň údaj
|  | Vyplň údaj |  |  |  | DIČ: | Vyplň údaj
| Projektant: |  |  |  |  | IČ:
|  | Ing. Vladimír Čapka Gerstnerova 5/658 Praha 7 |  |  |  | DIČ:
| Zpracovatel: |  |  |  |  | IČ:
|  | Ing. Dana Mlejnková |  |  |  | DIČ:
Poznámka:
Zpracováno dle metodiky ÚRS s maximálním zatříděním položek (popisu činností) dle Třídníku stavebních konstrukcí a prací. Použita databáze směrných cen 2024/II. Položky, které databáze neobsahuje, oceněny dle brutto ceníků příslušných dodavatelů. Veškeré názvy jednotlivých zařízení jsou uvedeny pouze pro určení technické úrovně a provozních parametrů. Ve všech případech lze použít i jiná než navržená zařízení, která mají podobnou nebo minimálně stejnou kvalitu, účinnost a výkon, parametry použití, ev. hlučnost (která bezpodmínečně splňuje platné hygienické normy). Celková množství u jednotlivých položek (kusy, metry) byla odměřena a sečtena ručně a digitálně z výkresů.
| Cena bez DPH | [5 empty] | 0
|  |  | Základ daně |  |  | Sazba daně | Výše daně
| DPH | základní | 0 |  |  | 21% | 0
|  | snížená | 0 |  |  | 12% | 0
|  | zákl. přenesená | 0 |  |  | 21% | 0
|  | sníž. přenesená | 0 |  |  | 12% | 0
|  | nulová | 0 |  |  | 0% | 0
| Cena s DPH |  |  | v | CZK |  | 0
REKAPITULACE ČLENĚNÍ SOUPISU PRACÍ
Stavba:
ČZÚ-FLD-výukový pavilon- změna vybavení laboratoří HT004,HT005,HT115
Objekt:
2024-080-02 - Stavební část- úpravy 1.NP
Místo: |  |  | KAMÝCKÁ 1176, PRAHA - SUCHDOL |  |  | Datum: | 11. 10. 2024
Zadavatel: |  |  | ČZU V PRAZE, FAKULTA LESNICKÁ A DŘEVAŘSKÁ, Praha 6 |  |  | Projektant: | Ing. Vladimír Čapka Gerstnerova 5/658 Praha 7
Uchazeč: |  |  | Vyplň údaj |  |  | Zpracovatel: | Ing. Dana Mlejnková
Kód dílu - Popis | [6 empty] | Cena celkem [CZK]
Náklady stavby celkem | [6 empty] | 0 | [11 empty] | -1
| HSV - Práce a dodávky HSV | [5 empty] | 0
| 34 - Stěny a příčky | [5 empty] | 0
| 41 - Stropy a stropní konstrukce pozemních staveb | [5 empty] | 0
| 61 - Úprava povrchů vnitřních | [5 empty] | 0
| 63 - Podlahy a podlahové konstrukce | [5 empty] | 0
| 94 - Lešení a stavební výtahy | [5 empty] | 0
| 95 - Různé dokončovací konstrukce a práce pozemních staveb | [5 empty] | 0
| 96 - Bourání konstrukcí | [5 empty] | 0
| 97 - Prorážení otvorů a ostatní bourací práce | [5 empty] | 0
| 997 - Přesun sutě | [5 empty] | 0
| 998 - Přesun hmot | [5 empty] | 0
| PSV - Práce a dodávky PSV | [5 empty] | 0
| 711 - Izolace proti vodě, vlhkosti a plynům | [5 empty] | 0
| 714 - Akustická a protiotřesová opatření | [5 empty] | 0
| 763 - Konstrukce suché výstavby | [5 empty] | 0
| 764 - Konstrukce klempířské | [5 empty] | 0
| 771 - Podlahy z dlaždic | [5 empty] | 0
| 784 - Dokončovací práce - malby | [5 empty] | 0
SOUPIS PRACÍ
Stavba:
ČZÚ-FLD-výukový pavilon- změna vybavení laboratoří HT004,HT005,HT115
Objekt:
2024-080-02 - Stavební část- úpravy 1.NP
Místo: |  |  | KAMÝCKÁ 1176, PRAHA - SUCHDOL |  |  | Datum: | 11. 10. 2024
Zadavatel: |  |  | ČZU V PRAZE, FAKULTA LESNICKÁ A DŘEVAŘSKÁ, Praha 6 |  |  | Projektant: | Ing. Vladimír Čapka Gerstnerova 5/658 Praha 7
Uchazeč: |  |  | Vyplň údaj |  |  | Zpracovatel: | Ing. Dana Mlejnková
PČ | Typ | Kód | Popis | MJ | Množství | J.cena [CZK] | Cena celkem [CZK] | Cenová soustava |  | DPH | J. Nh [h] | Nh celkem [h] | J. hmotnost [t] | Hmotnost celkem [t] | J. suť [t] | Suť Celkem [t]
Náklady soupisu celkem | [6 empty] | 0 |  |  |  |  | 0 |  | 1.0155 |  | 0.79458 |  | D | -1 | [10 empty] | 0
| D | HSV | Práce a dodávky HSV |  |  |  | 0 |  |  |  |  | 0 |  | 0.68425 |  | 0.57066 | 1 | D | 0 |  |  |  | ROZPOCET | [6 empty] | 0
| D | 34 | Stěny a příčky |  |  |  | 0 |  |  |  |  | 0 |  | 0.21638 |  | 0 | 1 | D | 1 |  |  |  | ROZPOCET | [6 empty] | 0
1 | K | 342272205 | Příčky z pórobetonových tvárnic hladkých na tenké maltové lože objemová hmotnost do 500 kg/m3, tloušťka příčky 50 mm | m2 | 4.88 |  | 0 | CS ÚRS 2024 02 |  | základní |  | 0 | 0.04434 | 0.21638 | 0 | 0 | 4 | K | 2 |  |  |  | ROZPOCET | 0 | 0 | 0 | 0 | 0 | 1 | 0 | 4 | -2112712351
| Online PSC |  | https://podminky.urs.cz/item/CS_URS_2024_02/342272205 | [14 empty] | Online PSC | 2
| VV |  | Zdivo | [14 empty] | VV | 2 | 1 | True | 0 | ROZPOCET
| VV |  | 1/NP | [14 empty] | VV | 2 | 1 | True | 0 | ROZPOCET
| VV |  | HT108/ | [14 empty] | VV | 2 | 1 | True | 0 | ROZPOCET
| VV |  | Příčka okolo potrubí VZT - plynosilikátové tvárnice tl.50 mm viz S9, (0,175+1,175)x3,62=4,88m2 | [14 empty] | VV | 2 | 1 | True | 0 | ROZPOCET
| VV |  | m/2/ | [14 empty] | VV | 2 | 1 | True | 0 | ROZPOCET
| VV |  | 4,88 |  | 4.88 | [12 empty] | VV | 2 | 2 | True | 0 | ROZPOCET
| VV |  | Součet |  | 4.88 | [12 empty] | VV | 2 | 4 | True | 1 | ROZPOCET
| D | 41 | Stropy a stropní konstrukce pozemních staveb |  |  |  | 0 |  |  |  |  | 0 |  | 0.05328 |  | 0 | 1 | D | 1 |  |  |  | ROZPOCET | [6 empty] | 0
2 | K | 411388621.1 | Zabetonování otvorů ve stropech nebo v klenbách včetně lešení, bednění, odbednění a výztuže (materiál v ceně) ze suchých směsí, ve stropech železobetonových, tvárnicových a prefabrikovaných plochy do 0,25 m2 | kus | 1 |  | 0 |  |  | základní |  | 0 | 0.05328 | 0.05328 | 0 | 0 | 4 | K | 2 |  |  |  | ROZPOCET | 0 | 0 | 0 | 0 | 0 | 1 | 0 | 4 | -1285934975
| VV |  | 1/NP | [14 empty] | VV | 2 | 1 | True | 0 | ROZPOCET
| VV |  | HT108/ | [14 empty] | VV | 2 | 1 | True | 0 | ROZPOCET
| VV |  | Dobetonování a pož. zatěsnění prostupu s VZT potrubím | [14 empty] | VV | 2 | 1 | True | 0 | ROZPOCET
| VV |  | ks | [14 empty] | VV | 2 | 1 | True | 0 | ROZPOCET
| VV |  | 1 |  | 1 | [12 empty] | VV | 2 | 2 | True | 0 | ROZPOCET
| VV |  | Součet |  | 1 | [12 empty] | VV | 2 | 4 | True | 1 | ROZPOCET
| D | 61 | Úprava povrchů vnitřních |  |  |  | 0 |  |  |  |  | 0 |  | 0.35909 |  | 0.019568 | 1 | D | 1 |  |  |  | ROZPOCET | [6 empty] | 0
3 | K | 612315121 | Vápenná omítka rýh štuková dvouvrstvá ve stěnách, šířky rýhy do 150 mm | m2 | 0.504 |  | 0 | CS ÚRS 2024 02 |  | základní |  | 0 | 0.04063 | 0.020478 | 0 | 0 | 4 | K | 2 |  |  |  | ROZPOCET | 0 | 0 | 0 | 0 | 0 | 1 | 0 | 4 | -364548789
| Online PSC |  | https://podminky.urs.cz/item/CS_URS_2024_02/612315121 | [14 empty] | Online PSC | 2
| VV |  | zahození drážky | [14 empty] | VV | 2 | 1 | True | 0 | ROZPOCET
| VV |  | 1/NP | [14 empty] | VV | 2 | 1 | True | 0 | ROZPOCET
| VV |  | HT115/ | [14 empty] | VV | 2 | 1 | True | 0 | ROZPOCET
| VV |  | Drážka v přizdívce pro silnoproud 40/40 mm, dl. 4,4m - zahození | [14 empty] | VV | 2 | 1 | True | 0 | ROZPOCET
| VV |  | m | [14 empty] | VV | 2 | 1 | True | 0 | ROZPOCET
| VV |  | 4,4*0,04 |  | 0.176 | [12 empty] | VV | 2 | 2 | True | 0 | ROZPOCET
| VV |  | 1/NP | [14 empty] | VV | 2 | 1 | True | 0 | ROZPOCET
| VV |  | HT115/ | [14 empty] | VV | 2 | 1 | True | 0 | ROZPOCET
| VV |  | Drážka v přizdívce pro vodu a kanalizaci 80/50 mm, dl. 0,5m zahození | [14 empty] | VV | 2 | 1 | True | 0 | ROZPOCET
| VV |  | m | [14 empty] | VV | 2 | 1 | True | 0 | ROZPOCET
| VV |  | 0,5*0,08 |  | 0.04 | [12 empty] | VV | 2 | 2 | True | 0 | ROZPOCET
| VV |  | 1/NP | [14 empty] | VV | 2 | 1 | True | 0 | ROZPOCET
| VV |  | HT116/ | [14 empty] | VV | 2 | 1 | True | 0 | ROZPOCET
| VV |  | Drážka v přizdívce pro vodu 80/50 mm, dl. 1,8m - zahození | [14 empty] | VV | 2 | 1 | True | 0 | ROZPOCET
| VV |  | m | [14 empty] | VV | 2 | 1 | True | 0 | ROZPOCET
| VV |  | 1,8*0,08 |  | 0.144 | [12 empty] | VV | 2 | 2 | True | 0 | ROZPOCET
| VV |  | 1/NP | [14 empty] | VV | 2 | 1 | True | 0 | ROZPOCET
| VV |  | HT116/ | [14 empty] | VV | 2 | 1 | True | 0 | ROZPOCET
| VV |  | Drážka v přizdívce pro kanalizaci 80/80 mm, dl. 1,8m - zahození | [14 empty] | VV | 2 | 1 | True | 0 | ROZPOCET
| VV |  | m | [14 empty] | VV | 2 | 1 | True | 0 | ROZPOCET
| VV |  | 1,8*0,08 |  | 0.144 | [12 empty] | VV | 2 | 2 | True | 0 | ROZPOCET
| VV |  | Součet |  | 0.504 | [12 empty] | VV | 2 | 4 | True | 1 | ROZPOCET
4 | K | 619995001 | Začištění omítek (s dodáním hmot) kolem oken, dveří, podlah, obkladů apod. | m | 4 |  | 0 | CS ÚRS 2024 02 |  | základní |  | 0 | 0.0015 | 0.006 | 0 | 0 | 4 | K | 2 |  |  |  | ROZPOCET | 0 | 0 | 0 | 0 | 0 | 1 | 0 | 4 | -1916368101
| Online PSC |  | https://podminky.urs.cz/item/CS_URS_2024_02/619995001 | [14 empty] | Online PSC | 2
| VV |  | opravy omítek | [14 empty] | VV | 2 | 1 | True | 0 | ROZPOCET
| VV |  | 1/NP | [14 empty] | VV | 2 | 1 | True | 0 | ROZPOCET
| VV |  | HT116/ | [14 empty] | VV | 2 | 1 | True | 0 | ROZPOCET
| VV |  | Začištění otvorů po montáži potrubí RTCH | [14 empty] | VV | 2 | 1 | True | 0 | ROZPOCET
| VV |  | m | [14 empty] | VV | 2 | 1 | True | 0 | ROZPOCET
| VV |  | 4 |  | 4 | [12 empty] | VV | 2 | 2 | True | 0 | ROZPOCET
| VV |  | Součet |  | 4 | [12 empty] | VV | 2 | 4 | True | 1 | ROZPOCET
5 | K | 619991001 | Zakrytí vnitřních ploch před znečištěním fólií včetně pozdějšího odkrytí podlah | m2 | 214.15 |  | 0 | CS ÚRS 2024 02 |  | základní |  | 0 | 0.00099 | 0.21201 | 6e-05 | 0.012849 | 4 | K | 2 |  |  |  | ROZPOCET | 0 | 0 | 0 | 0 | 0 | 1 | 0 | 4 | 724854902
| Online PSC |  | https://podminky.urs.cz/item/CS_URS_2024_02/619991001 | [14 empty] | Online PSC | 2
| VV |  | Ochrana podlah - komunikací, podlah místnosti dotčených stavbou | [14 empty] | VV | 2 | 1 | True | 0 | ROZPOCET
| VV |  | 1/NP | [14 empty] | VV | 2 | 1 | True | 0 | ROZPOCET
| VV |  | HT108 | [14 empty] | VV | 2 | 1 | True | 0 | ROZPOCET
| VV |  | Ochrana stávající podlahy P18/ | [14 empty] | VV | 2 | 1 | True | 0 | ROZPOCET
| VV |  | m/2/ | [14 empty] | VV | 2 | 1 | True | 0 | ROZPOCET
| VV |  | 5,94 |  | 5.94 | [12 empty] | VV | 2 | 2 | True | 0 | ROZPOCET
| VV |  | 1/NP | [14 empty] | VV | 2 | 1 | True | 0 | ROZPOCET
| VV |  | HT115 | [14 empty] | VV | 2 | 1 | True | 0 | ROZPOCET
| VV |  | Ochrana stávající podlahy P18/ | [14 empty] | VV | 2 | 1 | True | 0 | ROZPOCET
| VV |  | m/2/ | [14 empty] | VV | 2 | 1 | True | 0 | ROZPOCET
| VV |  | 70,55 |  | 70.55 | [12 empty] | VV | 2 | 2 | True | 0 | ROZPOCET
| VV |  | 1/NP | [14 empty] | VV | 2 | 1 | True | 0 | ROZPOCET
| VV |  | HT116 | [14 empty] | VV | 2 | 1 | True | 0 | ROZPOCET
| VV |  | Ochrana stávající podlahy P18/ | [14 empty] | VV | 2 | 1 | True | 0 | ROZPOCET
| VV |  | m/2/ | [14 empty] | VV | 2 | 1 | True | 0 | ROZPOCET
| VV |  | 33,35 |  | 33.35 | [12 empty] | VV | 2 | 2 | True | 0 | ROZPOCET
| VV |  | 1/NP | [14 empty] | VV | 2 | 1 | True | 0 | ROZPOCET
| VV |  | HT123 | [14 empty] | VV | 2 | 1 | True | 0 | ROZPOCET
| VV |  | Ochrana stávající podlahy P18/ | [14 empty] | VV | 2 | 1 | True | 0 | ROZPOCET
| VV |  | m/2/ | [14 empty] | VV | 2 | 1 | True | 0 | ROZPOCET
| VV |  | 26,22 |  | 26.22 | [12 empty] | VV | 2 | 2 | True | 0 | ROZPOCET
| VV |  | 1/NP | [14 empty] | VV | 2 | 1 | True | 0 | ROZPOCET
| VV |  | HT124 | [14 empty] | VV | 2 | 1 | True | 0 | ROZPOCET
| VV |  | Ochrana stávající podlahy P18/ | [14 empty] | VV | 2 | 1 | True | 0 | ROZPOCET
| VV |  | m/2/ | [14 empty] | VV | 2 | 1 | True | 0 | ROZPOCET
| VV |  | 29,88 |  | 29.88 | [12 empty] | VV | 2 | 2 | True | 0 | ROZPOCET
| VV |  | 1/NP | [14 empty] | VV | 2 | 1 | True | 0 | ROZPOCET
| VV |  | HT125 | [14 empty] | VV | 2 | 1 | True | 0 | ROZPOCET
| VV |  | Ochrana stávající podlahy P18/ | [14 empty] | VV | 2 | 1 | True | 0 | ROZPOCET
| VV |  | m/2/ | [14 empty] | VV | 2 | 1 | True | 0 | ROZPOCET
| VV |  | 48,21 |  | 48.21 | [12 empty] | VV | 2 | 2 | True | 0 | ROZPOCET
| VV |  | Součet |  | 214.15 | [12 empty] | VV | 2 | 4 | True | 1 | ROZPOCET
6 | K | 619991005 | Zakrytí vnitřních ploch před znečištěním fólií včetně pozdějšího odkrytí stěn nebo svislých ploch | m2 | 107.57 |  | 0 | CS ÚRS 2024 02 |  | základní |  | 0 | 0.00104 | 0.11187 | 6e-05 | 0.0064542 | 4 | K | 2 |  |  |  | ROZPOCET | 0 | 0 | 0 | 0 | 0 | 1 | 0 | 4 | 1085481869
| Online PSC |  | https://podminky.urs.cz/item/CS_URS_2024_02/619991005 | [14 empty] | Online PSC | 2
| VV |  | 1/NP | [14 empty] | VV | 2 | 1 | True | 0 | ROZPOCET
| VV |  | 1.NP | [14 empty] | VV | 2 | 1 | True | 0 | ROZPOCET
| VV |  | Ochrana dveří | [14 empty] | VV | 2 | 1 | True | 0 | ROZPOCET
| VV |  | 1/NP | [14 empty] | VV | 2 | 1 | True | 0 | ROZPOCET
| VV |  | HT125 | [14 empty] | VV | 2 | 1 | True | 0 | ROZPOCET
| VV |  | Ochrana dveří - 1,49x2,9x4+2,1x0,6x2+ 1,05x 2,1x4+1,28x2,42=31,38/ | [14 empty] | VV | 2 | 1 | True | 0 | ROZPOCET
| VV |  | m/2/ | [14 empty] | VV | 2 | 1 | True | 0 | ROZPOCET
| VV |  | 31,38 |  | 31.38 | [12 empty] | VV | 2 | 2 | True | 0 | ROZPOCET
| VV |  | 1/NP | [14 empty] | VV | 2 | 1 | True | 0 | ROZPOCET
| VV |  | HT123 | [14 empty] | VV | 2 | 1 | True | 0 | ROZPOCET
| VV |  | Ochrana dveří - 1,6x0,85x2+0,77x2,1x2+1,11x2,1x2+ 0,9x1,97+4,84x0,05+ +0,7x1,97x3+4,01x 0,2x3=17,00/ | [14 empty] | VV | 2 | 1 | True | 0 | ROZPOCET
| VV |  | m/2/ | [14 empty] | VV | 2 | 1 | True | 0 | ROZPOCET
| VV |  | 17,00 |  | 17 | [12 empty] | VV | 2 | 2 | True | 0 | ROZPOCET
| VV |  | 1/NP | [14 empty] | VV | 2 | 1 | True | 0 | ROZPOCET
| VV |  | HT106b | [14 empty] | VV | 2 | 1 | True | 0 | ROZPOCET
| VV |  | Ochrana dveří - 1,1x1,97+5,04x 0,35=3,92/ | [14 empty] | VV | 2 | 1 | True | 0 | ROZPOCET
| VV |  | m/2/ | [14 empty] | VV | 2 | 1 | True | 0 | ROZPOCET
| VV |  | 3,92 |  | 3.92 | [12 empty] | VV | 2 | 2 | True | 0 | ROZPOCET
| VV |  | 1/NP | [14 empty] | VV | 2 | 1 | True | 0 | ROZPOCET
| VV |  | HT107a | [14 empty] | VV | 2 | 1 | True | 0 | ROZPOCET
| VV |  | Ochrana dveří - 0,9x1,97+4,84x0,35=3,46/ | [14 empty] | VV | 2 | 1 | True | 0 | ROZPOCET
| VV |  | m/2/ | [14 empty] | VV | 2 | 1 | True | 0 | ROZPOCET
| VV |  | 3,46 |  | 3.46 | [12 empty] | VV | 2 | 2 | True | 0 | ROZPOCET
| VV |  | 1/NP | [14 empty] | VV | 2 | 1 | True | 0 | ROZPOCET
| VV |  | HT108 | [14 empty] | VV | 2 | 1 | True | 0 | ROZPOCET
| VV |  | Ochrana dveří - 0,9x1,97+4,84x0,35+0,9x1,97+4,84x0,2+0,7x1,97+ 4,64x0,05=7,819/ | [14 empty] | VV | 2 | 1 | True | 0 | ROZPOCET
| VV |  | m/2/ | [14 empty] | VV | 2 | 1 | True | 0 | ROZPOCET
| VV |  | 7,82 |  | 7.82 | [12 empty] | VV | 2 | 2 | True | 0 | ROZPOCET
| VV |  | 1/NP | [14 empty] | VV | 2 | 1 | True | 0 | ROZPOCET
| VV |  | HT111 | [14 empty] | VV | 2 | 1 | True | 0 | ROZPOCET
| VV |  | Ochrana dveří - 1,1x1,97+5,04x 0,25=3,42/ | [14 empty] | VV | 2 | 1 | True | 0 | ROZPOCET
| VV |  | m/2/ | [14 empty] | VV | 2 | 1 | True | 0 | ROZPOCET
| VV |  | 3,42 |  | 3.42 | [12 empty] | VV | 2 | 2 | True | 0 | ROZPOCET
| VV |  | 1/NP | [14 empty] | VV | 2 | 1 | True | 0 | ROZPOCET
| VV |  | HT114 | [14 empty] | VV | 2 | 1 | True | 0 | ROZPOCET
| VV |  | Ochrana dveří - 0,9x1,97+4,84x0,35=3,46/ | [14 empty] | VV | 2 | 1 | True | 0 | ROZPOCET
| VV |  | m/2/ | [14 empty] | VV | 2 | 1 | True | 0 | ROZPOCET
| VV |  | 3,46 |  | 3.46 | [12 empty] | VV | 2 | 2 | True | 0 | ROZPOCET
| VV |  | 1/NP | [14 empty] | VV | 2 | 1 | True | 0 | ROZPOCET
| VV |  | HT115 | [14 empty] | VV | 2 | 1 | True | 0 | ROZPOCET
| VV |  | Ochrana dveří - (0,7x1,97+0,9x1,97+5,54x0,4)x2=10,70/ | [14 empty] | VV | 2 | 1 | True | 0 | ROZPOCET
| VV |  | m/2/ | [14 empty] | VV | 2 | 1 | True | 0 | ROZPOCET
| VV |  | 10,70 |  | 10.7 | [12 empty] | VV | 2 | 2 | True | 0 | ROZPOCET
| VV |  | 1/NP | [14 empty] | VV | 2 | 1 | True | 0 | ROZPOCET
| VV |  | HT116 | [14 empty] | VV | 2 | 1 | True | 0 | ROZPOCET
| VV |  | Ochrana dveří -0,7x1,97+0,9x1,97+5,54x0,4+0,9x1,97+4,84x0,4=9,05/ | [14 empty] | VV | 2 | 1 | True | 0 | ROZPOCET
| VV |  | m/2/ | [14 empty] | VV | 2 | 1 | True | 0 | ROZPOCET
| VV |  | 9,05 |  | 9.05 | [12 empty] | VV | 2 | 2 | True | 0 | ROZPOCET
| VV |  | 1/NP | [14 empty] | VV | 2 | 1 | True | 0 | ROZPOCET
| VV |  | 1.NP | [14 empty] | VV | 2 | 1 | True | 0 | ROZPOCET
| VV |  | Ochrana oken v místnosti | [14 empty] | VV | 2 | 1 | True | 0 | ROZPOCET
| VV |  | 1/NP | [14 empty] | VV | 2 | 1 | True | 0 | ROZPOCET
| VV |  | HT115 | [14 empty] | VV | 2 | 1 | True | 0 | ROZPOCET
| VV |  | Ochrana oken v místnosti - 4x1,74 + 2,99x 1,74=12,16/ | [14 empty] | VV | 2 | 1 | True | 0 | ROZPOCET
| VV |  | m/2/ | [14 empty] | VV | 2 | 1 | True | 0 | ROZPOCET
| VV |  | 12,16 |  | 12.16 | [12 empty] | VV | 2 | 2 | True | 0 | ROZPOCET
| VV |  | 1/NP | [14 empty] | VV | 2 | 1 | True | 0 | ROZPOCET
| VV |  | HT116 | [14 empty] | VV | 2 | 1 | True | 0 | ROZPOCET
| VV |  | Ochrana oken v místnosti - 2,99x1,74=5,20/ | [14 empty] | VV | 2 | 1 | True | 0 | ROZPOCET
| VV |  | m/2/ | [14 empty] | VV | 2 | 1 | True | 0 | ROZPOCET
| VV |  | 5,20 |  | 5.2 | [12 empty] | VV | 2 | 2 | True | 0 | ROZPOCET
| VV |  | Součet |  | 107.57 | [12 empty] | VV | 2 | 4 | True | 1 | ROZPOCET
7 | K | 619991011 | Zakrytí vnitřních ploch před znečištěním fólií včetně pozdějšího odkrytí samostatných konstrukcí a prvků | m2 | 4.41 |  | 0 | CS ÚRS 2024 02 |  | základní |  | 0 | 0.00198 | 0.0087318 | 6e-05 | 0.0002646 | 4 | K | 2 |  |  |  | ROZPOCET | 0 | 0 | 0 | 0 | 0 | 1 | 0 | 4 | -1892661444
| Online PSC |  | https://podminky.urs.cz/item/CS_URS_2024_02/619991011 | [14 empty] | Online PSC | 2
| VV |  | 1/NP | [14 empty] | VV | 2 | 1 | True | 0 | ROZPOCET
| VV |  | 1.NP | [14 empty] | VV | 2 | 1 | True | 0 | ROZPOCET
| VV |  | Ochrana těles ÚT | [14 empty] | VV | 2 | 1 | True | 0 | ROZPOCET
| VV |  | 1/NP | [14 empty] | VV | 2 | 1 | True | 0 | ROZPOCET
| VV |  | HT115 | [14 empty] | VV | 2 | 1 | True | 0 | ROZPOCET
| VV |  | Těleso 1,4x0,6x2 fólie 1,7x0,9x2=3,06 | [14 empty] | VV | 2 | 1 | True | 0 | ROZPOCET
| VV |  | m/2/ | [14 empty] | VV | 2 | 1 | True | 0 | ROZPOCET
| VV |  | 3,06 |  | 3.06 | [12 empty] | VV | 2 | 2 | True | 0 | ROZPOCET
| VV |  | 1/NP | [14 empty] | VV | 2 | 1 | True | 0 | ROZPOCET
| VV |  | HT116 | [14 empty] | VV | 2 | 1 | True | 0 | ROZPOCET
| VV |  | Těleso 1,2x0,6 fólie 1,5x0,9=1,35 | [14 empty] | VV | 2 | 1 | True | 0 | ROZPOCET
| VV |  | m/2/ | [14 empty] | VV | 2 | 1 | True | 0 | ROZPOCET
| VV |  | 1,35 |  | 1.35 | [12 empty] | VV | 2 | 2 | True | 0 | ROZPOCET
| VV |  | Součet |  | 4.41 | [12 empty] | VV | 2 | 4 | True | 1 | ROZPOCET
| D | 63 | Podlahy a podlahové konstrukce |  |  |  | 0 |  |  |  |  | 0 |  | 0.042336 |  | 0 | 1 | D | 1 |  |  |  | ROZPOCET | [6 empty] | 0
8 | K | 632441114 | Potěr anhydritový samonivelační ze suchých směsí tlouštky přes 40 do 50 mm | m2 | 0.28 |  | 0 | CS ÚRS 2024 02 |  | základní |  | 0 | 0.0945 | 0.02646 | 0 | 0 | 4 | K | 2 |  |  |  | ROZPOCET | 0 | 0 | 0 | 0 | 0 | 1 | 0 | 4 | -1932366955
| Online PSC |  | https://podminky.urs.cz/item/CS_URS_2024_02/632441114 | [14 empty] | Online PSC | 2
| VV |  | dlažba | [14 empty] | VV | 2 | 1 | True | 0 | ROZPOCET
| VV |  | 1/NP | [14 empty] | VV | 2 | 1 | True | 0 | ROZPOCET
| VV |  | HT108/ | [14 empty] | VV | 2 | 1 | True | 0 | ROZPOCET
| VV |  | Oprava dlažby u přizdívky - dle P8, 200/200mm - cca 7 ks | [14 empty] | VV | 2 | 1 | True | 0 | ROZPOCET
| VV |  | m/2/ | [14 empty] | VV | 2 | 1 | True | 0 | ROZPOCET
| VV |  | 0,28 |  | 0.28 | [12 empty] | VV | 2 | 2 | True | 0 | ROZPOCET
| VV |  | Součet |  | 0.28 | [12 empty] | VV | 2 | 4 | True | 1 | ROZPOCET
9 | K | 632441119 | Potěr anhydritový samonivelační ze suchých směsí Příplatek k ceně -1114 za každých dalších i započatých 10 mm tloušťky přes 50 mm | m2 | 0.84 |  | 0 | CS ÚRS 2024 02 |  | základní |  | 0 | 0.0189 | 0.015876 | 0 | 0 | 4 | K | 2 |  |  |  | ROZPOCET | 0 | 0 | 0 | 0 | 0 | 1 | 0 | 4 | -139328346
| Online PSC |  | https://podminky.urs.cz/item/CS_URS_2024_02/632441119 | [14 empty] | Online PSC | 2
| VV |  | dlažba | [14 empty] | VV | 2 | 1 | True | 0 | ROZPOCET
| VV |  | 1/NP | [14 empty] | VV | 2 | 1 | True | 0 | ROZPOCET
| VV |  | HT108/ | [14 empty] | VV | 2 | 1 | True | 0 | ROZPOCET
| VV |  | Oprava dlažby u přizdívky - dle P8, 200/200mm - cca 7 ks | [14 empty] | VV | 2 | 1 | True | 0 | ROZPOCET
| VV |  | m/2/ | [14 empty] | VV | 2 | 1 | True | 0 | ROZPOCET
| VV |  | 0,28 |  | 0.28 | [12 empty] | VV | 2 | 2 | True | 0 | ROZPOCET
| VV |  | tl.celkem77 mm | [14 empty] | VV | 2 | 1 | True | 0 | ROZPOCET
| VV |  | Součet |  | 0.28 | [12 empty] | VV | 2 | 4 | True | 1 | ROZPOCET
| VV |  | 0,28*3 'Přepočtené koeficientem množství |  | 0.84 | [12 empty] | VV | 2 | 2 | False | 1 | ROZPOCET
10 | K | 632459177 | Příplatky k cenám potěrů za malou plochu do 5 m2 jednotlivě, tl. potěru přes 60 do 70 mm | m2 | 0.28 |  | 0 | CS ÚRS 2024 02 |  | základní |  | 0 | 0 | 0 | 0 | 0 | 4 | K | 2 |  |  |  | ROZPOCET | 0 | 0 | 0 | 0 | 0 | 1 | 0 | 4 | -406372775
| Online PSC |  | https://podminky.urs.cz/item/CS_URS_2024_02/632459177 | [14 empty] | Online PSC | 2
| VV |  | dlažba | [14 empty] | VV | 2 | 1 | True | 0 | ROZPOCET
| VV |  | 1/NP | [14 empty] | VV | 2 | 1 | True | 0 | ROZPOCET
| VV |  | HT108/ | [14 empty] | VV | 2 | 1 | True | 0 | ROZPOCET
| VV |  | Oprava dlažby u přizdívky - dle P8, 200/200mm - cca 7 ks | [14 empty] | VV | 2 | 1 | True | 0 | ROZPOCET
| VV |  | m/2/ | [14 empty] | VV | 2 | 1 | True | 0 | ROZPOCET
| VV |  | 0,28 |  | 0.28 | [12 empty] | VV | 2 | 2 | True | 0 | ROZPOCET
| VV |  | Součet |  | 0.28 | [12 empty] | VV | 2 | 4 | True | 1 | ROZPOCET
| D | 94 | Lešení a stavební výtahy |  |  |  | 0 |  |  |  |  | 0 |  | 0.00377 |  | 0 | 1 | D | 1 |  |  |  | ROZPOCET | [6 empty] | 0
11 | K | 949101111 | Lešení pomocné pracovní pro objekty pozemních staveb pro zatížení do 150 kg/m2, o výšce lešeňové podlahy do 1,9 m | m2 | 29 |  | 0 | CS ÚRS 2024 02 |  | základní |  | 0 | 0.00013 | 0.00377 | 0 | 0 | 4 | K | 2 |  |  |  | ROZPOCET | 0 | 0 | 0 | 0 | 0 | 1 | 0 | 4 | -253928957
| Online PSC |  | https://podminky.urs.cz/item/CS_URS_2024_02/949101111 | [14 empty] | Online PSC | 2
| VV |  | pomocné lešení | [14 empty] | VV | 2 | 1 | True | 0 | ROZPOCET
| VV |  | 1/NP | [14 empty] | VV | 2 | 1 | True | 0 | ROZPOCET
| VV |  | HT108 | [14 empty] | VV | 2 | 1 | True | 0 | ROZPOCET
| VV |  | pomocné lešení | [14 empty] | VV | 2 | 1 | True | 0 | ROZPOCET
| VV |  | m/2/ | [14 empty] | VV | 2 | 1 | True | 0 | ROZPOCET
| VV |  | 2 |  | 2 | [12 empty] | VV | 2 | 2 | True | 0 | ROZPOCET
| VV |  | 1/NP | [14 empty] | VV | 2 | 1 | True | 0 | ROZPOCET
| VV |  | HT115 | [14 empty] | VV | 2 | 1 | True | 0 | ROZPOCET
| VV |  | pomocné lešení | [14 empty] | VV | 2 | 1 | True | 0 | ROZPOCET
| VV |  | m/2/ | [14 empty] | VV | 2 | 1 | True | 0 | ROZPOCET
| VV |  | 25 |  | 25 | [12 empty] | VV | 2 | 2 | True | 0 | ROZPOCET
| VV |  | 1/NP | [14 empty] | VV | 2 | 1 | True | 0 | ROZPOCET
| VV |  | HT123 | [14 empty] | VV | 2 | 1 | True | 0 | ROZPOCET
| VV |  | pomocné lešení | [14 empty] | VV | 2 | 1 | True | 0 | ROZPOCET
| VV |  | m/2/ | [14 empty] | VV | 2 | 1 | True | 0 | ROZPOCET
| VV |  | 2 |  | 2 | [12 empty] | VV | 2 | 2 | True | 0 | ROZPOCET
| VV |  | Součet |  | 29 | [12 empty] | VV | 2 | 4 | True | 1 | ROZPOCET
| D | 95 | Různé dokončovací konstrukce a práce pozemních staveb |  |  |  | 0 |  |  |  |  | 0 |  | 0.0074953 |  | 0 | 1 | D | 1 |  |  |  | ROZPOCET | [6 empty] | 0
12 | K | 952901111 | Vyčištění budov nebo objektů před předáním do užívání budov bytové nebo občanské výstavby, světlé výšky podlaží do 4 m | m2 | 214.15 |  | 0 | CS ÚRS 2024 02 |  | základní |  | 0 | 3.5e-05 | 0.0074953 | 0 | 0 | 4 | K | 2 |  |  |  | ROZPOCET | 0 | 0 | 0 | 0 | 0 | 1 | 0 | 4 | 2001192983
| Online PSC |  | https://podminky.urs.cz/item/CS_URS_2024_02/952901111 | [14 empty] | Online PSC | 2
| VV |  | 1/NP | [14 empty] | VV | 2 | 1 | True | 0 | ROZPOCET
| VV |  | 1.NP | [14 empty] | VV | 2 | 1 | True | 0 | ROZPOCET
| VV |  | Úklid místností dotčených stavební činností | [14 empty] | VV | 2 | 1 | True | 0 | ROZPOCET
| VV |  | 1/NP | [14 empty] | VV | 2 | 1 | True | 0 | ROZPOCET
| VV |  | HT108 | [14 empty] | VV | 2 | 1 | True | 0 | ROZPOCET
| VV |  | Úklid místností dotčených stavební činností | [14 empty] | VV | 2 | 1 | True | 0 | ROZPOCET
| VV |  | m/2/ | [14 empty] | VV | 2 | 1 | True | 0 | ROZPOCET
| VV |  | 5,94 |  | 5.94 | [12 empty] | VV | 2 | 2 | True | 0 | ROZPOCET
| VV |  | 1/NP | [14 empty] | VV | 2 | 1 | True | 0 | ROZPOCET
| VV |  | HT115 | [14 empty] | VV | 2 | 1 | True | 0 | ROZPOCET
| VV |  | Úklid místností dotčených stavební činností | [14 empty] | VV | 2 | 1 | True | 0 | ROZPOCET
| VV |  | m/2/ | [14 empty] | VV | 2 | 1 | True | 0 | ROZPOCET
| VV |  | 70,55 |  | 70.55 | [12 empty] | VV | 2 | 2 | True | 0 | ROZPOCET
| VV |  | 1/NP | [14 empty] | VV | 2 | 1 | True | 0 | ROZPOCET
| VV |  | HT116 | [14 empty] | VV | 2 | 1 | True | 0 | ROZPOCET
| VV |  | Úklid místností dotčených stavební činností | [14 empty] | VV | 2 | 1 | True | 0 | ROZPOCET
| VV |  | m/2/ | [14 empty] | VV | 2 | 1 | True | 0 | ROZPOCET
| VV |  | 33,35 |  | 33.35 | [12 empty] | VV | 2 | 2 | True | 0 | ROZPOCET
| VV |  | 1/NP | [14 empty] | VV | 2 | 1 | True | 0 | ROZPOCET
| VV |  | HT123 | [14 empty] | VV | 2 | 1 | True | 0 | ROZPOCET
| VV |  | Úklid místností dotčených stavební činností | [14 empty] | VV | 2 | 1 | True | 0 | ROZPOCET
| VV |  | m/2/ | [14 empty] | VV | 2 | 1 | True | 0 | ROZPOCET
| VV |  | 26,22 |  | 26.22 | [12 empty] | VV | 2 | 2 | True | 0 | ROZPOCET
| VV |  | 1/NP | [14 empty] | VV | 2 | 1 | True | 0 | ROZPOCET
| VV |  | HT124 | [14 empty] | VV | 2 | 1 | True | 0 | ROZPOCET
| VV |  | Úklid místností dotčených stavební činností | [14 empty] | VV | 2 | 1 | True | 0 | ROZPOCET
| VV |  | m/2/ | [14 empty] | VV | 2 | 1 | True | 0 | ROZPOCET
| VV |  | 29,88 |  | 29.88 | [12 empty] | VV | 2 | 2 | True | 0 | ROZPOCET
| VV |  | 1/NP | [14 empty] | VV | 2 | 1 | True | 0 | ROZPOCET
| VV |  | HT125 | [14 empty] | VV | 2 | 1 | True | 0 | ROZPOCET
| VV |  | Úklid místností dotčených stavební činností | [14 empty] | VV | 2 | 1 | True | 0 | ROZPOCET
| VV |  | m/2/ | [14 empty] | VV | 2 | 1 | True | 0 | ROZPOCET
| VV |  | 48,21 |  | 48.21 | [12 empty] | VV | 2 | 2 | True | 0 | ROZPOCET
| VV |  | Součet |  | 214.15 | [12 empty] | VV | 2 | 4 | True | 1 | ROZPOCET
| D | 96 | Bourání konstrukcí |  |  |  | 0 |  |  |  |  | 0 |  | 0 |  | 0.29563 | 1 | D | 1 |  |  |  | ROZPOCET | [6 empty] | 0
13 | K | 962086110 | Bourání příček nebo přizdívek z pórobetonových tvárnic, tl. do 100 mm | m2 | 4.02 |  | 0 | CS ÚRS 2024 02 |  | základní |  | 0 | 0 | 0 | 0.06 | 0.2412 | 4 | K | 2 |  |  |  | ROZPOCET | 0 | 0 | 0 | 0 | 0 | 1 | 0 | 4 | 154648327
| Online PSC |  | https://podminky.urs.cz/item/CS_URS_2024_02/962086110 | [14 empty] | Online PSC | 2
| VV |  | 1.NP | [14 empty] | VV | 2 | 1 | True | 0 | ROZPOCET
| VV |  | Vybourání obezdívky | [14 empty] | VV | 2 | 1 | True | 0 | ROZPOCET
| VV |  | 1/NP | [14 empty] | VV | 2 | 1 | True | 0 | ROZPOCET
| VV |  | HT108 | [14 empty] | VV | 2 | 1 | True | 0 | ROZPOCET
| VV |  | Vybourání obezdívky Ytong tl. 50 mm, 1,15x3,5=4,02m2 | [14 empty] | VV | 2 | 1 | True | 0 | ROZPOCET
| VV |  | m/2/ | [14 empty] | VV | 2 | 1 | True | 0 | ROZPOCET
| VV |  | 4,02 |  | 4.02 | [12 empty] | VV | 2 | 2 | True | 0 | ROZPOCET
| VV |  | Součet |  | 4.02 | [12 empty] | VV | 2 | 4 | True | 1 | ROZPOCET
14 | K | 965042121 | Bourání mazanin betonových nebo z litého asfaltu tl. do 100 mm, plochy do 1 m2 | m3 | 0.017 |  | 0 | CS ÚRS 2024 02 |  | základní |  | 0 | 0 | 0 | 2.2 | 0.0374 | 4 | K | 2 |  |  |  | ROZPOCET | 0 | 0 | 0 | 0 | 0 | 1 | 0 | 4 | 1064928115
| Online PSC |  | https://podminky.urs.cz/item/CS_URS_2024_02/965042121 | [14 empty] | Online PSC | 2
| VV |  | 1/NP | [14 empty] | VV | 2 | 1 | True | 0 | ROZPOCET
| VV |  | HT108/ | [14 empty] | VV | 2 | 1 | True | 0 | ROZPOCET
| VV |  | Odstranění skladby podlahy - vyříznutí - P8 0,18x1,2=0,22m2 | [14 empty] | VV | 2 | 1 | True | 0 | ROZPOCET
| VV |  | m/2/ | [14 empty] | VV | 2 | 1 | True | 0 | ROZPOCET
| VV |  | 0,22*0,077 |  | 0.017 | [12 empty] | VV | 2 | 2 | True | 0 | ROZPOCET
| VV |  | Součet |  | 0.017 | [12 empty] | VV | 2 | 4 | True | 1 | ROZPOCET
15 | K | 965049111 | Bourání mazanin Příplatek k cenám za bourání mazanin betonových se svařovanou sítí, tl. do 100 mm | m3 | 0.017 |  | 0 | CS ÚRS 2024 02 |  | základní |  | 0 | 0 | 0 | 0.044 | 0.000748 | 4 | K | 2 |  |  |  | ROZPOCET | 0 | 0 | 0 | 0 | 0 | 1 | 0 | 4 | 1357804119
| Online PSC |  | https://podminky.urs.cz/item/CS_URS_2024_02/965049111 | [14 empty] | Online PSC | 2
| VV |  | 1/NP | [14 empty] | VV | 2 | 1 | True | 0 | ROZPOCET
| VV |  | HT108/ | [14 empty] | VV | 2 | 1 | True | 0 | ROZPOCET
| VV |  | Odstranění skladby podlahy - vyříznutí - P8 0,18x1,2=0,22m2 | [14 empty] | VV | 2 | 1 | True | 0 | ROZPOCET
| VV |  | m/2/ | [14 empty] | VV | 2 | 1 | True | 0 | ROZPOCET
| VV |  | 0,22*0,077 |  | 0.017 | [12 empty] | VV | 2 | 2 | True | 0 | ROZPOCET
| VV |  | Součet |  | 0.017 | [12 empty] | VV | 2 | 4 | True | 1 | ROZPOCET
16 | K | 965081322 | Bourání podlah z dlaždic bez podkladního lože nebo mazaniny, s jakoukoliv výplní spár betonových, teracových nebo čedičových tl. do 25 mm, plochy do 1 m2 | m2 | 0.22 |  | 0 | CS ÚRS 2024 02 |  | základní |  | 0 | 0 | 0 | 0.074 | 0.01628 | 4 | K | 2 |  |  |  | ROZPOCET | 0 | 0 | 0 | 0 | 0 | 1 | 0 | 4 | 1923289562
| Online PSC |  | https://podminky.urs.cz/item/CS_URS_2024_02/965081322 | [14 empty] | Online PSC | 2
| VV |  | 1/NP | [14 empty] | VV | 2 | 1 | True | 0 | ROZPOCET
| VV |  | HT108/ | [14 empty] | VV | 2 | 1 | True | 0 | ROZPOCET
| VV |  | Odstranění skladby podlahy - vyříznutí - P8 0,18x1,2=0,22m2 | [14 empty] | VV | 2 | 1 | True | 0 | ROZPOCET
| VV |  | m/2/ | [14 empty] | VV | 2 | 1 | True | 0 | ROZPOCET
| VV |  | 0,22 |  | 0.22 | [12 empty] | VV | 2 | 2 | True | 0 | ROZPOCET
| VV |  | Součet |  | 0.22 | [12 empty] | VV | 2 | 4 | True | 1 | ROZPOCET
| D | 97 | Prorážení otvorů a ostatní bourací práce |  |  |  | 0 |  |  |  |  | 0 |  | 0.0018972 |  | 0.25546 | 1 | D | 1 |  |  |  | ROZPOCET | [6 empty] | 0
17 | K | 974032132 | Vysekání rýh ve stěnách nebo příčkách z dutých cihel, tvárnic, desek z dutých cihel nebo tvárnic do hl. 50 mm a šířky do 70 mm | m | 4.4 |  | 0 | CS ÚRS 2024 02 |  | základní |  | 0 | 0 | 0 | 0.005 | 0.022 | 4 | K | 2 |  |  |  | ROZPOCET | 0 | 0 | 0 | 0 | 0 | 1 | 0 | 4 | 355868203
| Online PSC |  | https://podminky.urs.cz/item/CS_URS_2024_02/974032132 | [14 empty] | Online PSC | 2
| VV |  | 1/NP | [14 empty] | VV | 2 | 1 | True | 0 | ROZPOCET
| VV |  | HT115 | [14 empty] | VV | 2 | 1 | True | 0 | ROZPOCET
| VV |  | Drážka v přizdívce pro silnoproud 40/40 mm, dl. 4,4m | [14 empty] | VV | 2 | 1 | True | 0 | ROZPOCET
| VV |  | m | [14 empty] | VV | 2 | 1 | True | 0 | ROZPOCET
| VV |  | 4,40 |  | 4.4 | [12 empty] | VV | 2 | 2 | True | 0 | ROZPOCET
| VV |  | Součet |  | 4.4 | [12 empty] | VV | 2 | 4 | True | 1 | ROZPOCET
18 | K | 974032153 | Vysekání rýh ve stěnách nebo příčkách z dutých cihel, tvárnic, desek z dutých cihel nebo tvárnic do hl. 100 mm a šířky do 100 mm | m | 4.1 |  | 0 | CS ÚRS 2024 02 |  | základní |  | 0 | 0 | 0 | 0.015 | 0.0615 | 4 | K | 2 |  |  |  | ROZPOCET | 0 | 0 | 0 | 0 | 0 | 1 | 0 | 4 | 1964012589
| Online PSC |  | https://podminky.urs.cz/item/CS_URS_2024_02/974032153 | [14 empty] | Online PSC | 2
| VV |  | 1/NP | [14 empty] | VV | 2 | 1 | True | 0 | ROZPOCET
| VV |  | HT115 | [14 empty] | VV | 2 | 1 | True | 0 | ROZPOCET
| VV |  | Drážka v přizdívce pro vodu a kanalizaci 80/50 mm, dl. 0,5m | [14 empty] | VV | 2 | 1 | True | 0 | ROZPOCET
| VV |  | m | [14 empty] | VV | 2 | 1 | True | 0 | ROZPOCET
| VV |  | 0,50 |  | 0.5 | [12 empty] | VV | 2 | 2 | True | 0 | ROZPOCET
| VV |  | 1/NP | [14 empty] | VV | 2 | 1 | True | 0 | ROZPOCET
| VV |  | HT116 | [14 empty] | VV | 2 | 1 | True | 0 | ROZPOCET
| VV |  | Drážka v přizdívce pro vodu 80/50 mm, dl. 1,8m | [14 empty] | VV | 2 | 1 | True | 0 | ROZPOCET
| VV |  | m | [14 empty] | VV | 2 | 1 | True | 0 | ROZPOCET
| VV |  | 1,80 |  | 1.8 | [12 empty] | VV | 2 | 2 | True | 0 | ROZPOCET
| VV |  | 1/NP | [14 empty] | VV | 2 | 1 | True | 0 | ROZPOCET
| VV |  | HT116 | [14 empty] | VV | 2 | 1 | True | 0 | ROZPOCET
| VV |  | Drážka v přizdívce pro kanalizaci 80/80 mm, dl. 1,8m | [14 empty] | VV | 2 | 1 | True | 0 | ROZPOCET
| VV |  | m | [14 empty] | VV | 2 | 1 | True | 0 | ROZPOCET
| VV |  | 1,80 |  | 1.8 | [12 empty] | VV | 2 | 2 | True | 0 | ROZPOCET
| VV |  | Součet |  | 4.1 | [12 empty] | VV | 2 | 4 | True | 1 | ROZPOCET
19 | K | 977151114 | Jádrové vrty diamantovými korunkami do stavebních materiálů (železobetonu, betonu, cihel, obkladů, dlažeb, kamene) průměru přes 50 do 60 mm | m | 1.8 |  | 0 | CS ÚRS 2024 02 |  | základní |  | 0 | 0.001054 | 0.0018972 | 0.0062 | 0.01116 | 4 | K | 2 |  |  |  | ROZPOCET | 0 | 0 | 0 | 0 | 0 | 1 | 0 | 4 | 1798174322
| Online PSC |  | https://podminky.urs.cz/item/CS_URS_2024_02/977151114 | [14 empty] | Online PSC | 2
| VV |  | 1.NP | [14 empty] | VV | 2 | 1 | True | 0 | ROZPOCET
| VV |  | Jádrový vrt železobet. stěnou | [14 empty] | VV | 2 | 1 | True | 0 | ROZPOCET
| VV |  | 1/NP | [14 empty] | VV | 2 | 1 | True | 0 | ROZPOCET
| VV |  | HT115 | [14 empty] | VV | 2 | 1 | True | 0 | ROZPOCET
| VV |  | Ø 60 mm, tl. 200 mm + 100 mm Ytong | [14 empty] | VV | 2 | 1 | True | 0 | ROZPOCET
| VV |  | m | [14 empty] | VV | 2 | 1 | True | 0 | ROZPOCET
| VV |  | 0,30 |  | 0.3 | [12 empty] | VV | 2 | 2 | True | 0 | ROZPOCET
| VV |  | 1/NP | [14 empty] | VV | 2 | 1 | True | 0 | ROZPOCET
| VV |  | HT115 | [14 empty] | VV | 2 | 1 | True | 0 | ROZPOCET
| VV |  | Ø 50 mm, tl. 200 mm + 100 mm Ytong | [14 empty] | VV | 2 | 1 | True | 0 | ROZPOCET
| VV |  | m | [14 empty] | VV | 2 | 1 | True | 0 | ROZPOCET
| VV |  | 0,30 |  | 0.3 | [12 empty] | VV | 2 | 2 | True | 0 | ROZPOCET
| VV |  | 1/NP | [14 empty] | VV | 2 | 1 | True | 0 | ROZPOCET
| VV |  | HT116 | [14 empty] | VV | 2 | 1 | True | 0 | ROZPOCET
| VV |  | Ø 50 mm, tl. 200 mm + 100 mm Ytong | [14 empty] | VV | 2 | 1 | True | 0 | ROZPOCET
| VV |  | m | [14 empty] | VV | 2 | 1 | True | 0 | ROZPOCET
| VV |  | 0,3*4 |  | 1.2 | [12 empty] | VV | 2 | 2 | True | 0 | ROZPOCET
| VV |  | Součet |  | 1.8 | [12 empty] | VV | 2 | 4 | True | 1 | ROZPOCET
20 | K | 972054491 | Vybourání otvorů ve stropech nebo klenbách železobetonových bez odstranění podlahy a násypu, plochy do 1 m2, tl. přes 80 mm | m3 | 0.067 |  | 0 | CS ÚRS 2024 02 |  | základní |  | 0 | 0 | 0 | 2.4 | 0.1608 | 4 | K | 2 |  |  |  | ROZPOCET | 0 | 0 | 0 | 0 | 0 | 1 | 0 | 4 | -927174916
| Online PSC |  | https://podminky.urs.cz/item/CS_URS_2024_02/972054491 | [14 empty] | Online PSC | 2
| VV |  | 1.NP | [14 empty] | VV | 2 | 1 | True | 0 | ROZPOCET
| VV |  | Prostup železobet. deskou tl.240 mm | [14 empty] | VV | 2 | 1 | True | 0 | ROZPOCET
| VV |  | HT108/ | [14 empty] | VV | 2 | 1 | True | 0 | ROZPOCET
| VV |  | Prostup železobet. deskou tl.240 mm - 900x310 mm/ | [14 empty] | VV | 2 | 1 | True | 0 | ROZPOCET
| VV |  | m/2/ | [14 empty] | VV | 2 | 1 | True | 0 | ROZPOCET
| VV |  | 0,9*0,31*0,24 |  | 0.067 | [12 empty] | VV | 2 | 2 | True | 0 | ROZPOCET
| VV |  | Součet |  | 0.067 | [12 empty] | VV | 2 | 4 | True | 1 | ROZPOCET
| D | 997 | Přesun sutě |  |  |  | 0 |  |  |  |  | 0 |  | 0 |  | 0 | 1 | D | 1 |  |  |  | ROZPOCET | [6 empty] | 0
21 | K | 997013211 | Vnitrostaveništní doprava suti a vybouraných hmot vodorovně do 50 m s naložením ručně pro budovy a haly výšky do 6 m | t | 0.795 |  | 0 | CS ÚRS 2024 02 |  | základní |  | 0 | 0 | 0 | 0 | 0 | 4 | K | 2 |  |  |  | ROZPOCET | 0 | 0 | 0 | 0 | 0 | 1 | 0 | 4 | -22175180
| Online PSC |  | https://podminky.urs.cz/item/CS_URS_2024_02/997013211 | [14 empty] | Online PSC | 2
22 | K | 997013501 | Odvoz suti a vybouraných hmot na skládku nebo meziskládku se složením, na vzdálenost do 1 km | t | 0.795 |  | 0 | CS ÚRS 2024 02 |  | základní |  | 0 | 0 | 0 | 0 | 0 | 4 | K | 2 |  |  |  | ROZPOCET | 0 | 0 | 0 | 0 | 0 | 1 | 0 | 4 | 645263286
| Online PSC |  | https://podminky.urs.cz/item/CS_URS_2024_02/997013501 | [14 empty] | Online PSC | 2
23 | K | 997013509 | Odvoz suti a vybouraných hmot na skládku nebo meziskládku se složením, na vzdálenost Příplatek k ceně za každý další započatý 1 km přes 1 km | t | 15.105 |  | 0 | CS ÚRS 2024 02 |  | základní |  | 0 | 0 | 0 | 0 | 0 | 4 | K | 2 |  |  |  | ROZPOCET | 0 | 0 | 0 | 0 | 0 | 1 | 0 | 4 | 1198752558
| Online PSC |  | https://podminky.urs.cz/item/CS_URS_2024_02/997013509 | [14 empty] | Online PSC | 2
| VV |  | 0,795*19 'Přepočtené koeficientem množství |  | 15.105 | [12 empty] | VV | 2 | 2 | False | 1 | ROZPOCET
24 | K | 997013602 | Poplatek za uložení stavebního odpadu na skládce (skládkovné) z armovaného betonu zatříděného do Katalogu odpadů pod kódem 17 01 01 | t | 0.199 |  | 0 | CS ÚRS 2024 02 |  | základní |  | 0 | 0 | 0 | 0 | 0 | 4 | K | 2 |  |  |  | ROZPOCET | 0 | 0 | 0 | 0 | 0 | 1 | 0 | 4 | -952011224
| Online PSC |  | https://podminky.urs.cz/item/CS_URS_2024_02/997013602 | [14 empty] | Online PSC | 2
| VV |  | otvor | [14 empty] | VV | 2 | 1 | True | 0 | ROZPOCET
| VV |  | 0,161 |  | 0.161 | [12 empty] | VV | 2 | 2 | True | 0 | ROZPOCET
| VV |  | mazanina | [14 empty] | VV | 2 | 1 | True | 0 | ROZPOCET
| VV |  | 0,037 |  | 0.037 | [12 empty] | VV | 2 | 2 | True | 0 | ROZPOCET
| VV |  | 0,001 |  | 0.001 | [12 empty] | VV | 2 | 2 | True | 0 | ROZPOCET
| VV |  | Součet |  | 0.199 | [12 empty] | VV | 2 | 4 | True | 1 | ROZPOCET
25 | K | 997013603 | Poplatek za uložení stavebního odpadu na skládce (skládkovné) cihelného zatříděného do Katalogu odpadů pod kódem 17 01 02 | t | 0.325 |  | 0 | CS ÚRS 2024 02 |  | základní |  | 0 | 0 | 0 | 0 | 0 | 4 | K | 2 |  |  |  | ROZPOCET | 0 | 0 | 0 | 0 | 0 | 1 | 0 | 4 | -1862304951
| Online PSC |  | https://podminky.urs.cz/item/CS_URS_2024_02/997013603 | [14 empty] | Online PSC | 2
| VV |  | rýhy | [14 empty] | VV | 2 | 1 | True | 0 | ROZPOCET
| VV |  | 0,022 |  | 0.022 | [12 empty] | VV | 2 | 2 | True | 0 | ROZPOCET
| VV |  | 0,062 |  | 0.062 | [12 empty] | VV | 2 | 2 | True | 0 | ROZPOCET
| VV |  | zdivo | [14 empty] | VV | 2 | 1 | True | 0 | ROZPOCET
| VV |  | 0,241 |  | 0.241 | [12 empty] | VV | 2 | 2 | True | 0 | ROZPOCET
| VV |  | Součet |  | 0.325 | [12 empty] | VV | 2 | 4 | True | 1 | ROZPOCET
26 | K | 997013609 | Poplatek za uložení stavebního odpadu na skládce (skládkovné) ze směsí nebo oddělených frakcí betonu, cihel a keramických výrobků zatříděného do Katalogu odpadů pod kódem 17 01 07 | t | 0.027 |  | 0 | CS ÚRS 2024 02 |  | základní |  | 0 | 0 | 0 | 0 | 0 | 4 | K | 2 |  |  |  | ROZPOCET | 0 | 0 | 0 | 0 | 0 | 1 | 0 | 4 | -2130671362
| Online PSC |  | https://podminky.urs.cz/item/CS_URS_2024_02/997013609 | [14 empty] | Online PSC | 2
| VV |  | vrtání | [14 empty] | VV | 2 | 1 | True | 0 | ROZPOCET
| VV |  | 0,011 |  | 0.011 | [12 empty] | VV | 2 | 2 | True | 0 | ROZPOCET
| VV |  | Mezisoučet |  | 0.011 | [12 empty] | VV | 2 | 3 | True | 0 | ROZPOCET
| VV |  | čedič dlažba | [14 empty] | VV | 2 | 1 | True | 0 | ROZPOCET
| VV |  | 0,016 |  | 0.016 | [12 empty] | VV | 2 | 2 | True | 0 | ROZPOCET
| VV |  | Mezisoučet |  | 0.016 | [12 empty] | VV | 2 | 3 | True | 0 | ROZPOCET
| VV |  | Součet |  | 0.027 | [12 empty] | VV | 2 | 4 | True | 1 | ROZPOCET
27 | K | 997013812 | Poplatek za uložení stavebního odpadu na skládce (skládkovné) z materiálů na bázi sádry zatříděného do Katalogu odpadů pod kódem 17 08 02 | t | 0.006 |  | 0 | CS ÚRS 2024 02 |  | základní |  | 0 | 0 | 0 | 0 | 0 | 4 | K | 2 |  |  |  | ROZPOCET | 0 | 0 | 0 | 0 | 0 | 1 | 0 | 4 | -2020651493
| Online PSC |  | https://podminky.urs.cz/item/CS_URS_2024_02/997013812 | [14 empty] | Online PSC | 2
| VV |  | SDK | [14 empty] | VV | 2 | 1 | True | 0 | ROZPOCET
| VV |  | 0,006 |  | 0.006 | [12 empty] | VV | 2 | 2 | True | 0 | ROZPOCET
| VV |  | Součet |  | 0.006 | [12 empty] | VV | 2 | 4 | True | 1 | ROZPOCET
28 | K | 997013813 | Poplatek za uložení stavebního odpadu na skládce (skládkovné) z plastických hmot zatříděného do Katalogu odpadů pod kódem 17 02 03 | t | 0.019 |  | 0 | CS ÚRS 2024 02 |  | základní |  | 0 | 0 | 0 | 0 | 0 | 4 | K | 2 |  |  |  | ROZPOCET | 0 | 0 | 0 | 0 | 0 | 1 | 0 | 4 | -1855480171
| Online PSC |  | https://podminky.urs.cz/item/CS_URS_2024_02/997013813 | [14 empty] | Online PSC | 2
| VV |  | zakrývací folie | [14 empty] | VV | 2 | 1 | True | 0 | ROZPOCET
| VV |  | 0,013 |  | 0.013 | [12 empty] | VV | 2 | 2 | True | 0 | ROZPOCET
| VV |  | 0,006 |  | 0.006 | [12 empty] | VV | 2 | 2 | True | 0 | ROZPOCET
| VV |  | Součet |  | 0.019 | [12 empty] | VV | 2 | 4 | True | 1 | ROZPOCET
29 | K | 997013814 | Poplatek za uložení stavebního odpadu na skládce (skládkovné) z izolačních materiálů zatříděného do Katalogu odpadů pod kódem 17 06 04 | t | 0.029 |  | 0 | CS ÚRS 2024 02 |  | základní |  | 0 | 0 | 0 | 0 | 0 | 4 | K | 2 |  |  |  | ROZPOCET | 0 | 0 | 0 | 0 | 0 | 1 | 0 | 4 | 1361213506
| Online PSC |  | https://podminky.urs.cz/item/CS_URS_2024_02/997013814 | [14 empty] | Online PSC | 2
| VV |  | separační folie | [14 empty] | VV | 2 | 1 | True | 0 | ROZPOCET
| VV |  | 0,006 |  | 0.006 | [12 empty] | VV | 2 | 2 | True | 0 | ROZPOCET
| VV |  | akustické obklady | [14 empty] | VV | 2 | 1 | True | 0 | ROZPOCET
| VV |  | 0,022 |  | 0.022 | [12 empty] | VV | 2 | 2 | True | 0 | ROZPOCET
| VV |  | kročejová izolace | [14 empty] | VV | 2 | 1 | True | 0 | ROZPOCET
| VV |  | 0,001 |  | 0.001 | [12 empty] | VV | 2 | 2 | True | 0 | ROZPOCET
| VV |  | Součet |  | 0.029 | [12 empty] | VV | 2 | 4 | True | 1 | ROZPOCET
| D | 998 | Přesun hmot |  |  |  | 0 |  |  |  |  | 0 |  | 0 |  | 0 | 1 | D | 1 |  |  |  | ROZPOCET | [6 empty] | 0
30 | K | 998018001 | Přesun hmot pro budovy občanské výstavby, bydlení, výrobu a služby ruční (bez užití mechanizace) vodorovná dopravní vzdálenost do 100 m pro budovy s jakoukoliv nosnou konstrukcí výšky do 6 m | t | 0.684 |  | 0 | CS ÚRS 2024 02 |  | základní |  | 0 | 0 | 0 | 0 | 0 | 4 | K | 2 |  |  |  | ROZPOCET | 0 | 0 | 0 | 0 | 0 | 1 | 0 | 4 | -1204782570
| Online PSC |  | https://podminky.urs.cz/item/CS_URS_2024_02/998018001 | [14 empty] | Online PSC | 2
| D | PSV | Práce a dodávky PSV |  |  |  | 0 |  |  |  |  | 0 |  | 0.33122 |  | 0.22393 | 2 | D | 0 |  |  |  | ROZPOCET | [6 empty] | 0
| D | 711 | Izolace proti vodě, vlhkosti a plynům |  |  |  | 0 |  |  |  |  | 0 |  | 0 |  | 0.000374 | 2 | D | 1 |  |  |  | ROZPOCET | [6 empty] | 0
31 | K | 711131801 | Odstranění izolace proti vodě, vlhkosti a plynům z pásů na sucho AIP nebo tkaniny z plochy vodorovné V | m2 | 0.22 |  | 0 | CS ÚRS 2024 02 |  | základní |  | 0 | 0 | 0 | 0.0017 | 0.000374 | 16 | K | 2 |  |  |  | ROZPOCET | 0 | 0 | 0 | 0 | 0 | 1 | 0 | 16 | -527753492
| Online PSC |  | https://podminky.urs.cz/item/CS_URS_2024_02/711131801 | [14 empty] | Online PSC | 2
| VV |  | 1/NP | [14 empty] | VV | 2 | 1 | True | 0 | ROZPOCET
| VV |  | HT108/ | [14 empty] | VV | 2 | 1 | True | 0 | ROZPOCET
| VV |  | Odstranění skladby podlahy - vyříznutí - P8 0,18x1,2=0,22m2 | [14 empty] | VV | 2 | 1 | True | 0 | ROZPOCET
| VV |  | m/2/ | [14 empty] | VV | 2 | 1 | True | 0 | ROZPOCET
| VV |  | 0,22 |  | 0.22 | [12 empty] | VV | 2 | 2 | True | 0 | ROZPOCET
| VV |  | separační folie | [14 empty] | VV | 2 | 1 | True | 0 | ROZPOCET
| VV |  | Součet |  | 0.22 | [12 empty] | VV | 2 | 4 | True | 1 | ROZPOCET
| D | 714 | Akustická a protiotřesová opatření |  |  |  | 0 |  |  |  |  | 0 |  | 0.023902 |  | 0.023052 | 2 | D | 1 |  |  |  | ROZPOCET | [6 empty] | 0
32 | K | 714110821.1 | Demontáž akustických obkladů z desek jednovrstvých | m2 | 1.2 |  | 0 |  |  | základní |  | 0 | 0 | 0 | 0.018 | 0.0216 | 16 | K | 2 |  |  |  | ROZPOCET | 0 | 0 | 0 | 0 | 0 | 1 | 0 | 16 | 126576922
| VV |  | 1/NP | [14 empty] | VV | 2 | 1 | True | 0 | ROZPOCET
| VV |  | Demontáž obkladu stěny | [14 empty] | VV | 2 | 1 | True | 0 | ROZPOCET
| VV |  | 1/NP | [14 empty] | VV | 2 | 1 | True | 0 | ROZPOCET
| VV |  | HT116 | [14 empty] | VV | 2 | 1 | True | 0 | ROZPOCET
| VV |  | Demontáž akustického obkladu stěny 2 x 0,6=1,2m2 | [14 empty] | VV | 2 | 1 | True | 0 | ROZPOCET
| VV |  | m/2/ | [14 empty] | VV | 2 | 1 | True | 0 | ROZPOCET
| VV |  | 1,2 |  | 1.2 | [12 empty] | VV | 2 | 2 | True | 0 | ROZPOCET
| VV |  | Součet |  | 1.2 | [12 empty] | VV | 2 | 4 | True | 1 | ROZPOCET
33 | K | 714180801 | Demontáž pohltivých a konstrukčních součástí vložek izolačních | m2 | 0.22 |  | 0 | CS ÚRS 2024 02 |  | základní |  | 0 | 0 | 0 | 0.0066 | 0.001452 | 16 | K | 2 |  |  |  | ROZPOCET | 0 | 0 | 0 | 0 | 0 | 1 | 0 | 16 | -2103885820
| Online PSC |  | https://podminky.urs.cz/item/CS_URS_2024_02/714180801 | [14 empty] | Online PSC | 2
| VV |  | 1/NP | [14 empty] | VV | 2 | 1 | True | 0 | ROZPOCET
| VV |  | HT108/ | [14 empty] | VV | 2 | 1 | True | 0 | ROZPOCET
| VV |  | Odstranění skladby podlahy - vyříznutí - P8 0,18x1,2=0,22m2 | [14 empty] | VV | 2 | 1 | True | 0 | ROZPOCET
| VV |  | m/2/ | [14 empty] | VV | 2 | 1 | True | 0 | ROZPOCET
| VV |  | 0,22 |  | 0.22 | [12 empty] | VV | 2 | 2 | True | 0 | ROZPOCET
| VV |  | Součet |  | 0.22 | [12 empty] | VV | 2 | 4 | True | 1 | ROZPOCET
34 | K | 714112201.1 | Montáž akustických obkladů z desek stěn, ukotvených do zdiva jednovrstvých | m2 | 1.2 |  | 0 |  |  | základní |  | 0 | 0.00039 | 0.000468 | 0 | 0 | 16 | K | 2 |  |  |  | ROZPOCET | 0 | 0 | 0 | 0 | 0 | 1 | 0 | 16 | 192837962
| VV |  | zpětná montáž akustického obkladu stěny | [14 empty] | VV | 2 | 1 | True | 0 | ROZPOCET
| VV |  | 1/NP | [14 empty] | VV | 2 | 1 | True | 0 | ROZPOCET
| VV |  | HT116/ | [14 empty] | VV | 2 | 1 | True | 0 | ROZPOCET
| VV |  | Zpětná montáž akustického obkladu stěny 2 x 0,6=1,2m2 | [14 empty] | VV | 2 | 1 | True | 0 | ROZPOCET
| VV |  | m/2/ | [14 empty] | VV | 2 | 1 | True | 0 | ROZPOCET
| VV |  | 1,2 |  | 1.2 | [12 empty] | VV | 2 | 2 | True | 0 | ROZPOCET
| VV |  | Součet |  | 1.2 | [12 empty] | VV | 2 | 4 | True | 1 | ROZPOCET
35 | M | 62543000.1 | deska akustická stěn a stropů tl 15mm- bude upřesněno na stavbě | m2 | 1.296 |  | 0 |  |  | základní |  | 0 | 0.018 | 0.023328 | 0 | 0 | 32 | M | 2 |  |  |  | ROZPOCET | 0 | 0 | 0 | 0 | 0 | 1 | 0 | 16 | 689582545
| VV |  | deska akustická stěn a stropů tl 15mm- bude upřesněno na stavbě | [14 empty] | VV | 2 | 1 | True | 0 | ROZPOCET
| VV |  | zpětná montáž akustického obkladu stěny | [14 empty] | VV | 2 | 1 | True | 0 | ROZPOCET
| VV |  | 1/NP | [14 empty] | VV | 2 | 1 | True | 0 | ROZPOCET
| VV |  | HT116/ | [14 empty] | VV | 2 | 1 | True | 0 | ROZPOCET
| VV |  | Zpětná montáž akustického obkladu stěny 2 x 0,6=1,2m2 | [14 empty] | VV | 2 | 1 | True | 0 | ROZPOCET
| VV |  | m/2/ | [14 empty] | VV | 2 | 1 | True | 0 | ROZPOCET
| VV |  | 1,2 |  | 1.2 | [12 empty] | VV | 2 | 2 | True | 0 | ROZPOCET
| VV |  | Součet |  | 1.2 | [12 empty] | VV | 2 | 4 | True | 1 | ROZPOCET
| VV |  | 1,2*1,08 'Přepočtené koeficientem množství |  | 1.296 | [12 empty] | VV | 2 | 2 | False | 1 | ROZPOCET
36 | K | 714183002 | Montáž pohltivých a konstrukčních součástí desek izolačních na sraz volně stropů nebo stěn | m2 | 0.28 |  | 0 | CS ÚRS 2024 02 |  | základní |  | 0 | 0 | 0 | 0 | 0 | 16 | K | 2 |  |  |  | ROZPOCET | 0 | 0 | 0 | 0 | 0 | 1 | 0 | 16 | -1648987653
| Online PSC |  | https://podminky.urs.cz/item/CS_URS_2024_02/714183002 | [14 empty] | Online PSC | 2
| VV |  | dlažba | [14 empty] | VV | 2 | 1 | True | 0 | ROZPOCET
| VV |  | 1/NP | [14 empty] | VV | 2 | 1 | True | 0 | ROZPOCET
| VV |  | HT108/ | [14 empty] | VV | 2 | 1 | True | 0 | ROZPOCET
| VV |  | Oprava dlažby u přizdívky - dle P8, 200/200mm - cca 7 ks | [14 empty] | VV | 2 | 1 | True | 0 | ROZPOCET
| VV |  | m/2/ | [14 empty] | VV | 2 | 1 | True | 0 | ROZPOCET
| VV |  | 0,28 |  | 0.28 | [12 empty] | VV | 2 | 2 | True | 0 | ROZPOCET
| VV |  | Součet |  | 0.28 | [12 empty] | VV | 2 | 4 | True | 1 | ROZPOCET
37 | M | 28376556 | deska polystyrénová pro snížení kročejového hluku (max. zatížení 6,5 kN/m2) tl 20mm | m2 | 0.28 |  | 0 | CS ÚRS 2024 02 |  | základní |  | 0 | 0.00026 | 7.28e-05 | 0 | 0 | 32 | M | 2 |  |  |  | ROZPOCET | 0 | 0 | 0 | 0 | 0 | 1 | 0 | 16 | -1684838354
| VV |  | dlažba | [14 empty] | VV | 2 | 1 | True | 0 | ROZPOCET
| VV |  | 1/NP | [14 empty] | VV | 2 | 1 | True | 0 | ROZPOCET
| VV |  | HT108/ | [14 empty] | VV | 2 | 1 | True | 0 | ROZPOCET
| VV |  | Oprava dlažby u přizdívky - dle P8, 200/200mm - cca 7 ks | [14 empty] | VV | 2 | 1 | True | 0 | ROZPOCET
| VV |  | m/2/ | [14 empty] | VV | 2 | 1 | True | 0 | ROZPOCET
| VV |  | 0,28 |  | 0.28 | [12 empty] | VV | 2 | 2 | True | 0 | ROZPOCET
| VV |  | Součet |  | 0.28 | [12 empty] | VV | 2 | 4 | True | 1 | ROZPOCET
38 | K | 714186034 | Montáž pohltivých a konstrukčních součástí zakrytí izolačních vložek sklotkaninou, fólií, pletivem a pod. | m2 | 0.28 |  | 0 | CS ÚRS 2024 02 |  | základní |  | 0 | 0 | 0 | 0 | 0 | 16 | K | 2 |  |  |  | ROZPOCET | 0 | 0 | 0 | 0 | 0 | 1 | 0 | 16 | -61937409
| Online PSC |  | https://podminky.urs.cz/item/CS_URS_2024_02/714186034 | [14 empty] | Online PSC | 2
| VV |  | dlažba | [14 empty] | VV | 2 | 1 | True | 0 | ROZPOCET
| VV |  | 1/NP | [14 empty] | VV | 2 | 1 | True | 0 | ROZPOCET
| VV |  | HT108/ | [14 empty] | VV | 2 | 1 | True | 0 | ROZPOCET
| VV |  | Oprava dlažby u přizdívky - dle P8, 200/200mm - cca 7 ks | [14 empty] | VV | 2 | 1 | True | 0 | ROZPOCET
| VV |  | m/2/ | [14 empty] | VV | 2 | 1 | True | 0 | ROZPOCET
| VV |  | 0,28 |  | 0.28 | [12 empty] | VV | 2 | 2 | True | 0 | ROZPOCET
| VV |  | Součet |  | 0.28 | [12 empty] | VV | 2 | 4 | True | 1 | ROZPOCET
39 | M | 28323020 | fólie separační PE 2 x 50 m | m2 | 0.28 |  | 0 | CS ÚRS 2024 02 |  | základní |  | 0 | 0.00012 | 3.36e-05 | 0 | 0 | 32 | M | 2 |  |  |  | ROZPOCET | 0 | 0 | 0 | 0 | 0 | 1 | 0 | 16 | -1404650133
| VV |  | dlažba | [14 empty] | VV | 2 | 1 | True | 0 | ROZPOCET
| VV |  | 1/NP | [14 empty] | VV | 2 | 1 | True | 0 | ROZPOCET
| VV |  | HT108/ | [14 empty] | VV | 2 | 1 | True | 0 | ROZPOCET
| VV |  | Oprava dlažby u přizdívky - dle P8, 200/200mm - cca 7 ks | [14 empty] | VV | 2 | 1 | True | 0 | ROZPOCET
| VV |  | m/2/ | [14 empty] | VV | 2 | 1 | True | 0 | ROZPOCET
| VV |  | 0,28 |  | 0.28 | [12 empty] | VV | 2 | 2 | True | 0 | ROZPOCET
| VV |  | Součet |  | 0.28 | [12 empty] | VV | 2 | 4 | True | 1 | ROZPOCET
40 | K | 998714121 | Přesun hmot pro akustická a protiotřesová opatření stanovený z hmotnosti přesunovaného materiálu vodorovná dopravní vzdálenost do 50 m ruční (bez užití mechanizace) v objektech výšky do 6 m | t | 0.024 |  | 0 | CS ÚRS 2024 02 |  | základní |  | 0 | 0 | 0 | 0 | 0 | 16 | K | 2 |  |  |  | ROZPOCET | 0 | 0 | 0 | 0 | 0 | 1 | 0 | 16 | -1771383522
| Online PSC |  | https://podminky.urs.cz/item/CS_URS_2024_02/998714121 | [14 empty] | Online PSC | 2
| VV |  | 0,024 |  | 0.024 | [12 empty] | VV | 2 | 2 | True | 1 | ROZPOCET
| D | 763 | Konstrukce suché výstavby |  |  |  | 0 |  |  |  |  | 0 |  | 0.22974 |  | 0.2005 | 2 | D | 1 |  |  |  | ROZPOCET | [6 empty] | 0
41 | K | 763132811 | Demontáž podhledu nebo samostatného požárního předělu ze sádrokartonových desek desek, opláštění jednoduché | m2 | 0.56 |  | 0 | CS ÚRS 2024 02 |  | základní |  | 0 | 0 | 0 | 0.0112 | 0.006272 | 16 | K | 2 |  |  |  | ROZPOCET | 0 | 0 | 0 | 0 | 0 | 1 | 0 | 16 | -191873332
| Online PSC |  | https://podminky.urs.cz/item/CS_URS_2024_02/763132811 | [14 empty] | Online PSC | 2
| VV |  | 1/NP | [14 empty] | VV | 2 | 1 | True | 0 | ROZPOCET
| VV |  | Demontáž SDK podhledu s pož.odolností 30min. shora i zdola | [14 empty] | VV | 2 | 1 | True | 0 | ROZPOCET
| VV |  | 1/NP | [14 empty] | VV | 2 | 1 | True | 0 | ROZPOCET
| VV |  | HT123 | [14 empty] | VV | 2 | 1 | True | 0 | ROZPOCET
| VV |  | Demontáž SDK podhledu s pož.odolností 30min. shora i zdola -0,75x0,75=0,56 R5/ | [14 empty] | VV | 2 | 1 | True | 0 | ROZPOCET
| VV |  | m/2/ | [14 empty] | VV | 2 | 1 | True | 0 | ROZPOCET
| VV |  | 0,56 |  | 0.56 | [12 empty] | VV | 2 | 2 | True | 0 | ROZPOCET
| VV |  | chodba | [14 empty] | VV | 2 | 1 | True | 0 | ROZPOCET
| VV |  | Součet |  | 0.56 | [12 empty] | VV | 2 | 4 | True | 1 | ROZPOCET
42 | K | 763132972 | Vyspravení sádrokartonových podhledů nebo podkroví plochy jednotlivě přes 0,50 do 1,00 m2 desky tl. 12,5 mm protipožární DF | kus | 0.56 |  | 0 | CS ÚRS 2024 02 |  | základní |  | 0 | 0.01391 | 0.0077896 | 0.01155 | 0.006468 | 16 | K | 2 |  |  |  | ROZPOCET | 0 | 0 | 0 | 0 | 0 | 1 | 0 | 16 | -956616026
| Online PSC |  | https://podminky.urs.cz/item/CS_URS_2024_02/763132972 | [14 empty] | Online PSC | 2
| VV |  | SDK | [14 empty] | VV | 2 | 1 | True | 0 | ROZPOCET
| VV |  | 1/NP | [14 empty] | VV | 2 | 1 | True | 0 | ROZPOCET
| VV |  | HT123/ | [14 empty] | VV | 2 | 1 | True | 0 | ROZPOCET
| VV |  | Nový SDK podhled s pož. odolností 30 min. s hora i zdola 0,75x0,75=0,56m2 R5, | [14 empty] | VV | 2 | 1 | True | 0 | ROZPOCET
| VV |  | m/2/ | [14 empty] | VV | 2 | 1 | True | 0 | ROZPOCET
| VV |  | 0,56 |  | 0.56 | [12 empty] | VV | 2 | 2 | True | 0 | ROZPOCET
| VV |  | Součet |  | 0.56 | [12 empty] | VV | 2 | 4 | True | 1 | ROZPOCET
43 | K | 763135102 | Montáž sádrokartonového podhledu kazetového demontovatelného včetně zavěšené nosné konstrukce velikosti kazet 600x600 mm polozapuštěné | m2 | 23.32 |  | 0 | CS ÚRS 2024 02 |  | základní |  | 0 | 0.0012547 | 0.029261 | 0 | 0 | 16 | K | 2 |  |  |  | ROZPOCET | 0 | 0 | 0 | 0 | 0 | 1 | 0 | 16 | -248736520
| Online PSC |  | https://podminky.urs.cz/item/CS_URS_2024_02/763135102 | [14 empty] | Online PSC | 2
| VV |  | Zpětná montáž rozebíratleného stropního podhledu | [14 empty] | VV | 2 | 1 | True | 0 | ROZPOCET
| VV |  | 1/NP | [14 empty] | VV | 2 | 1 | True | 0 | ROZPOCET
| VV |  | HT108/ | [14 empty] | VV | 2 | 1 | True | 0 | ROZPOCET
| VV |  | Zpětná montáž rozebíratleného stropního podhledu, zkrácení v místě přizdívky, 0,8m2 | [14 empty] | VV | 2 | 1 | True | 0 | ROZPOCET
| VV |  | m/2/ | [14 empty] | VV | 2 | 1 | True | 0 | ROZPOCET
| VV |  | 0,80 |  | 0.8 | [12 empty] | VV | 2 | 2 | True | 0 | ROZPOCET
| VV |  | 1/NP | [14 empty] | VV | 2 | 1 | True | 0 | ROZPOCET
| VV |  | HT115/ | [14 empty] | VV | 2 | 1 | True | 0 | ROZPOCET
| VV |  | Zpětná montáž rozebíratleného stropního podhledu 1,2x0,95+1,2x6,25+1,2x3,6x2+1,2x3+0,37x4,45= 22,52m2 R2 | [14 empty] | VV | 2 | 1 | True | 0 | ROZPOCET
| VV |  | m/2/ | [14 empty] | VV | 2 | 1 | True | 0 | ROZPOCET
| VV |  | 22,52 |  | 22.52 | [12 empty] | VV | 2 | 2 | True | 0 | ROZPOCET
| VV |  | Součet |  | 23.32 | [12 empty] | VV | 2 | 4 | True | 1 | ROZPOCET
44 | M | 59030575.1 | podhled kazetový děrovaný kruh 6,5mm, polozapuštěný rastr tl 10mm 600x600mm...........budou použity stávající demontované kazety | m2 | 23.32 |  | 0 |  |  | základní |  | 0 | 0.008 | 0.18656 | 0 | 0 | 32 | M | 2 |  |  |  | ROZPOCET | 0 | 0 | 0 | 0 | 0 | 1 | 0 | 16 | -1067965394
| VV |  | Zpětná montáž rozebíratleného stropního podhledu | [14 empty] | VV | 2 | 1 | True | 0 | ROZPOCET
| VV |  | 1/NP | [14 empty] | VV | 2 | 1 | True | 0 | ROZPOCET
| VV |  | HT108/ | [14 empty] | VV | 2 | 1 | True | 0 | ROZPOCET
| VV |  | Zpětná montáž rozebíratleného stropního podhledu, zkrácení v místě přizdívky, 0,8m2 | [14 empty] | VV | 2 | 1 | True | 0 | ROZPOCET
| VV |  | m/2/ | [14 empty] | VV | 2 | 1 | True | 0 | ROZPOCET
| VV |  | 0,80 |  | 0.8 | [12 empty] | VV | 2 | 2 | True | 0 | ROZPOCET
| VV |  | 1/NP | [14 empty] | VV | 2 | 1 | True | 0 | ROZPOCET
| VV |  | HT115/ | [14 empty] | VV | 2 | 1 | True | 0 | ROZPOCET
| VV |  | Zpětná montáž rozebíratleného stropního podhledu 1,2x0,95+1,2x6,25+1,2x3,6x2+1,2x3+0,37x4,45= 22,52m2 R2 | [14 empty] | VV | 2 | 1 | True | 0 | ROZPOCET
| VV |  | m/2/ | [14 empty] | VV | 2 | 1 | True | 0 | ROZPOCET
| VV |  | 22,52 |  | 22.52 | [12 empty] | VV | 2 | 2 | True | 0 | ROZPOCET
| VV |  | Součet |  | 23.32 | [12 empty] | VV | 2 | 4 | True | 1 | ROZPOCET
45 | K | 763135881 | Demontáž podhledu sádrokartonového vyjmutí kazet | m2 | 23.47 |  | 0 | CS ÚRS 2024 02 |  | základní |  | 0 | 0 | 0 | 0.008 | 0.18776 | 16 | K | 2 |  |  |  | ROZPOCET | 0 | 0 | 0 | 0 | 0 | 1 | 0 | 16 | -927346793
| Online PSC |  | https://podminky.urs.cz/item/CS_URS_2024_02/763135881 | [14 empty] | Online PSC | 2
| VV |  | 1.NP | [14 empty] | VV | 2 | 1 | True | 0 | ROZPOCET
| VV |  | Demontáž rozebíratleného stropního podhledu | [14 empty] | VV | 2 | 1 | True | 0 | ROZPOCET
| VV |  | 1/NP | [14 empty] | VV | 2 | 1 | True | 0 | ROZPOCET
| VV |  | HT108 | [14 empty] | VV | 2 | 1 | True | 0 | ROZPOCET
| VV |  | Demontáž rozebíratleného stropního podhledu - 0,62x1,54=0,95 R3/ | [14 empty] | VV | 2 | 1 | True | 0 | ROZPOCET
| VV |  | m/2/ | [14 empty] | VV | 2 | 1 | True | 0 | ROZPOCET
| VV |  | 0,95 |  | 0.95 | [12 empty] | VV | 2 | 2 | True | 0 | ROZPOCET
| VV |  | 1/NP | [14 empty] | VV | 2 | 1 | True | 0 | ROZPOCET
| VV |  | HT115 | [14 empty] | VV | 2 | 1 | True | 0 | ROZPOCET
| VV |  | Demontáž rozebíratleného stropního podhledu - 1,2x0,95+1,2x6,25+1,2x3,6x2+1,2x3+0,37x4,45= 22,52 R2/ | [14 empty] | VV | 2 | 1 | True | 0 | ROZPOCET
| VV |  | m/2/ | [14 empty] | VV | 2 | 1 | True | 0 | ROZPOCET
| VV |  | 22,52 |  | 22.52 | [12 empty] | VV | 2 | 2 | True | 0 | ROZPOCET
| VV |  | Součet |  | 23.47 | [12 empty] | VV | 2 | 4 | True | 1 | ROZPOCET
46 | K | 763171412 | Montáž klapek pro konstrukce ze sádrokartonových desek revizních protipožárních pro podhledy, velikost do 0,25 m2 | kus | 1 |  | 0 | CS ÚRS 2024 02 |  | základní |  | 0 | 0.00013 | 0.00013 | 0 | 0 | 16 | K | 2 |  |  |  | ROZPOCET | 0 | 0 | 0 | 0 | 0 | 1 | 0 | 16 | 1681425748
| Online PSC |  | https://podminky.urs.cz/item/CS_URS_2024_02/763171412 | [14 empty] | Online PSC | 2
| VV |  | ostatní | [14 empty] | VV | 2 | 1 | True | 0 | ROZPOCET
| VV |  | 1/NP | [14 empty] | VV | 2 | 1 | True | 0 | ROZPOCET
| VV |  | HT108/ | [14 empty] | VV | 2 | 1 | True | 0 | ROZPOCET
| VV |  | Osazení revizních požárních dvířek 400x400mm, pož.odolnost EW15 DP2 - viz. pol. 2/Z | [14 empty] | VV | 2 | 1 | True | 0 | ROZPOCET
| VV |  | ks | [14 empty] | VV | 2 | 1 | True | 0 | ROZPOCET
| VV |  | 1 |  | 1 | [12 empty] | VV | 2 | 2 | True | 0 | ROZPOCET
| VV |  | Součet |  | 1 | [12 empty] | VV | 2 | 4 | True | 1 | ROZPOCET
47 | M | 59030160 | klapka revizní protipožární pro stěny a podhledy tl 12,5mm 400x400mm | kus | 1 |  | 0 | CS ÚRS 2024 02 |  | základní |  | 0 | 0.006 | 0.006 | 0 | 0 | 32 | M | 2 |  |  |  | ROZPOCET | 0 | 0 | 0 | 0 | 0 | 1 | 0 | 16 | 105209382
| VV |  | ostatní | [14 empty] | VV | 2 | 1 | True | 0 | ROZPOCET
| VV |  | 1/NP | [14 empty] | VV | 2 | 1 | True | 0 | ROZPOCET
| VV |  | HT108/ | [14 empty] | VV | 2 | 1 | True | 0 | ROZPOCET
| VV |  | Osazení revizních požárních dvířek 400x400mm, pož.odolnost EW15 DP2 - viz. pol. 2/Z | [14 empty] | VV | 2 | 1 | True | 0 | ROZPOCET
| VV |  | ks | [14 empty] | VV | 2 | 1 | True | 0 | ROZPOCET
| VV |  | 1 |  | 1 | [12 empty] | VV | 2 | 2 | True | 0 | ROZPOCET
| VV |  | Součet |  | 1 | [12 empty] | VV | 2 | 4 | True | 1 | ROZPOCET
48 | K | 998763331 | Přesun hmot pro konstrukce montované z desek sádrokartonových, sádrovláknitých, cementovláknitých nebo cementových stanovený z hmotnosti přesunovaného materiálu vodorovná dopravní vzdálenost do 50 m ruční (bez užití mechanizace) v objektech výšky do 6 m | t | 0.23 |  | 0 | CS ÚRS 2024 02 |  | základní |  | 0 | 0 | 0 | 0 | 0 | 16 | K | 2 |  |  |  | ROZPOCET | 0 | 0 | 0 | 0 | 0 | 1 | 0 | 16 | -1293330332
| Online PSC |  | https://podminky.urs.cz/item/CS_URS_2024_02/998763331 | [14 empty] | Online PSC | 2
| D | 764 | Konstrukce klempířské |  |  |  | 0 |  |  |  |  | 0 |  | 0.000784 |  | 0 | 2 | D | 1 |  |  |  | ROZPOCET | [6 empty] | 0
49 | K | 764051420.1 | Lišta z nerezového plechu včetně tmelení rš 80 mm...........Nerezový sokl v.80mm, dl.8,5m - lepený | m | 1.6 |  | 0 |  |  | základní |  | 0 | 0.00049 | 0.000784 | 0 | 0 | 16 | K | 2 |  |  |  | ROZPOCET | 0 | 0 | 0 | 0 | 0 | 1 | 0 | 16 | 1873299836
| VV |  | 1/NP | [14 empty] | VV | 2 | 1 | True | 0 | ROZPOCET
| VV |  | HT108/ | [14 empty] | VV | 2 | 1 | True | 0 | ROZPOCET
| VV |  | Nalepení nerez soklu v.80mm - dl. 1,6m | [14 empty] | VV | 2 | 1 | True | 0 | ROZPOCET
| VV |  | m | [14 empty] | VV | 2 | 1 | True | 0 | ROZPOCET
| VV |  | 1,6 |  | 1.6 | [12 empty] | VV | 2 | 2 | True | 0 | ROZPOCET
| VV |  | Součet |  | 1.6 | [12 empty] | VV | 2 | 4 | True | 1 | ROZPOCET
50 | K | 998764121 | Přesun hmot pro konstrukce klempířské stanovený z hmotnosti přesunovaného materiálu vodorovná dopravní vzdálenost do 50 m ruční (bez užtití mechanizace) v objektech výšky do 6 m | t | 0.001 |  | 0 | CS ÚRS 2024 02 |  | základní |  | 0 | 0 | 0 | 0 | 0 | 16 | K | 2 |  |  |  | ROZPOCET | 0 | 0 | 0 | 0 | 0 | 1 | 0 | 16 | -191941779
| Online PSC |  | https://podminky.urs.cz/item/CS_URS_2024_02/998764121 | [14 empty] | Online PSC | 2
| D | 771 | Podlahy z dlaždic |  |  |  | 0 |  |  |  |  | 0 |  | 0.02336 |  | 0 | 2 | D | 1 |  |  |  | ROZPOCET | [6 empty] | 0
51 | K | 771111011 | Příprava podkladu před provedením dlažby vysátí podlah | m2 | 0.28 |  | 0 | CS ÚRS 2024 02 |  | základní |  | 0 | 0 | 0 | 0 | 0 | 16 | K | 2 |  |  |  | ROZPOCET | 0 | 0 | 0 | 0 | 0 | 1 | 0 | 16 | -2095677239
| Online PSC |  | https://podminky.urs.cz/item/CS_URS_2024_02/771111011 | [14 empty] | Online PSC | 2
| VV |  | dlažba | [14 empty] | VV | 2 | 1 | True | 0 | ROZPOCET
| VV |  | 1/NP | [14 empty] | VV | 2 | 1 | True | 0 | ROZPOCET
| VV |  | HT108/ | [14 empty] | VV | 2 | 1 | True | 0 | ROZPOCET
| VV |  | Oprava dlažby u přizdívky - dle P8, 200/200mm - cca 7 ks | [14 empty] | VV | 2 | 1 | True | 0 | ROZPOCET
| VV |  | m/2/ | [14 empty] | VV | 2 | 1 | True | 0 | ROZPOCET
| VV |  | 0,28 |  | 0.28 | [12 empty] | VV | 2 | 2 | True | 0 | ROZPOCET
| VV |  | Součet |  | 0.28 | [12 empty] | VV | 2 | 4 | True | 1 | ROZPOCET
52 | K | 771121011 | Příprava podkladu před provedením dlažby nátěr penetrační na podlahu | m2 | 0.28 |  | 0 | CS ÚRS 2024 02 |  | základní |  | 0 | 0.0003 | 8.4e-05 | 0 | 0 | 16 | K | 2 |  |  |  | ROZPOCET | 0 | 0 | 0 | 0 | 0 | 1 | 0 | 16 | -385983924
| Online PSC |  | https://podminky.urs.cz/item/CS_URS_2024_02/771121011 | [14 empty] | Online PSC | 2
| VV |  | dlažba | [14 empty] | VV | 2 | 1 | True | 0 | ROZPOCET
| VV |  | 1/NP | [14 empty] | VV | 2 | 1 | True | 0 | ROZPOCET
| VV |  | HT108/ | [14 empty] | VV | 2 | 1 | True | 0 | ROZPOCET
| VV |  | Oprava dlažby u přizdívky - dle P8, 200/200mm - cca 7 ks | [14 empty] | VV | 2 | 1 | True | 0 | ROZPOCET
| VV |  | m/2/ | [14 empty] | VV | 2 | 1 | True | 0 | ROZPOCET
| VV |  | 0,28 |  | 0.28 | [12 empty] | VV | 2 | 2 | True | 0 | ROZPOCET
| VV |  | Součet |  | 0.28 | [12 empty] | VV | 2 | 4 | True | 1 | ROZPOCET
53 | K | 771151012 | Příprava podkladu před provedením dlažby samonivelační stěrka min. pevnosti 20 MPa, tloušťky přes 3 do 5 mm | m2 | 0.28 |  | 0 | CS ÚRS 2024 02 |  | základní |  | 0 | 0.00758 | 0.0021224 | 0 | 0 | 16 | K | 2 |  |  |  | ROZPOCET | 0 | 0 | 0 | 0 | 0 | 1 | 0 | 16 | 762240647
| Online PSC |  | https://podminky.urs.cz/item/CS_URS_2024_02/771151012 | [14 empty] | Online PSC | 2
| VV |  | dlažba | [14 empty] | VV | 2 | 1 | True | 0 | ROZPOCET
| VV |  | 1/NP | [14 empty] | VV | 2 | 1 | True | 0 | ROZPOCET
| VV |  | HT108/ | [14 empty] | VV | 2 | 1 | True | 0 | ROZPOCET
| VV |  | Oprava dlažby u přizdívky - dle P8, 200/200mm - cca 7 ks | [14 empty] | VV | 2 | 1 | True | 0 | ROZPOCET
| VV |  | m/2/ | [14 empty] | VV | 2 | 1 | True | 0 | ROZPOCET
| VV |  | 0,28 |  | 0.28 | [12 empty] | VV | 2 | 2 | True | 0 | ROZPOCET
| VV |  | Součet |  | 0.28 | [12 empty] | VV | 2 | 4 | True | 1 | ROZPOCET
54 | K | 771564112 | Montáž podlah z dlaždic z taveného čediče lepených flexibilním lepidlem, velikosti 200 x 200 mm hladkých tl. přes 20 do 25 mm | m2 | 0.28 |  | 0 | CS ÚRS 2024 02 |  | základní |  | 0 | 0.004 | 0.00112 | 0 | 0 | 16 | K | 2 |  |  |  | ROZPOCET | 0 | 0 | 0 | 0 | 0 | 1 | 0 | 16 | -988897574
| Online PSC |  | https://podminky.urs.cz/item/CS_URS_2024_02/771564112 | [14 empty] | Online PSC | 2
| VV |  | dlažba | [14 empty] | VV | 2 | 1 | True | 0 | ROZPOCET
| VV |  | 1/NP | [14 empty] | VV | 2 | 1 | True | 0 | ROZPOCET
| VV |  | HT108/ | [14 empty] | VV | 2 | 1 | True | 0 | ROZPOCET
| VV |  | Oprava dlažby u přizdívky - dle P8, 200/200mm - cca 7 ks | [14 empty] | VV | 2 | 1 | True | 0 | ROZPOCET
| VV |  | m/2/ | [14 empty] | VV | 2 | 1 | True | 0 | ROZPOCET
| VV |  | 0,28 |  | 0.28 | [12 empty] | VV | 2 | 2 | True | 0 | ROZPOCET
| VV |  | Součet |  | 0.28 | [12 empty] | VV | 2 | 4 | True | 1 | ROZPOCET
55 | M | 63232810 | dlaždice z taveného čediče průmyslové jemný rastr 200x200x22mm | m2 | 0.308 |  | 0 | CS ÚRS 2024 02 |  | základní |  | 0 | 0.065 | 0.02002 | 0 | 0 | 32 | M | 2 |  |  |  | ROZPOCET | 0 | 0 | 0 | 0 | 0 | 1 | 0 | 16 | -191617113
| VV |  | 0,28*1,1 'Přepočtené koeficientem množství |  | 0.308 | [12 empty] | VV | 2 | 2 | False | 1 | ROZPOCET
56 | K | 771592011 | Čištění vnitřních ploch po položení dlažby podlah nebo schodišť chemickými prostředky | m2 | 0.28 |  | 0 | CS ÚRS 2024 02 |  | základní |  | 0 | 5e-05 | 1.4e-05 | 0 | 0 | 16 | K | 2 |  |  |  | ROZPOCET | 0 | 0 | 0 | 0 | 0 | 1 | 0 | 16 | -1147656350
| Online PSC |  | https://podminky.urs.cz/item/CS_URS_2024_02/771592011 | [14 empty] | Online PSC | 2
| VV |  | dlažba | [14 empty] | VV | 2 | 1 | True | 0 | ROZPOCET
| VV |  | 1/NP | [14 empty] | VV | 2 | 1 | True | 0 | ROZPOCET
| VV |  | HT108/ | [14 empty] | VV | 2 | 1 | True | 0 | ROZPOCET
| VV |  | Oprava dlažby u přizdívky - dle P8, 200/200mm - cca 7 ks | [14 empty] | VV | 2 | 1 | True | 0 | ROZPOCET
| VV |  | m/2/ | [14 empty] | VV | 2 | 1 | True | 0 | ROZPOCET
| VV |  | 0,28 |  | 0.28 | [12 empty] | VV | 2 | 2 | True | 0 | ROZPOCET
| VV |  | Součet |  | 0.28 | [12 empty] | VV | 2 | 4 | True | 1 | ROZPOCET
57 | K | 998771121 | Přesun hmot pro podlahy z dlaždic stanovený z hmotnosti přesunovaného materiálu vodorovná dopravní vzdálenost do 50 m ruční (bez užití mechanizace) v objektech výšky do 6 m | t | 0.023 |  | 0 | CS ÚRS 2024 02 |  | základní |  | 0 | 0 | 0 | 0 | 0 | 16 | K | 2 |  |  |  | ROZPOCET | 0 | 0 | 0 | 0 | 0 | 1 | 0 | 16 | -795724442
| Online PSC |  | https://podminky.urs.cz/item/CS_URS_2024_02/998771121 | [14 empty] | Online PSC | 2
| D | 784 | Dokončovací práce - malby |  |  |  | 0 |  |  |  |  | 0 |  | 0.053436 |  | 0 | 2 | D | 1 |  |  |  | ROZPOCET | [6 empty] | 0
58 | K | 784181111 | Penetrace podkladu jednonásobná základní bezbarvá v místnostech výšky do 3,80 m | m2 | 106.04 |  | 0 | CS ÚRS 2024 02 |  | základní |  | 0 | 0.000205 | 0.021738 | 0 | 0 | 16 | K | 2 |  |  |  | ROZPOCET | 0 | 0 | 0 | 0 | 0 | 1 | 0 | 16 | -444734939
| Online PSC |  | https://podminky.urs.cz/item/CS_URS_2024_02/784181111 | [14 empty] | Online PSC | 2
| VV |  | výmalba | [14 empty] | VV | 2 | 1 | True | 0 | ROZPOCET
| VV |  | 1/NP | [14 empty] | VV | 2 | 1 | True | 0 | ROZPOCET
| VV |  | HT108/ | [14 empty] | VV | 2 | 1 | True | 0 | ROZPOCET
| VV |  | Vymalování kompletní S1, disperzní nátěr, 1,9x2,6-1x2,02+ +0,35x2,6+1,18x2,6+1,65x2,6-0,8x2,02+3,07x2,6- -1x2,02+2x2, | [14 empty] | VV | 2 | 1 | True | 0 | ROZPOCET
| VV |  | m/2/ | [14 empty] | VV | 2 | 1 | True | 0 | ROZPOCET
| VV |  | 21,73 |  | 21.73 | [12 empty] | VV | 2 | 2 | True | 0 | ROZPOCET
| VV |  | 1/NP | [14 empty] | VV | 2 | 1 | True | 0 | ROZPOCET
| VV |  | HT115/ | [14 empty] | VV | 2 | 1 | True | 0 | ROZPOCET
| VV |  | Vymalování kompletní S1, disperzní nátěr, 8,3x3-4,056x1,79- -3,042x1,79+8,5x3-1,77x2,02+8,3x3-1,77x2,02+8,5x3- | [14 empty] | VV | 2 | 1 | True | 0 | ROZPOCET
| VV |  | m/2/ | [14 empty] | VV | 2 | 1 | True | 0 | ROZPOCET
| VV |  | 77,19 |  | 77.19 | [12 empty] | VV | 2 | 2 | True | 0 | ROZPOCET
| VV |  | 1/NP | [14 empty] | VV | 2 | 1 | True | 0 | ROZPOCET
| VV |  | HT123/ | [14 empty] | VV | 2 | 1 | True | 0 | ROZPOCET
| VV |  | Malba podhledu - disperní barva bílá - 1,5x4,75=7,12m2 | [14 empty] | VV | 2 | 1 | True | 0 | ROZPOCET
| VV |  | m/2/ | [14 empty] | VV | 2 | 1 | True | 0 | ROZPOCET
| VV |  | 7,12 |  | 7.12 | [12 empty] | VV | 2 | 2 | True | 0 | ROZPOCET
| VV |  | Součet |  | 106.04 | [12 empty] | VV | 2 | 4 | True | 1 | ROZPOCET
59 | K | 784191001 | Čištění vnitřních ploch hrubý úklid po provedení malířských prací omytím oken nebo balkonových dveří jednoduchých | m2 | 20.92 |  | 0 | CS ÚRS 2024 02 |  | základní |  | 0 | 8.05e-06 | 0.00016841 | 0 | 0 | 16 | K | 2 |  |  |  | ROZPOCET | 0 | 0 | 0 | 0 | 0 | 1 | 0 | 16 | -2045229161
| Online PSC |  | https://podminky.urs.cz/item/CS_URS_2024_02/784191001 | [14 empty] | Online PSC | 2
| VV |  | 1/NP | [14 empty] | VV | 2 | 1 | True | 0 | ROZPOCET
| VV |  | 1.NP | [14 empty] | VV | 2 | 1 | True | 0 | ROZPOCET
| VV |  | Umytí oken v místnosti | [14 empty] | VV | 2 | 1 | True | 0 | ROZPOCET
| VV |  | 1/NP | [14 empty] | VV | 2 | 1 | True | 0 | ROZPOCET
| VV |  | HT115 | [14 empty] | VV | 2 | 1 | True | 0 | ROZPOCET
| VV |  | Umytí oken v místnosti - 4x1,74 + 2,99x 1,74=12,16/ | [14 empty] | VV | 2 | 1 | True | 0 | ROZPOCET
| VV |  | m/2/ | [14 empty] | VV | 2 | 1 | True | 0 | ROZPOCET
| VV |  | 12,16 |  | 12.16 | [12 empty] | VV | 2 | 2 | True | 0 | ROZPOCET
| VV |  | 1/NP | [14 empty] | VV | 2 | 1 | True | 0 | ROZPOCET
| VV |  | HT116 | [14 empty] | VV | 2 | 1 | True | 0 | ROZPOCET
| VV |  | Umytí oken v místnosti - 2,99x1,74=5,20/ | [14 empty] | VV | 2 | 1 | True | 0 | ROZPOCET
| VV |  | m/2/ | [14 empty] | VV | 2 | 1 | True | 0 | ROZPOCET
| VV |  | 5,20 |  | 5.2 | [12 empty] | VV | 2 | 2 | True | 0 | ROZPOCET
| VV |  | 1/NP | [14 empty] | VV | 2 | 1 | True | 0 | ROZPOCET
| VV |  | 1.NP | [14 empty] | VV | 2 | 1 | True | 0 | ROZPOCET
| VV |  | Očištění těles ÚT | [14 empty] | VV | 2 | 1 | True | 0 | ROZPOCET
| VV |  | 1/NP | [14 empty] | VV | 2 | 1 | True | 0 | ROZPOCET
| VV |  | HT115 | [14 empty] | VV | 2 | 1 | True | 0 | ROZPOCET
| VV |  | Očištění těles ÚT - Těleso 1,4x0,6x2 +(4x1,4+4x0,6)x0,1=2,48m2/ | [14 empty] | VV | 2 | 1 | True | 0 | ROZPOCET
| VV |  | m/2/ | [14 empty] | VV | 2 | 1 | True | 0 | ROZPOCET
| VV |  | 2,48 |  | 2.48 | [12 empty] | VV | 2 | 2 | True | 0 | ROZPOCET
| VV |  | 1/NP | [14 empty] | VV | 2 | 1 | True | 0 | ROZPOCET
| VV |  | HT116 | [14 empty] | VV | 2 | 1 | True | 0 | ROZPOCET
| VV |  | Očištění těles ÚT - Těleso 1,2x0,6+(2x1,2+2x0,6)x0,1=1,08m2/ | [14 empty] | VV | 2 | 1 | True | 0 | ROZPOCET
| VV |  | m/2/ | [14 empty] | VV | 2 | 1 | True | 0 | ROZPOCET
| VV |  | 1,08 |  | 1.08 | [12 empty] | VV | 2 | 2 | True | 0 | ROZPOCET
| VV |  | Součet |  | 20.92 | [12 empty] | VV | 2 | 4 | True | 1 | ROZPOCET
60 | K | 784191005 | Čištění vnitřních ploch hrubý úklid po provedení malířských prací omytím dveří nebo vrat | m2 | 90.21 |  | 0 | CS ÚRS 2024 02 |  | základní |  | 0 | 7.15e-06 | 0.000645 | 0 | 0 | 16 | K | 2 |  |  |  | ROZPOCET | 0 | 0 | 0 | 0 | 0 | 1 | 0 | 16 | -693230825
| Online PSC |  | https://podminky.urs.cz/item/CS_URS_2024_02/784191005 | [14 empty] | Online PSC | 2
| VV |  | 1/NP | [14 empty] | VV | 2 | 1 | True | 0 | ROZPOCET
| VV |  | 1.NP | [14 empty] | VV | 2 | 1 | True | 0 | ROZPOCET
| VV |  | Očištění dveří | [14 empty] | VV | 2 | 1 | True | 0 | ROZPOCET
| VV |  | 1/NP | [14 empty] | VV | 2 | 1 | True | 0 | ROZPOCET
| VV |  | HT125 | [14 empty] | VV | 2 | 1 | True | 0 | ROZPOCET
| VV |  | Očištění dveří - 1,49x2,9x4+2,1x0,6x2+ 1,05x 2,1x4+1,28x2,42=31,38/ | [14 empty] | VV | 2 | 1 | True | 0 | ROZPOCET
| VV |  | m/2/ | [14 empty] | VV | 2 | 1 | True | 0 | ROZPOCET
| VV |  | 31,38 |  | 31.38 | [12 empty] | VV | 2 | 2 | True | 0 | ROZPOCET
| VV |  | 1/NP | [14 empty] | VV | 2 | 1 | True | 0 | ROZPOCET
| VV |  | HT123 | [14 empty] | VV | 2 | 1 | True | 0 | ROZPOCET
| VV |  | Očištění dveří - 1,6x0,85x2+0,77x2,1x2+1,11x2,1x2+ 0,9x1,97+4,84x0,05+ +0,7x1,97x3+4,01x 0,2x3=17,00 / | [14 empty] | VV | 2 | 1 | True | 0 | ROZPOCET
| VV |  | m/2/ | [14 empty] | VV | 2 | 1 | True | 0 | ROZPOCET
| VV |  | 17,00 |  | 17 | [12 empty] | VV | 2 | 2 | True | 0 | ROZPOCET
| VV |  | 1/NP | [14 empty] | VV | 2 | 1 | True | 0 | ROZPOCET
| VV |  | HT106b | [14 empty] | VV | 2 | 1 | True | 0 | ROZPOCET
| VV |  | Očištění dveří - 1,1x1,97+5,04x 0,35=3,92/ | [14 empty] | VV | 2 | 1 | True | 0 | ROZPOCET
| VV |  | m/2/ | [14 empty] | VV | 2 | 1 | True | 0 | ROZPOCET
| VV |  | 3,92 |  | 3.92 | [12 empty] | VV | 2 | 2 | True | 0 | ROZPOCET
| VV |  | 1/NP | [14 empty] | VV | 2 | 1 | True | 0 | ROZPOCET
| VV |  | HT107a | [14 empty] | VV | 2 | 1 | True | 0 | ROZPOCET
| VV |  | Očištění dveří - 0,9x1,97+4,84x0,35=3,46/ | [14 empty] | VV | 2 | 1 | True | 0 | ROZPOCET
| VV |  | m/2/ | [14 empty] | VV | 2 | 1 | True | 0 | ROZPOCET
| VV |  | 3,46 |  | 3.46 | [12 empty] | VV | 2 | 2 | True | 0 | ROZPOCET
| VV |  | 1/NP | [14 empty] | VV | 2 | 1 | True | 0 | ROZPOCET
| VV |  | HT108 | [14 empty] | VV | 2 | 1 | True | 0 | ROZPOCET
| VV |  | Očištění dveří - 0,9x1,97+4,84x0,35+0,9x1,97+4,84x0,2+0,7x1,97+ 4,64x0,05=7,819/ | [14 empty] | VV | 2 | 1 | True | 0 | ROZPOCET
| VV |  | m/2/ | [14 empty] | VV | 2 | 1 | True | 0 | ROZPOCET
| VV |  | 7,82 |  | 7.82 | [12 empty] | VV | 2 | 2 | True | 0 | ROZPOCET
| VV |  | 1/NP | [14 empty] | VV | 2 | 1 | True | 0 | ROZPOCET
| VV |  | HT111 | [14 empty] | VV | 2 | 1 | True | 0 | ROZPOCET
| VV |  | Očištění dveří - 1,1x1,97+5,04x 0,25=3,42/ | [14 empty] | VV | 2 | 1 | True | 0 | ROZPOCET
| VV |  | m/2/ | [14 empty] | VV | 2 | 1 | True | 0 | ROZPOCET
| VV |  | 3,42 |  | 3.42 | [12 empty] | VV | 2 | 2 | True | 0 | ROZPOCET
| VV |  | 1/NP | [14 empty] | VV | 2 | 1 | True | 0 | ROZPOCET
| VV |  | HT114 | [14 empty] | VV | 2 | 1 | True | 0 | ROZPOCET
| VV |  | Očištění dveří - 0,9x1,97+4,84x0,35=3,46/ | [14 empty] | VV | 2 | 1 | True | 0 | ROZPOCET
| VV |  | m/2/ | [14 empty] | VV | 2 | 1 | True | 0 | ROZPOCET
| VV |  | 3,46 |  | 3.46 | [12 empty] | VV | 2 | 2 | True | 0 | ROZPOCET
| VV |  | 1/NP | [14 empty] | VV | 2 | 1 | True | 0 | ROZPOCET
| VV |  | HT115 | [14 empty] | VV | 2 | 1 | True | 0 | ROZPOCET
| VV |  | Očištění dveří - (0,7x1,97+0,9x1,97+5,54x0,4)x2=10,70/ | [14 empty] | VV | 2 | 1 | True | 0 | ROZPOCET
| VV |  | m/2/ | [14 empty] | VV | 2 | 1 | True | 0 | ROZPOCET
| VV |  | 10,70 |  | 10.7 | [12 empty] | VV | 2 | 2 | True | 0 | ROZPOCET
| VV |  | 1/NP | [14 empty] | VV | 2 | 1 | True | 0 | ROZPOCET
| VV |  | HT116 | [14 empty] | VV | 2 | 1 | True | 0 | ROZPOCET
| VV |  | Očištění dveří - 0,7x1,97+0,9x1,97+5,54x0,4+0,9x1,97+4,84x0,4=9,05/ | [14 empty] | VV | 2 | 1 | True | 0 | ROZPOCET
| VV |  | m/2/ | [14 empty] | VV | 2 | 1 | True | 0 | ROZPOCET
| VV |  | 9,05 |  | 9.05 | [12 empty] | VV | 2 | 2 | True | 0 | ROZPOCET
| VV |  | Součet |  | 90.21 | [12 empty] | VV | 2 | 4 | True | 1 | ROZPOCET
61 | K | 784191007 | Čištění vnitřních ploch hrubý úklid po provedení malířských prací omytím podlah | m2 | 106.04 |  | 0 | CS ÚRS 2024 02 |  | základní |  | 0 | 6.25e-06 | 0.00066275 | 0 | 0 | 16 | K | 2 |  |  |  | ROZPOCET | 0 | 0 | 0 | 0 | 0 | 1 | 0 | 16 | 1273837882
| Online PSC |  | https://podminky.urs.cz/item/CS_URS_2024_02/784191007 | [14 empty] | Online PSC | 2
| VV |  | 1/NP | [14 empty] | VV | 2 | 1 | True | 0 | ROZPOCET
| VV |  | HT108/ | [14 empty] | VV | 2 | 1 | True | 0 | ROZPOCET
| VV |  | Vymalování kompletní S1, disperzní nátěr, 1,9x2,6-1x2,02+ +0,35x2,6+1,18x2,6+1,65x2,6-0,8x2,02+3,07x2,6- -1x2,02+2x2, | [14 empty] | VV | 2 | 1 | True | 0 | ROZPOCET
| VV |  | m/2/ | [14 empty] | VV | 2 | 1 | True | 0 | ROZPOCET
| VV |  | 21,73 |  | 21.73 | [12 empty] | VV | 2 | 2 | True | 0 | ROZPOCET
| VV |  | 1/NP | [14 empty] | VV | 2 | 1 | True | 0 | ROZPOCET
| VV |  | HT115/ | [14 empty] | VV | 2 | 1 | True | 0 | ROZPOCET
| VV |  | Vymalování kompletní S1, disperzní nátěr, 8,3x3-4,056x1,79- -3,042x1,79+8,5x3-1,77x2,02+8,3x3-1,77x2,02+8,5x3- | [14 empty] | VV | 2 | 1 | True | 0 | ROZPOCET
| VV |  | m/2/ | [14 empty] | VV | 2 | 1 | True | 0 | ROZPOCET
| VV |  | 77,19 |  | 77.19 | [12 empty] | VV | 2 | 2 | True | 0 | ROZPOCET
| VV |  | 1/NP | [14 empty] | VV | 2 | 1 | True | 0 | ROZPOCET
| VV |  | HT123/ | [14 empty] | VV | 2 | 1 | True | 0 | ROZPOCET
| VV |  | Malba podhledu - disperní barva bílá - 1,5x4,75=7,12m2 | [14 empty] | VV | 2 | 1 | True | 0 | ROZPOCET
| VV |  | m/2/ | [14 empty] | VV | 2 | 1 | True | 0 | ROZPOCET
| VV |  | 7,12 |  | 7.12 | [12 empty] | VV | 2 | 2 | True | 0 | ROZPOCET
| VV |  | Součet |  | 106.04 | [12 empty] | VV | 2 | 4 | True | 1 | ROZPOCET
62 | K | 784211101 | Malby z malířských směsí oděruvzdorných za mokra dvojnásobné, bílé za mokra oděruvzdorné výborně v místnostech výšky do 3,80 m | m2 | 106.04 |  | 0 | CS ÚRS 2024 02 |  | základní |  | 0 | 0.000285 | 0.030221 | 0 | 0 | 16 | K | 2 |  |  |  | ROZPOCET | 0 | 0 | 0 | 0 | 0 | 1 | 0 | 16 | 1171883522
| Online PSC |  | https://podminky.urs.cz/item/CS_URS_2024_02/784211101 | [14 empty] | Online PSC | 2
| VV |  | výmalba | [14 empty] | VV | 2 | 1 | True | 0 | ROZPOCET
| VV |  | 1/NP | [14 empty] | VV | 2 | 1 | True | 0 | ROZPOCET
| VV |  | HT108/ | [14 empty] | VV | 2 | 1 | True | 0 | ROZPOCET
| VV |  | Vymalování kompletní S1, disperzní nátěr, 1,9x2,6-1x2,02+ +0,35x2,6+1,18x2,6+1,65x2,6-0,8x2,02+3,07x2,6- -1x2,02+2x2, | [14 empty] | VV | 2 | 1 | True | 0 | ROZPOCET
| VV |  | m/2/ | [14 empty] | VV | 2 | 1 | True | 0 | ROZPOCET
| VV |  | 21,73 |  | 21.73 | [12 empty] | VV | 2 | 2 | True | 0 | ROZPOCET
| VV |  | 1/NP | [14 empty] | VV | 2 | 1 | True | 0 | ROZPOCET
| VV |  | HT115/ | [14 empty] | VV | 2 | 1 | True | 0 | ROZPOCET
| VV |  | Vymalování kompletní S1, disperzní nátěr, 8,3x3-4,056x1,79- -3,042x1,79+8,5x3-1,77x2,02+8,3x3-1,77x2,02+8,5x3- | [14 empty] | VV | 2 | 1 | True | 0 | ROZPOCET
| VV |  | m/2/ | [14 empty] | VV | 2 | 1 | True | 0 | ROZPOCET
| VV |  | 77,19 |  | 77.19 | [12 empty] | VV | 2 | 2 | True | 0 | ROZPOCET
| VV |  | 1/NP | [14 empty] | VV | 2 | 1 | True | 0 | ROZPOCET
| VV |  | HT123/ | [14 empty] | VV | 2 | 1 | True | 0 | ROZPOCET
| VV |  | Malba podhledu - disperní barva bílá - 1,5x4,75=7,12m2 | [14 empty] | VV | 2 | 1 | True | 0 | ROZPOCET
| VV |  | m/2/ | [14 empty] | VV | 2 | 1 | True | 0 | ROZPOCET
| VV |  | 7,12 |  | 7.12 | [12 empty] | VV | 2 | 2 | True | 0 | ROZPOCET
| VV |  | Součet |  | 106.04 | [12 empty] | VV | 2 | 4 | True | 1 | ROZPOCET

## 2024-080-03 - Stavební čá...
{5a02c97b-0676-4b6b-9525-ee52965d570e}
2
| KRYCÍ LIST SOUPISU PRACÍ | [7 empty] | v --- níže se nacházejí doplnkové a pomocné údaje k sestavám --- v | [8 empty] | False
Stavba:
ČZÚ-FLD-výukový pavilon- změna vybavení laboratoří HT004,HT005,HT115
Objekt:
2024-080-03 - Stavební část- úpravy střecha
| KSO: |  |  |  |  | CC-CZ:
| Místo: |  | KAMÝCKÁ 1176, PRAHA - SUCHDOL |  |  | Datum: | 11. 10. 2024
| Zadavatel: |  |  |  |  | IČ:
|  | ČZU V PRAZE, FAKULTA LESNICKÁ A DŘEVAŘSKÁ, Praha 6 |  |  |  | DIČ:
| Uchazeč: |  |  |  |  | IČ: | Vyplň údaj
|  | Vyplň údaj |  |  |  | DIČ: | Vyplň údaj
| Projektant: |  |  |  |  | IČ:
|  | Ing. Vladimír Čapka Gerstnerova 5/658 Praha 7 |  |  |  | DIČ:
| Zpracovatel: |  |  |  |  | IČ:
|  | Ing. Dana Mlejnková |  |  |  | DIČ:
Poznámka:
Zpracováno dle metodiky ÚRS s maximálním zatříděním položek (popisu činností) dle Třídníku stavebních konstrukcí a prací. Použita databáze směrných cen 2024/II. Položky, které databáze neobsahuje, oceněny dle brutto ceníků příslušných dodavatelů. Veškeré názvy jednotlivých zařízení jsou uvedeny pouze pro určení technické úrovně a provozních parametrů. Ve všech případech lze použít i jiná než navržená zařízení, která mají podobnou nebo minimálně stejnou kvalitu, účinnost a výkon, parametry použití, ev. hlučnost (která bezpodmínečně splňuje platné hygienické normy). Celková množství u jednotlivých položek (kusy, metry) byla odměřena a sečtena ručně a digitálně z výkresů.
| Cena bez DPH | [5 empty] | 0
|  |  | Základ daně |  |  | Sazba daně | Výše daně
| DPH | základní | 0 |  |  | 21% | 0
|  | snížená | 0 |  |  | 12% | 0
|  | zákl. přenesená | 0 |  |  | 21% | 0
|  | sníž. přenesená | 0 |  |  | 12% | 0
|  | nulová | 0 |  |  | 0% | 0
| Cena s DPH |  |  | v | CZK |  | 0
REKAPITULACE ČLENĚNÍ SOUPISU PRACÍ
Stavba:
ČZÚ-FLD-výukový pavilon- změna vybavení laboratoří HT004,HT005,HT115
Objekt:
2024-080-03 - Stavební část- úpravy střecha
Místo: |  |  | KAMÝCKÁ 1176, PRAHA - SUCHDOL |  |  | Datum: | 11. 10. 2024
Zadavatel: |  |  | ČZU V PRAZE, FAKULTA LESNICKÁ A DŘEVAŘSKÁ, Praha 6 |  |  | Projektant: | Ing. Vladimír Čapka Gerstnerova 5/658 Praha 7
Uchazeč: |  |  | Vyplň údaj |  |  | Zpracovatel: | Ing. Dana Mlejnková
Kód dílu - Popis | [6 empty] | Cena celkem [CZK]
Náklady stavby celkem | [6 empty] | 0 | [11 empty] | -1
| HSV - Práce a dodávky HSV | [5 empty] | 0
| 2 - Zakládání | [5 empty] | 0
| 5 - Komunikace pozemní | [5 empty] | 0
| 63 - Podlahy a podlahové konstrukce | [5 empty] | 0
| 61 - Úprava povrchů vnitřních | [5 empty] | 0
| 95 - Různé dokončovací konstrukce a práce pozemních staveb | [5 empty] | 0
| 96 - Bourání konstrukcí | [5 empty] | 0
| 97 - Prorážení otvorů a ostatní bourací práce | [5 empty] | 0
| 997 - Přesun sutě | [5 empty] | 0
| 998 - Přesun hmot | [5 empty] | 0
| PSV - Práce a dodávky PSV | [5 empty] | 0
| 712 - Povlakové krytiny | [5 empty] | 0
| 713 - Izolace tepelné | [5 empty] | 0
| 767 - Konstrukce zámečnické | [5 empty] | 0
SOUPIS PRACÍ
Stavba:
ČZÚ-FLD-výukový pavilon- změna vybavení laboratoří HT004,HT005,HT115
Objekt:
2024-080-03 - Stavební část- úpravy střecha
Místo: |  |  | KAMÝCKÁ 1176, PRAHA - SUCHDOL |  |  | Datum: | 11. 10. 2024
Zadavatel: |  |  | ČZU V PRAZE, FAKULTA LESNICKÁ A DŘEVAŘSKÁ, Praha 6 |  |  | Projektant: | Ing. Vladimír Čapka Gerstnerova 5/658 Praha 7
Uchazeč: |  |  | Vyplň údaj |  |  | Zpracovatel: | Ing. Dana Mlejnková
PČ | Typ | Kód | Popis | MJ | Množství | J.cena [CZK] | Cena celkem [CZK] | Cenová soustava |  | DPH | J. Nh [h] | Nh celkem [h] | J. hmotnost [t] | Hmotnost celkem [t] | J. suť [t] | Suť Celkem [t]
Náklady soupisu celkem | [6 empty] | 0 |  |  |  |  | 0 |  | 2.9452 |  | 4.7654 |  | D | -1 | [10 empty] | 0
| D | HSV | Práce a dodávky HSV |  |  |  | 0 |  |  |  |  | 0 |  | 1.9418 |  | 4.694 | 1 | D | 0 |  |  |  | ROZPOCET | [6 empty] | 0
| D | 2 | Zakládání |  |  |  | 0 |  |  |  |  | 0 |  | 1.2688 |  | 0 | 1 | D | 1 |  |  |  | ROZPOCET | [6 empty] | 0
1 | K | 275322611 | Základy z betonu železového (bez výztuže) patky z betonu se zvýšenými nároky na prostředí tř. C 30/37 | m3 | 0.477 |  | 0 | CS ÚRS 2024 02 |  | základní |  | 0 | 2.5019 | 1.1934 | 0 | 0 | 4 | K | 2 |  |  |  | ROZPOCET | 0 | 0 | 0 | 0 | 0 | 1 | 0 | 4 | -984326248
| Online PSC |  | https://podminky.urs.cz/item/CS_URS_2024_02/275322611 | [14 empty] | Online PSC | 2
| VV |  | Střecha | [14 empty] | VV | 2 | 1 | True | 0 | ROZPOCET
| VV |  | Střecha | [14 empty] | VV | 2 | 1 | True | 0 | ROZPOCET
| VV |  | Železobetnový základ pro jednotku VZT, 3,35x0,95x0,16=0,477m3, beton C30/37 - mrazuvzdorný XF1, armovaný 2x sítí, DET.02 | [14 empty] | VV | 2 | 1 | True | 0 | ROZPOCET
| VV |  | m/3/ | [14 empty] | VV | 2 | 1 | True | 0 | ROZPOCET
| VV |  | 0,477 |  | 0.477 | [12 empty] | VV | 2 | 2 | True | 0 | ROZPOCET
| VV |  | Součet |  | 0.477 | [12 empty] | VV | 2 | 4 | True | 1 | ROZPOCET
2 | K | 275351121 | Bednění základů patek zřízení | m2 | 1.376 |  | 0 | CS ÚRS 2024 02 |  | základní |  | 0 | 0.00264 | 0.0036326 | 0 | 0 | 4 | K | 2 |  |  |  | ROZPOCET | 0 | 0 | 0 | 0 | 0 | 1 | 0 | 4 | 1589587799
| Online PSC |  | https://podminky.urs.cz/item/CS_URS_2024_02/275351121 | [14 empty] | Online PSC | 2
| VV |  | Střecha | [14 empty] | VV | 2 | 1 | True | 0 | ROZPOCET
| VV |  | Střecha | [14 empty] | VV | 2 | 1 | True | 0 | ROZPOCET
| VV |  | Železobetnový základ pro jednotku VZT, 3,35x0,95x0,16=0,477m3, beton C30/37 - mrazuvzdorný XF1, armovaný 2x sítí, DET.02 | [14 empty] | VV | 2 | 1 | True | 0 | ROZPOCET
| VV |  | (3,35+0,95+0,95+3,35)*0,16 |  | 1.376 | [12 empty] | VV | 2 | 2 | True | 0 | ROZPOCET
| VV |  | Součet |  | 1.376 | [12 empty] | VV | 2 | 4 | True | 1 | ROZPOCET
3 | K | 275351122 | Bednění základů patek odstranění | m2 | 1.376 |  | 0 | CS ÚRS 2024 02 |  | základní |  | 0 | 0 | 0 | 0 | 0 | 4 | K | 2 |  |  |  | ROZPOCET | 0 | 0 | 0 | 0 | 0 | 1 | 0 | 4 | 733145179
| Online PSC |  | https://podminky.urs.cz/item/CS_URS_2024_02/275351122 | [14 empty] | Online PSC | 2
| VV |  | Střecha | [14 empty] | VV | 2 | 1 | True | 0 | ROZPOCET
| VV |  | Střecha | [14 empty] | VV | 2 | 1 | True | 0 | ROZPOCET
| VV |  | Železobetnový základ pro jednotku VZT, 3,35x0,95x0,16=0,477m3, beton C30/37 - mrazuvzdorný XF1, armovaný 2x sítí, DET.02 | [14 empty] | VV | 2 | 1 | True | 0 | ROZPOCET
| VV |  | (3,35+0,95+0,95+3,35)*0,16 |  | 1.376 | [12 empty] | VV | 2 | 2 | True | 0 | ROZPOCET
| VV |  | Součet |  | 1.376 | [12 empty] | VV | 2 | 4 | True | 1 | ROZPOCET
4 | K | 275362021 | Výztuž základů patek ze svařovaných sítí z drátů typu KARI | t | 0.066 |  | 0 | CS ÚRS 2024 02 |  | základní |  | 0 | 1.0628 | 0.070143 | 0 | 0 | 4 | K | 2 |  |  |  | ROZPOCET | 0 | 0 | 0 | 0 | 0 | 1 | 0 | 4 | -116476590
| Online PSC |  | https://podminky.urs.cz/item/CS_URS_2024_02/275362021 | [14 empty] | Online PSC | 2
| VV |  | Střecha | [14 empty] | VV | 2 | 1 | True | 0 | ROZPOCET
| VV |  | Střecha | [14 empty] | VV | 2 | 1 | True | 0 | ROZPOCET
| VV |  | KariI síť 2 x Ø 6-100/100, 2x 3x2 + 0,5x2=13m2 | [14 empty] | VV | 2 | 1 | True | 0 | ROZPOCET
| VV |  | 1m2=4,44kg | [14 empty] | VV | 2 | 1 | True | 0 | ROZPOCET
| VV |  | při spodním i při horním okraji | [14 empty] | VV | 2 | 1 | True | 0 | ROZPOCET
| VV |  | 13*4,44*1,15*0,001 |  | 0.066 | [12 empty] | VV | 2 | 2 | True | 0 | ROZPOCET
| VV |  | Součet |  | 0.066 | [12 empty] | VV | 2 | 4 | True | 1 | ROZPOCET
5 | K | 219991213 | Položení chráničky z ocelových nebo nerezových trubek vnitřní průměr přes 50 do 100 mm- bude upřesněno dle skutečné potřeby | m | 0.65 |  | 0 | CS ÚRS 2024 02 |  | základní |  | 0 | 0 | 0 | 0 | 0 | 4 | K | 2 |  |  |  | ROZPOCET | 0 | 0 | 0 | 0 | 0 | 1 | 0 | 4 | -184622767
| Online PSC |  | https://podminky.urs.cz/item/CS_URS_2024_02/219991213 | [14 empty] | Online PSC | 2
| VV |  | Střecha | [14 empty] | VV | 2 | 1 | True | 0 | ROZPOCET
| VV |  | Střecha | [14 empty] | VV | 2 | 1 | True | 0 | ROZPOCET
| VV |  | Osazení prostupky pro kabely silnoproudu a MaR | [14 empty] | VV | 2 | 1 | True | 0 | ROZPOCET
| VV |  | 1*(0,15+0,5) |  | 0.65 | [12 empty] | VV | 2 | 2 | True | 0 | ROZPOCET
| VV |  | Součet |  | 0.65 | [12 empty] | VV | 2 | 4 | True | 1 | ROZPOCET
6 | M | 34571342 | trubka elektroinstalační ocelová žárově zinkovaná závitová M63x1,5 D 58,7/63mm- bude upřesněno dle skutečné potřeby | m | 0.683 |  | 0 | CS ÚRS 2024 02 |  | základní |  | 0 | 0.00245 | 0.0016734 | 0 | 0 | 8 | M | 2 |  |  |  | ROZPOCET | 0 | 0 | 0 | 0 | 0 | 1 | 0 | 4 | 1427164421
| VV |  | Střecha | [14 empty] | VV | 2 | 1 | True | 0 | ROZPOCET
| VV |  | Střecha | [14 empty] | VV | 2 | 1 | True | 0 | ROZPOCET
| VV |  | Osazení prostupky pro kabely silnoproudu a MaR | [14 empty] | VV | 2 | 1 | True | 0 | ROZPOCET
| VV |  | 1*(0,15+0,5) |  | 0.65 | [12 empty] | VV | 2 | 2 | True | 0 | ROZPOCET
| VV |  | Součet |  | 0.65 | [12 empty] | VV | 2 | 4 | True | 1 | ROZPOCET
| VV |  | 0,65*1,05 'Přepočtené koeficientem množství |  | 0.683 | [12 empty] | VV | 2 | 2 | False | 1 | ROZPOCET
| D | 5 | Komunikace pozemní |  |  |  | 0 |  |  |  |  | 0 |  | 0.09 |  | 0 | 1 | D | 1 |  |  |  | ROZPOCET | [6 empty] | 0
7 | K | 596911111 | Kladení šlapáků z jednotlivých kusů do lože ze štěrkopísku nebo z prohozené zeminy v rovině nebo na svahu do 1:5 | m2 | 0.96 |  | 0 | CS ÚRS 2024 02 |  | základní |  | 0 | 0 | 0 | 0 | 0 | 4 | K | 2 |  |  |  | ROZPOCET | 0 | 0 | 0 | 0 | 0 | 1 | 0 | 4 | -400906084
| Online PSC |  | https://podminky.urs.cz/item/CS_URS_2024_02/596911111 | [14 empty] | Online PSC | 2
| VV |  | Střecha | [14 empty] | VV | 2 | 1 | True | 0 | ROZPOCET
| VV |  | Střecha | [14 empty] | VV | 2 | 1 | True | 0 | ROZPOCET
| VV |  | Osazení kamenných šlapáku | [14 empty] | VV | 2 | 1 | True | 0 | ROZPOCET
| VV |  | 6ks | [14 empty] | VV | 2 | 1 | True | 0 | ROZPOCET
| VV |  | 6,00*0,4*0,4 |  | 0.96 | [12 empty] | VV | 2 | 2 | True | 0 | ROZPOCET
| VV |  | Součet |  | 0.96 | [12 empty] | VV | 2 | 4 | True | 1 | ROZPOCET
8 | M | 583810.R | Šlapáky z přírodního kamene velikost "L" - křemenec - ručně opracované, tl. 3–4 cm, velikost 30–35 cm- bude upřesněno na stavbě s investorem | ks | 6 |  | 0 | CS ÚRS 2024 02 |  | základní |  | 0 | 0.015 | 0.09 | 0 | 0 | 8 | M | 2 |  |  |  | ROZPOCET | 0 | 0 | 0 | 0 | 0 | 1 | 0 | 4 | 1213295275
| VV |  | Střecha | [14 empty] | VV | 2 | 1 | True | 0 | ROZPOCET
| VV |  | Střecha | [14 empty] | VV | 2 | 1 | True | 0 | ROZPOCET
| VV |  | Kamenné šlapáky | [14 empty] | VV | 2 | 1 | True | 0 | ROZPOCET
| VV |  | ks | [14 empty] | VV | 2 | 1 | True | 0 | ROZPOCET
| VV |  | 6,00 |  | 6 | [12 empty] | VV | 2 | 2 | True | 0 | ROZPOCET
| VV |  | Součet |  | 6 | [12 empty] | VV | 2 | 4 | True | 1 | ROZPOCET
| D | 63 | Podlahy a podlahové konstrukce |  |  |  | 0 |  |  |  |  | 0 |  | 0.52488 |  | 0 | 1 | D | 1 |  |  |  | ROZPOCET | [6 empty] | 0
9 | K | 635311111.R | Násyp ze zeminy se zhutněním | m3 | 0.243 |  | 0 |  |  | základní |  | 0 | 2.16 | 0.52488 | 0 | 0 | 4 | K | 2 |  |  |  | ROZPOCET | 0 | 0 | 0 | 0 | 0 | 1 | 0 | 4 | -1163499273
| VV |  | Střecha | [14 empty] | VV | 2 | 1 | True | 0 | ROZPOCET
| VV |  | Střecha | [14 empty] | VV | 2 | 1 | True | 0 | ROZPOCET
| VV |  | Doplnění zeminy okolo potrubí VZT - 2,7x0,2x0,45=0,243m3 | [14 empty] | VV | 2 | 1 | True | 0 | ROZPOCET
| VV |  | m/3/ | [14 empty] | VV | 2 | 1 | True | 0 | ROZPOCET
| VV |  | 0,243 |  | 0.243 | [12 empty] | VV | 2 | 2 | True | 0 | ROZPOCET
| VV |  | Součet |  | 0.243 | [12 empty] | VV | 2 | 4 | True | 1 | ROZPOCET
| D | 61 | Úprava povrchů vnitřních |  |  |  | 0 |  |  |  |  | 0 |  | 0.056739 |  | 0.0033636 | 1 | D | 1 |  |  |  | ROZPOCET | [6 empty] | 0
10 | K | 619991001 | Zakrytí vnitřních ploch před znečištěním fólií včetně pozdějšího odkrytí podlah | m2 | 31.26 |  | 0 | CS ÚRS 2024 02 |  | základní |  | 0 | 0.00099 | 0.030947 | 6e-05 | 0.0018756 | 4 | K | 2 |  |  |  | ROZPOCET | 0 | 0 | 0 | 0 | 0 | 1 | 0 | 4 | -1562513999
| Online PSC |  | https://podminky.urs.cz/item/CS_URS_2024_02/619991001 | [14 empty] | Online PSC | 2
| VV |  | Střecha | [14 empty] | VV | 2 | 1 | True | 0 | ROZPOCET
| VV |  | Ochrana podlah - komunikací, | [14 empty] | VV | 2 | 1 | True | 0 | ROZPOCET
| VV |  | Střecha | [14 empty] | VV | 2 | 1 | True | 0 | ROZPOCET
| VV |  | HT201 | [14 empty] | VV | 2 | 1 | True | 0 | ROZPOCET
| VV |  | Ochrana stávající podlahy P18 | [14 empty] | VV | 2 | 1 | True | 0 | ROZPOCET
| VV |  | m/2/ | [14 empty] | VV | 2 | 1 | True | 0 | ROZPOCET
| VV |  | 31,26 |  | 31.26 | [12 empty] | VV | 2 | 2 | True | 0 | ROZPOCET
| VV |  | Součet |  | 31.26 | [12 empty] | VV | 2 | 4 | True | 1 | ROZPOCET
11 | K | 619991005 | Zakrytí vnitřních ploch před znečištěním fólií včetně pozdějšího odkrytí stěn nebo svislých ploch | m2 | 24.8 |  | 0 | CS ÚRS 2024 02 |  | základní |  | 0 | 0.00104 | 0.025792 | 6e-05 | 0.001488 | 4 | K | 2 |  |  |  | ROZPOCET | 0 | 0 | 0 | 0 | 0 | 1 | 0 | 4 | -1306456507
| Online PSC |  | https://podminky.urs.cz/item/CS_URS_2024_02/619991005 | [14 empty] | Online PSC | 2
| VV |  | Střecha | [14 empty] | VV | 2 | 1 | True | 0 | ROZPOCET
| VV |  | Ochrana dveří+skla fasády schodiště | [14 empty] | VV | 2 | 1 | True | 0 | ROZPOCET
| VV |  | Střecha | [14 empty] | VV | 2 | 1 | True | 0 | ROZPOCET
| VV |  | HT202 | [14 empty] | VV | 2 | 1 | True | 0 | ROZPOCET
| VV |  | Ochrana dveří+skla fasády schodiště - 0,9x1,9x2+4,84x0,15+5,1x4,05=24,80/ | [14 empty] | VV | 2 | 1 | True | 0 | ROZPOCET
| VV |  | m/2/ | [14 empty] | VV | 2 | 1 | True | 0 | ROZPOCET
| VV |  | 24,80 |  | 24.8 | [12 empty] | VV | 2 | 2 | True | 0 | ROZPOCET
| VV |  | Součet |  | 24.8 | [12 empty] | VV | 2 | 4 | True | 1 | ROZPOCET
| D | 95 | Různé dokončovací konstrukce a práce pozemních staveb |  |  |  | 0 |  |  |  |  | 0 |  | 0.0013421 |  | 0 | 1 | D | 1 |  |  |  | ROZPOCET | [6 empty] | 0
12 | K | 952901106 | Čištění budov při provádění oprav a udržovacích prací oken dvojitých nebo zdvojených omytím, plochy do přes 0,6 do 1,5 m2 | m2 | 0.726 |  | 0 | CS ÚRS 2024 02 |  | základní |  | 0 | 1e-05 | 7.26e-06 | 0 | 0 | 4 | K | 2 |  |  |  | ROZPOCET | 0 | 0 | 0 | 0 | 0 | 1 | 0 | 4 | -20331411
| Online PSC |  | https://podminky.urs.cz/item/CS_URS_2024_02/952901106 | [14 empty] | Online PSC | 2
| VV |  | Střecha | [14 empty] | VV | 2 | 1 | True | 0 | ROZPOCET
| VV |  | Očištění dveří+skla fasády schodiště | [14 empty] | VV | 2 | 1 | True | 0 | ROZPOCET
| VV |  | HT202 | [14 empty] | VV | 2 | 1 | True | 0 | ROZPOCET
| VV |  | Očištění 4,84x0,15 | [14 empty] | VV | 2 | 1 | True | 0 | ROZPOCET
| VV |  | m/2/ | [14 empty] | VV | 2 | 1 | True | 0 | ROZPOCET
| VV |  | 4,84*0,15 |  | 0.726 | [12 empty] | VV | 2 | 2 | True | 0 | ROZPOCET
| VV |  | Součet |  | 0.726 | [12 empty] | VV | 2 | 4 | True | 1 | ROZPOCET
13 | K | 952901108 | Čištění budov při provádění oprav a udržovacích prací oken dvojitých nebo zdvojených omytím, plochy do přes 2,5 m2 | m2 | 20.655 |  | 0 | CS ÚRS 2024 02 |  | základní |  | 0 | 1e-05 | 0.00020655 | 0 | 0 | 4 | K | 2 |  |  |  | ROZPOCET | 0 | 0 | 0 | 0 | 0 | 1 | 0 | 4 | 700124276
| Online PSC |  | https://podminky.urs.cz/item/CS_URS_2024_02/952901108 | [14 empty] | Online PSC | 2
| VV |  | Střecha | [14 empty] | VV | 2 | 1 | True | 0 | ROZPOCET
| VV |  | Očištění dveří+skla fasády schodiště | [14 empty] | VV | 2 | 1 | True | 0 | ROZPOCET
| VV |  | HT202 | [14 empty] | VV | 2 | 1 | True | 0 | ROZPOCET
| VV |  | Očištění 5,1x4,05 | [14 empty] | VV | 2 | 1 | True | 0 | ROZPOCET
| VV |  | m/2/ | [14 empty] | VV | 2 | 1 | True | 0 | ROZPOCET
| VV |  | 5,1*4,05 |  | 20.655 | [12 empty] | VV | 2 | 2 | True | 0 | ROZPOCET
| VV |  | Součet |  | 20.655 | [12 empty] | VV | 2 | 4 | True | 1 | ROZPOCET
14 | K | 952901122 | Čištění budov při provádění oprav a udržovacích prací dveří nebo vrat omytím, plochy do přes 1,5 do 3,0 m2 | m2 | 3.42 |  | 0 | CS ÚRS 2024 02 |  | základní |  | 0 | 1e-05 | 3.42e-05 | 0 | 0 | 4 | K | 2 |  |  |  | ROZPOCET | 0 | 0 | 0 | 0 | 0 | 1 | 0 | 4 | -2134335870
| Online PSC |  | https://podminky.urs.cz/item/CS_URS_2024_02/952901122 | [14 empty] | Online PSC | 2
| VV |  | Střecha | [14 empty] | VV | 2 | 1 | True | 0 | ROZPOCET
| VV |  | Očištění dveří+skla fasády schodiště | [14 empty] | VV | 2 | 1 | True | 0 | ROZPOCET
| VV |  | HT202 | [14 empty] | VV | 2 | 1 | True | 0 | ROZPOCET
| VV |  | Očištění dveří - 0,9x1,9x2 | [14 empty] | VV | 2 | 1 | True | 0 | ROZPOCET
| VV |  | 0,9*1,9*2 |  | 3.42 | [12 empty] | VV | 2 | 2 | True | 0 | ROZPOCET
| VV |  | Součet |  | 3.42 | [12 empty] | VV | 2 | 4 | True | 1 | ROZPOCET
15 | K | 952901111 | Vyčištění budov nebo objektů před předáním do užívání budov bytové nebo občanské výstavby, světlé výšky podlaží do 4 m | m2 | 31.26 |  | 0 | CS ÚRS 2024 02 |  | základní |  | 0 | 3.5e-05 | 0.0010941 | 0 | 0 | 4 | K | 2 |  |  |  | ROZPOCET | 0 | 0 | 0 | 0 | 0 | 1 | 0 | 4 | 414647427
| Online PSC |  | https://podminky.urs.cz/item/CS_URS_2024_02/952901111 | [14 empty] | Online PSC | 2
| VV |  | Střecha | [14 empty] | VV | 2 | 1 | True | 0 | ROZPOCET
| VV |  | Úklid prostorů- střecha | [14 empty] | VV | 2 | 1 | True | 0 | ROZPOCET
| VV |  | HT201 | [14 empty] | VV | 2 | 1 | True | 0 | ROZPOCET
| VV |  | Úklid prostorů dotčených stavební činností | [14 empty] | VV | 2 | 1 | True | 0 | ROZPOCET
| VV |  | m/2/ | [14 empty] | VV | 2 | 1 | True | 0 | ROZPOCET
| VV |  | 31,26 |  | 31.26 | [12 empty] | VV | 2 | 2 | True | 0 | ROZPOCET
| VV |  | Součet |  | 31.26 | [12 empty] | VV | 2 | 4 | True | 1 | ROZPOCET
| D | 96 | Bourání konstrukcí |  |  |  | 0 |  |  |  |  | 0 |  | 0 |  | 4.5346 | 1 | D | 1 |  |  |  | ROZPOCET | [6 empty] | 0
16 | K | 965082941 | Odstranění násypu pod podlahami nebo ochranného násypu na střechách tl. přes 200 mm jakékoliv plochy | m3 | 3.239 |  | 0 | CS ÚRS 2024 02 |  | základní |  | 0 | 0 | 0 | 1.4 | 4.5346 | 4 | K | 2 |  |  |  | ROZPOCET | 0 | 0 | 0 | 0 | 0 | 1 | 0 | 4 | -1342971888
| Online PSC |  | https://podminky.urs.cz/item/CS_URS_2024_02/965082941 | [14 empty] | Online PSC | 2
| VV |  | vegetační substrát 320-500 mm | [14 empty] | VV | 2 | 1 | True | 0 | ROZPOCET
| VV |  | Střecha | [14 empty] | VV | 2 | 1 | True | 0 | ROZPOCET
| VV |  | Střecha | [14 empty] | VV | 2 | 1 | True | 0 | ROZPOCET
| VV |  | Odstranění skladby střechy v místě prostupu - viz skladba D1, 1,4x0,8=1,12m2, DET. 01 | [14 empty] | VV | 2 | 1 | True | 0 | ROZPOCET
| VV |  | m/2/ | [14 empty] | VV | 2 | 1 | True | 0 | ROZPOCET
| VV |  | 1,12*0,41 |  | 0.459 | [12 empty] | VV | 2 | 2 | True | 0 | ROZPOCET
| VV |  | (320+500)/2=0,41 | [14 empty] | VV | 2 | 1 | True | 0 | ROZPOCET
| VV |  | Mezisoučet |  | 0.459 | [12 empty] | VV | 2 | 3 | True | 0 | ROZPOCET
| VV |  | Střecha | [14 empty] | VV | 2 | 1 | True | 0 | ROZPOCET
| VV |  | Střecha | [14 empty] | VV | 2 | 1 | True | 0 | ROZPOCET
| VV |  | Odstranění zeminy v místě základu pro VZT jednotku - viz skladba D1, DET.02, 4,1x1,7=6,97m2, výška 0,4m 6,97x0,4=2,78m3 | [14 empty] | VV | 2 | 1 | True | 0 | ROZPOCET
| VV |  | m/3/ | [14 empty] | VV | 2 | 1 | True | 0 | ROZPOCET
| VV |  | 2,78 |  | 2.78 | [12 empty] | VV | 2 | 2 | True | 0 | ROZPOCET
| VV |  | Mezisoučet |  | 2.78 | [12 empty] | VV | 2 | 3 | True | 0 | ROZPOCET
| VV |  | Součet |  | 3.239 | [12 empty] | VV | 2 | 4 | True | 1 | ROZPOCET
| D | 97 | Prorážení otvorů a ostatní bourací práce |  |  |  | 0 |  |  |  |  | 0 |  | 0 |  | 0.156 | 1 | D | 1 |  |  |  | ROZPOCET | [6 empty] | 0
17 | K | 972054491 | Vybourání otvorů ve stropech nebo klenbách železobetonových bez odstranění podlahy a násypu, plochy do 1 m2, tl. přes 80 mm | m3 | 0.065 |  | 0 | CS ÚRS 2024 02 |  | základní |  | 0 | 0 | 0 | 2.4 | 0.156 | 4 | K | 2 |  |  |  | ROZPOCET | 0 | 0 | 0 | 0 | 0 | 1 | 0 | 4 | 729264945
| Online PSC |  | https://podminky.urs.cz/item/CS_URS_2024_02/972054491 | [14 empty] | Online PSC | 2
| VV |  | Střecha | [14 empty] | VV | 2 | 1 | True | 0 | ROZPOCET
| VV |  | Střecha | [14 empty] | VV | 2 | 1 | True | 0 | ROZPOCET
| VV |  | Prostup železobet. deskou tl.240 mm, 900 x 310 mm =0,28m2 | [14 empty] | VV | 2 | 1 | True | 0 | ROZPOCET
| VV |  | m/2/ | [14 empty] | VV | 2 | 1 | True | 0 | ROZPOCET
| VV |  | 0,9*0,3*0,24 |  | 0.065 | [12 empty] | VV | 2 | 2 | True | 0 | ROZPOCET
| VV |  | Součet |  | 0.065 | [12 empty] | VV | 2 | 4 | True | 1 | ROZPOCET
| D | 997 | Přesun sutě |  |  |  | 0 |  |  |  |  | 0 |  | 0 |  | 0 | 1 | D | 1 |  |  |  | ROZPOCET | [6 empty] | 0
18 | K | 997013211 | Vnitrostaveništní doprava suti a vybouraných hmot vodorovně do 50 m s naložením ručně pro budovy a haly výšky do 6 m | t | 4.765 |  | 0 | CS ÚRS 2024 02 |  | základní |  | 0 | 0 | 0 | 0 | 0 | 4 | K | 2 |  |  |  | ROZPOCET | 0 | 0 | 0 | 0 | 0 | 1 | 0 | 4 | -2022485211
| Online PSC |  | https://podminky.urs.cz/item/CS_URS_2024_02/997013211 | [14 empty] | Online PSC | 2
19 | K | 997013501 | Odvoz suti a vybouraných hmot na skládku nebo meziskládku se složením, na vzdálenost do 1 km | t | 4.765 |  | 0 | CS ÚRS 2024 02 |  | základní |  | 0 | 0 | 0 | 0 | 0 | 4 | K | 2 |  |  |  | ROZPOCET | 0 | 0 | 0 | 0 | 0 | 1 | 0 | 4 | -171411351
| Online PSC |  | https://podminky.urs.cz/item/CS_URS_2024_02/997013501 | [14 empty] | Online PSC | 2
20 | K | 997013509 | Odvoz suti a vybouraných hmot na skládku nebo meziskládku se složením, na vzdálenost Příplatek k ceně za každý další započatý 1 km přes 1 km | t | 90.535 |  | 0 | CS ÚRS 2024 02 |  | základní |  | 0 | 0 | 0 | 0 | 0 | 4 | K | 2 |  |  |  | ROZPOCET | 0 | 0 | 0 | 0 | 0 | 1 | 0 | 4 | -571410439
| Online PSC |  | https://podminky.urs.cz/item/CS_URS_2024_02/997013509 | [14 empty] | Online PSC | 2
| VV |  | 4,765*19 'Přepočtené koeficientem množství |  | 90.535 | [12 empty] | VV | 2 | 2 | False | 1 | ROZPOCET
21 | K | 997013602 | Poplatek za uložení stavebního odpadu na skládce (skládkovné) z armovaného betonu zatříděného do Katalogu odpadů pod kódem 17 01 01 | t | 0.156 |  | 0 | CS ÚRS 2024 02 |  | základní |  | 0 | 0 | 0 | 0 | 0 | 4 | K | 2 |  |  |  | ROZPOCET | 0 | 0 | 0 | 0 | 0 | 1 | 0 | 4 | 1476839706
| Online PSC |  | https://podminky.urs.cz/item/CS_URS_2024_02/997013602 | [14 empty] | Online PSC | 2
| VV |  | otvor | [14 empty] | VV | 2 | 1 | True | 0 | ROZPOCET
| VV |  | 0,156 |  | 0.156 | [12 empty] | VV | 2 | 2 | True | 0 | ROZPOCET
| VV |  | Součet |  | 0.156 | [12 empty] | VV | 2 | 4 | True | 1 | ROZPOCET
22 | K | 997013655 | Poplatek za uložení stavebního odpadu na skládce (skládkovné) zeminy a kamení zatříděného do Katalogu odpadů pod kódem 17 05 04 | t | 4.059 |  | 0 | CS ÚRS 2024 02 |  | základní |  | 0 | 0 | 0 | 0 | 0 | 4 | K | 2 |  |  |  | ROZPOCET | 0 | 0 | 0 | 0 | 0 | 1 | 0 | 4 | 637823772
| Online PSC |  | https://podminky.urs.cz/item/CS_URS_2024_02/997013655 | [14 empty] | Online PSC | 2
| VV |  | odstranění zeminy | [14 empty] | VV | 2 | 1 | True | 0 | ROZPOCET
| VV |  | Střecha | [14 empty] | VV | 2 | 1 | True | 0 | ROZPOCET
| VV |  | Střecha | [14 empty] | VV | 2 | 1 | True | 0 | ROZPOCET
| VV |  | Odstranění zeminy v místě základu pro VZT jednotku - viz skladba D1, DET.02, 4,1x1,7=6,97m2, výška 0,4m 6,97x0,4=2,78m3 | [14 empty] | VV | 2 | 1 | True | 0 | ROZPOCET
| VV |  | m/3/ | [14 empty] | VV | 2 | 1 | True | 0 | ROZPOCET
| VV |  | 2,78 |  | 2.78 | [12 empty] | VV | 2 | 2 | True | 0 | ROZPOCET
| VV |  | mínus | [14 empty] | VV | 2 | 1 | True | 0 | ROZPOCET
| VV |  | Střecha | [14 empty] | VV | 2 | 1 | True | 0 | ROZPOCET
| VV |  | Střecha | [14 empty] | VV | 2 | 1 | True | 0 | ROZPOCET
| VV |  | Doplnění zeminy okolo potrubí VZT - 2,7x0,2x0,45=0,243m3 | [14 empty] | VV | 2 | 1 | True | 0 | ROZPOCET
| VV |  | m/3/ | [14 empty] | VV | 2 | 1 | True | 0 | ROZPOCET
| VV |  | 0,243*-1 |  | -0.243 | [12 empty] | VV | 2 | 2 | True | 0 | ROZPOCET
| VV |  | Mezisoučet v m3 |  | 2.537 | [12 empty] | VV | 2 | 3 | True | 0 | ROZPOCET
| VV |  | 2,537*1,6 |  | 4.059 | [12 empty] | VV | 2 | 2 | True | 0 | ROZPOCET
| VV |  | Mezisoučet v tunách |  | 4.059 | [12 empty] | VV | 2 | 3 | True | 1 | ROZPOCET
23 | K | 997013813 | Poplatek za uložení stavebního odpadu na skládce (skládkovné) z plastických hmot zatříděného do Katalogu odpadů pod kódem 17 02 03 | t | 0.003 |  | 0 | CS ÚRS 2024 02 |  | základní |  | 0 | 0 | 0 | 0 | 0 | 4 | K | 2 |  |  |  | ROZPOCET | 0 | 0 | 0 | 0 | 0 | 1 | 0 | 4 | -837620811
| Online PSC |  | https://podminky.urs.cz/item/CS_URS_2024_02/997013813 | [14 empty] | Online PSC | 2
| VV |  | zakrytí | [14 empty] | VV | 2 | 1 | True | 0 | ROZPOCET
| VV |  | 0,003 |  | 0.003 | [12 empty] | VV | 2 | 2 | True | 0 | ROZPOCET
| VV |  | Součet |  | 0.003 | [12 empty] | VV | 2 | 4 | True | 1 | ROZPOCET
24 | K | 997013814 | Poplatek za uložení stavebního odpadu na skládce (skládkovné) z izolačních materiálů zatříděného do Katalogu odpadů pod kódem 17 06 04 | t | 0.071 |  | 0 | CS ÚRS 2024 02 |  | základní |  | 0 | 0 | 0 | 0 | 0 | 4 | K | 2 |  |  |  | ROZPOCET | 0 | 0 | 0 | 0 | 0 | 1 | 0 | 4 | -530188085
| Online PSC |  | https://podminky.urs.cz/item/CS_URS_2024_02/997013814 | [14 empty] | Online PSC | 2
| VV |  | folie | [14 empty] | VV | 2 | 1 | True | 0 | ROZPOCET
| VV |  | 0,056 |  | 0.056 | [12 empty] | VV | 2 | 2 | True | 0 | ROZPOCET
| VV |  | Mezisoučet |  | 0.056 | [12 empty] | VV | 2 | 3 | True | 0 | ROZPOCET
| VV |  | tepelné | [14 empty] | VV | 2 | 1 | True | 0 | ROZPOCET
| VV |  | 0,015 |  | 0.015 | [12 empty] | VV | 2 | 2 | True | 0 | ROZPOCET
| VV |  | Mezisoučet |  | 0.015 | [12 empty] | VV | 2 | 3 | True | 0 | ROZPOCET
| VV |  | Součet |  | 0.071 | [12 empty] | VV | 2 | 4 | True | 1 | ROZPOCET
| D | 998 | Přesun hmot |  |  |  | 0 |  |  |  |  | 0 |  | 0 |  | 0 | 1 | D | 1 |  |  |  | ROZPOCET | [6 empty] | 0
25 | K | 998018001 | Přesun hmot pro budovy občanské výstavby, bydlení, výrobu a služby ruční (bez užití mechanizace) vodorovná dopravní vzdálenost do 100 m pro budovy s jakoukoliv nosnou konstrukcí výšky do 6 m | t | 1.942 |  | 0 | CS ÚRS 2024 02 |  | základní |  | 0 | 0 | 0 | 0 | 0 | 4 | K | 2 |  |  |  | ROZPOCET | 0 | 0 | 0 | 0 | 0 | 1 | 0 | 4 | -114262589
| Online PSC |  | https://podminky.urs.cz/item/CS_URS_2024_02/998018001 | [14 empty] | Online PSC | 2
| D | PSV | Práce a dodávky PSV |  |  |  | 0 |  |  |  |  | 0 |  | 1.0034 |  | 0.07144 | 2 | D | 0 |  |  |  | ROZPOCET | [6 empty] | 0
| D | 712 | Povlakové krytiny |  |  |  | 0 |  |  |  |  | 0 |  | 0.784 |  | 0.05632 | 2 | D | 1 |  |  |  | ROZPOCET | [6 empty] | 0
26 | K | 712300843 | Ostatní práce při odstranění povlakové krytiny střech plochých do 10° zbytkového asfaltového pásu odsekáním | m2 | 1.12 |  | 0 | CS ÚRS 2024 02 |  | základní |  | 0 | 0 | 0 | 0.002 | 0.00224 | 16 | K | 2 |  |  |  | ROZPOCET | 0 | 0 | 0 | 0 | 0 | 1 | 0 | 16 | -1064255242
| Online PSC |  | https://podminky.urs.cz/item/CS_URS_2024_02/712300843 | [14 empty] | Online PSC | 2
| VV |  | Střecha | [14 empty] | VV | 2 | 1 | True | 0 | ROZPOCET
| VV |  | Střecha | [14 empty] | VV | 2 | 1 | True | 0 | ROZPOCET
| VV |  | Odstranění skladby střechy v místě prostupu - viz skladba D1, 1,4x0,8=1,12m2, DET. 01 | [14 empty] | VV | 2 | 1 | True | 0 | ROZPOCET
| VV |  | m/2/ | [14 empty] | VV | 2 | 1 | True | 0 | ROZPOCET
| VV |  | 1,12 |  | 1.12 | [12 empty] | VV | 2 | 2 | True | 0 | ROZPOCET
| VV |  | parotěsné zábrany - pás s AL | [14 empty] | VV | 2 | 1 | True | 0 | ROZPOCET
| VV |  | Součet |  | 1.12 | [12 empty] | VV | 2 | 4 | True | 1 | ROZPOCET
27 | K | 712340831 | Odstranění povlakové krytiny střech plochých do 10° z přitavených pásů NAIP v plné ploše jednovrstvé | m2 | 1.12 |  | 0 | CS ÚRS 2024 02 |  | základní |  | 0 | 0 | 0 | 0.0055 | 0.00616 | 16 | K | 2 |  |  |  | ROZPOCET | 0 | 0 | 0 | 0 | 0 | 1 | 0 | 16 | 562730351
| Online PSC |  | https://podminky.urs.cz/item/CS_URS_2024_02/712340831 | [14 empty] | Online PSC | 2
| VV |  | Střecha | [14 empty] | VV | 2 | 1 | True | 0 | ROZPOCET
| VV |  | Střecha | [14 empty] | VV | 2 | 1 | True | 0 | ROZPOCET
| VV |  | Odstranění skladby střechy v místě prostupu - viz skladba D1, 1,4x0,8=1,12m2, DET. 01 | [14 empty] | VV | 2 | 1 | True | 0 | ROZPOCET
| VV |  | m/2/ | [14 empty] | VV | 2 | 1 | True | 0 | ROZPOCET
| VV |  | 1,12 |  | 1.12 | [12 empty] | VV | 2 | 2 | True | 0 | ROZPOCET
| VV |  | Součet |  | 1.12 | [12 empty] | VV | 2 | 4 | True | 1 | ROZPOCET
28 | K | 712361801 | Odstranění povlakové krytiny střech plochých do 10° z fólií položenou volně se svařovanými nebo lepenými spoji | m2 | 5.6 |  | 0 | CS ÚRS 2024 02 |  | základní |  | 0 | 0 | 0 | 0.0032 | 0.01792 | 16 | K | 2 |  |  |  | ROZPOCET | 0 | 0 | 0 | 0 | 0 | 1 | 0 | 16 | 1909878266
| Online PSC |  | https://podminky.urs.cz/item/CS_URS_2024_02/712361801 | [14 empty] | Online PSC | 2
| VV |  | Střecha | [14 empty] | VV | 2 | 1 | True | 0 | ROZPOCET
| VV |  | Střecha | [14 empty] | VV | 2 | 1 | True | 0 | ROZPOCET
| VV |  | Odstranění skladby střechy v místě prostupu - viz skladba D1, 1,4x0,8=1,12m2, DET. 01 | [14 empty] | VV | 2 | 1 | True | 0 | ROZPOCET
| VV |  | m/2/ | [14 empty] | VV | 2 | 1 | True | 0 | ROZPOCET
| VV |  | 1,12 |  | 1.12 | [12 empty] | VV | 2 | 2 | True | 0 | ROZPOCET
| VV |  | folie PVC-P | [14 empty] | VV | 2 | 1 | True | 0 | ROZPOCET
| VV |  | Mezisoučet |  | 1.12 | [12 empty] | VV | 2 | 3 | True | 0 | ROZPOCET
| VV |  | separační geotextilie 300gr | [14 empty] | VV | 2 | 1 | True | 0 | ROZPOCET
| VV |  | 1,12 |  | 1.12 | [12 empty] | VV | 2 | 2 | True | 0 | ROZPOCET
| VV |  | Mezisoučet |  | 1.12 | [12 empty] | VV | 2 | 3 | True | 0 | ROZPOCET
| VV |  | ochranná vrstva geotextilie 300gr | [14 empty] | VV | 2 | 1 | True | 0 | ROZPOCET
| VV |  | 1,12 |  | 1.12 | [12 empty] | VV | 2 | 2 | True | 0 | ROZPOCET
| VV |  | Mezisoučet |  | 1.12 | [12 empty] | VV | 2 | 3 | True | 0 | ROZPOCET
| VV |  | nopová drenážní | [14 empty] | VV | 2 | 1 | True | 0 | ROZPOCET
| VV |  | 1,12 |  | 1.12 | [12 empty] | VV | 2 | 2 | True | 0 | ROZPOCET
| VV |  | Mezisoučet |  | 1.12 | [12 empty] | VV | 2 | 3 | True | 0 | ROZPOCET
| VV |  | filtrační vrstva- geotextilie 300gr | [14 empty] | VV | 2 | 1 | True | 0 | ROZPOCET
| VV |  | 1,12 |  | 1.12 | [12 empty] | VV | 2 | 2 | True | 0 | ROZPOCET
| VV |  | Mezisoučet |  | 1.12 | [12 empty] | VV | 2 | 3 | True | 0 | ROZPOCET
| VV |  | Součet |  | 5.6 | [12 empty] | VV | 2 | 4 | True | 1 | ROZPOCET
29 | K | 71236300.R | Provedení povlakové krytiny střech plochých do 10° fólií termoplastickou mPVC (měkčené PVC) rozvinutí a natažení fólie v ploše a napojení hydroizolace PVC - P fólie | m2 | 1.87 |  | 0 |  |  | základní |  | 0 | 0 | 0 | 0 | 0 | 16 | K | 2 |  |  |  | ROZPOCET | 0 | 0 | 0 | 0 | 0 | 1 | 0 | 16 | -848031647
| VV |  | Střecha | [14 empty] | VV | 2 | 1 | True | 0 | ROZPOCET
| VV |  | Střecha | [14 empty] | VV | 2 | 1 | True | 0 | ROZPOCET
| VV |  | Napojení hydroizolace PVC - P fólie 1,1x1,7=1,87m2 | [14 empty] | VV | 2 | 1 | True | 0 | ROZPOCET
| VV |  | m/2/ | [14 empty] | VV | 2 | 1 | True | 0 | ROZPOCET
| VV |  | 1,87 |  | 1.87 | [12 empty] | VV | 2 | 2 | True | 0 | ROZPOCET
| VV |  | Součet |  | 1.87 | [12 empty] | VV | 2 | 4 | True | 1 | ROZPOCET
30 | M | 28343012 | fólie hydroizolační střešní mPVC určená ke stabilizaci přitížením a do vegetačních střech tl 1,5mm | m2 | 2.179 |  | 0 | CS ÚRS 2024 02 |  | základní |  | 0 | 0.0019 | 0.0041401 | 0 | 0 | 32 | M | 2 |  |  |  | ROZPOCET | 0 | 0 | 0 | 0 | 0 | 1 | 0 | 16 | 1000170638
| VV |  | Střecha | [14 empty] | VV | 2 | 1 | True | 0 | ROZPOCET
| VV |  | Střecha | [14 empty] | VV | 2 | 1 | True | 0 | ROZPOCET
| VV |  | Napojení hydroizolace PVC - P fólie 1,1x1,7=1,87m2 | [14 empty] | VV | 2 | 1 | True | 0 | ROZPOCET
| VV |  | m/2/ | [14 empty] | VV | 2 | 1 | True | 0 | ROZPOCET
| VV |  | 1,87 |  | 1.87 | [12 empty] | VV | 2 | 2 | True | 0 | ROZPOCET
| VV |  | Součet |  | 1.87 | [12 empty] | VV | 2 | 4 | True | 1 | ROZPOCET
| VV |  | 1,87*1,1655 'Přepočtené koeficientem množství |  | 2.179 | [12 empty] | VV | 2 | 2 | False | 1 | ROZPOCET
31 | K | 712363354 | Povlakové krytiny střech plochých do 10° z tvarovaných poplastovaných lišt pro mPVC stěnová lišta vyhnutá rš 71 mm | m | 2.8 |  | 0 | CS ÚRS 2024 02 |  | základní |  | 0 | 0.00045 | 0.00126 | 0 | 0 | 16 | K | 2 |  |  |  | ROZPOCET | 0 | 0 | 0 | 0 | 0 | 1 | 0 | 16 | 1920017791
| Online PSC |  | https://podminky.urs.cz/item/CS_URS_2024_02/712363354 | [14 empty] | Online PSC | 2
| VV |  | Střecha | [14 empty] | VV | 2 | 1 | True | 0 | ROZPOCET
| VV |  | Střecha | [14 empty] | VV | 2 | 1 | True | 0 | ROZPOCET
| VV |  | Poplastová lišta stěnová 50mm dl. 2,8m | [14 empty] | VV | 2 | 1 | True | 0 | ROZPOCET
| VV |  | m | [14 empty] | VV | 2 | 1 | True | 0 | ROZPOCET
| VV |  | 2,8 |  | 2.8 | [12 empty] | VV | 2 | 2 | True | 0 | ROZPOCET
| VV |  | Součet |  | 2.8 | [12 empty] | VV | 2 | 4 | True | 1 | ROZPOCET
32 | K | 712363366 | Povlakové krytiny střech plochých do 10° z tvarovaných poplastovaných lišt pro mPVC rovná lišta rš 100 mm | m | 2.8 |  | 0 | CS ÚRS 2024 02 |  | základní |  | 0 | 0.00056 | 0.001568 | 0 | 0 | 16 | K | 2 |  |  |  | ROZPOCET | 0 | 0 | 0 | 0 | 0 | 1 | 0 | 16 | -500952387
| Online PSC |  | https://podminky.urs.cz/item/CS_URS_2024_02/712363366 | [14 empty] | Online PSC | 2
| VV |  | Střecha | [14 empty] | VV | 2 | 1 | True | 0 | ROZPOCET
| VV |  | Střecha | [14 empty] | VV | 2 | 1 | True | 0 | ROZPOCET
| VV |  | Poplastová lišta 50x50mm dl. 2,8m | [14 empty] | VV | 2 | 1 | True | 0 | ROZPOCET
| VV |  | m | [14 empty] | VV | 2 | 1 | True | 0 | ROZPOCET
| VV |  | 2,8 |  | 2.8 | [12 empty] | VV | 2 | 2 | True | 0 | ROZPOCET
| VV |  | Součet |  | 2.8 | [12 empty] | VV | 2 | 4 | True | 1 | ROZPOCET
33 | K | 712391382 | Provedení povlakové krytiny střech plochých do 10° -ostatní práce dokončení izolace násypem z hrubého kameniva frakce 16 - 22, tl. 50 mm | m2 | 1.263 |  | 0 | CS ÚRS 2024 02 |  | základní |  | 0 | 0 | 0 | 0 | 0 | 16 | K | 2 |  |  |  | ROZPOCET | 0 | 0 | 0 | 0 | 0 | 1 | 0 | 16 | 28011498
| Online PSC |  | https://podminky.urs.cz/item/CS_URS_2024_02/712391382 | [14 empty] | Online PSC | 2
| VV |  | Střecha | [14 empty] | VV | 2 | 1 | True | 0 | ROZPOCET
| VV |  | Střecha | [14 empty] | VV | 2 | 1 | True | 0 | ROZPOCET
| VV |  | Kačírek - přitížení 1,01x1,25=1,26m2 | [14 empty] | VV | 2 | 1 | True | 0 | ROZPOCET
| VV |  | m/3/=1,26 | [14 empty] | VV | 2 | 1 | True | 0 | ROZPOCET
| VV |  | 1,01*1,25 |  | 1.263 | [12 empty] | VV | 2 | 2 | True | 0 | ROZPOCET
| VV |  | předpoklad cca.257 mm | [14 empty] | VV | 2 | 1 | True | 0 | ROZPOCET
| VV |  | Součet |  | 1.263 | [12 empty] | VV | 2 | 4 | True | 1 | ROZPOCET
34 | M | 58337403 | kamenivo dekorační (kačírek) frakce 16/32 | t | 0.132 |  | 0 | CS ÚRS 2024 02 |  | základní |  | 0 | 1 | 0.132 | 0 | 0 | 32 | M | 2 |  |  |  | ROZPOCET | 0 | 0 | 0 | 0 | 0 | 1 | 0 | 16 | -1268511906
| VV |  | Střecha | [14 empty] | VV | 2 | 1 | True | 0 | ROZPOCET
| VV |  | Střecha | [14 empty] | VV | 2 | 1 | True | 0 | ROZPOCET
| VV |  | Kačírek - přitížení 1,01x1,25=1,26m3 | [14 empty] | VV | 2 | 1 | True | 0 | ROZPOCET
| VV |  | m/2/ | [14 empty] | VV | 2 | 1 | True | 0 | ROZPOCET
| VV |  | 1,26*0,05*2,1 |  | 0.132 | [12 empty] | VV | 2 | 2 | True | 0 | ROZPOCET
| VV |  | Součet |  | 0.132 | [12 empty] | VV | 2 | 4 | True | 1 | ROZPOCET
35 | K | 712391482 | Provedení povlakové krytiny střech plochých do 10° -ostatní práce dokončení izolace násypem z hrubého kameniva Příplatek k ceně za každých dalších 10 mm | m2 | 26.523 |  | 0 | CS ÚRS 2024 02 |  | základní |  | 0 | 0 | 0 | 0 | 0 | 16 | K | 2 |  |  |  | ROZPOCET | 0 | 0 | 0 | 0 | 0 | 1 | 0 | 16 | -547138810
| Online PSC |  | https://podminky.urs.cz/item/CS_URS_2024_02/712391482 | [14 empty] | Online PSC | 2
| VV |  | Střecha | [14 empty] | VV | 2 | 1 | True | 0 | ROZPOCET
| VV |  | Střecha | [14 empty] | VV | 2 | 1 | True | 0 | ROZPOCET
| VV |  | Kačírek - přitížení 1,01x1,25=1,26m2 | [14 empty] | VV | 2 | 1 | True | 0 | ROZPOCET
| VV |  | m/3/=1,26 | [14 empty] | VV | 2 | 1 | True | 0 | ROZPOCET
| VV |  | 1,01*1,25 |  | 1.263 | [12 empty] | VV | 2 | 2 | True | 0 | ROZPOCET
| VV |  | předpoklad cca.257 mm | [14 empty] | VV | 2 | 1 | True | 0 | ROZPOCET
| VV |  | Součet |  | 1.263 | [12 empty] | VV | 2 | 4 | True | 1 | ROZPOCET
| VV |  | 1,263*21 'Přepočtené koeficientem množství |  | 26.523 | [12 empty] | VV | 2 | 2 | False | 1 | ROZPOCET
36 | M | 58337403 | kamenivo dekorační (kačírek) frakce 16/32 | t | 0.556 |  | 0 | CS ÚRS 2024 02 |  | základní |  | 0 | 1 | 0.556 | 0 | 0 | 32 | M | 2 |  |  |  | ROZPOCET | 0 | 0 | 0 | 0 | 0 | 1 | 0 | 16 | 203700091
| VV |  | Střecha | [14 empty] | VV | 2 | 1 | True | 0 | ROZPOCET
| VV |  | Střecha | [14 empty] | VV | 2 | 1 | True | 0 | ROZPOCET
| VV |  | Kačírek - přitížení 1,01x1,25=1,26m3 | [14 empty] | VV | 2 | 1 | True | 0 | ROZPOCET
| VV |  | m/2/ | [14 empty] | VV | 2 | 1 | True | 0 | ROZPOCET
| VV |  | 1,26*0,21*2,1 |  | 0.556 | [12 empty] | VV | 2 | 2 | True | 0 | ROZPOCET
| VV |  | Součet |  | 0.556 | [12 empty] | VV | 2 | 4 | True | 1 | ROZPOCET
37 | K | 712393001 | Provedení dvojitého hydroizolačního systému plochých střech ostatní opracování prostupu do 200 mm | kus | 1 |  | 0 | CS ÚRS 2024 02 |  | základní |  | 0 | 0.0001 | 0.0001 | 0 | 0 | 16 | K | 2 |  |  |  | ROZPOCET | 0 | 0 | 0 | 0 | 0 | 1 | 0 | 16 | -412872020
| Online PSC |  | https://podminky.urs.cz/item/CS_URS_2024_02/712393001 | [14 empty] | Online PSC | 2
| VV |  | Střecha | [14 empty] | VV | 2 | 1 | True | 0 | ROZPOCET
| VV |  | Střecha | [14 empty] | VV | 2 | 1 | True | 0 | ROZPOCET
| VV |  | Napojení oplechování potrubí VZT na parotěsnou zábranu - živičný pás samolepící. 0,3 x 2,7=0,81m2 | [14 empty] | VV | 2 | 1 | True | 0 | ROZPOCET
| VV |  | m/2/ | [14 empty] | VV | 2 | 1 | True | 0 | ROZPOCET
| VV |  | 1 |  | 1 | [12 empty] | VV | 2 | 2 | True | 0 | ROZPOCET
| VV |  | Součet |  | 1 | [12 empty] | VV | 2 | 4 | True | 1 | ROZPOCET
38 | M | 62866282 | pás asfaltový samolepicí modifikovaný SBS s vložkou ze skleněné tkaniny se spalitelnou fólií nebo jemnozrnným minerálním posypem nebo textilií na horním povrchu tl 1,7mm | m2 | 0.81 |  | 0 | CS ÚRS 2024 02 |  | základní |  | 0 | 0.0019 | 0.001539 | 0 | 0 | 32 | M | 2 |  |  |  | ROZPOCET | 0 | 0 | 0 | 0 | 0 | 1 | 0 | 16 | -1506268237
| VV |  | Střecha | [14 empty] | VV | 2 | 1 | True | 0 | ROZPOCET
| VV |  | Střecha | [14 empty] | VV | 2 | 1 | True | 0 | ROZPOCET
| VV |  | Napojení oplechování potrubí VZT na parotěsnou zábranu - živičný pás samolepící. 0,3 x 2,7=0,81m2 | [14 empty] | VV | 2 | 1 | True | 0 | ROZPOCET
| VV |  | m/2/ | [14 empty] | VV | 2 | 1 | True | 0 | ROZPOCET
| VV |  | 0,81 |  | 0.81 | [12 empty] | VV | 2 | 2 | True | 0 | ROZPOCET
| VV |  | Součet |  | 0.81 | [12 empty] | VV | 2 | 4 | True | 1 | ROZPOCET
39 | K | 712771001 | Provedení separační nebo kluzné vrstvy vegetační střechy z fólií kladených volně s přesahem, sklon střechy do 5° | m2 | 1.12 |  | 0 | CS ÚRS 2024 02 |  | základní |  | 0 | 0 | 0 | 0 | 0 | 16 | K | 2 |  |  |  | ROZPOCET | 0 | 0 | 0 | 0 | 0 | 1 | 0 | 16 | -534597663
| Online PSC |  | https://podminky.urs.cz/item/CS_URS_2024_02/712771001 | [14 empty] | Online PSC | 2
| VV |  | Střecha | [14 empty] | VV | 2 | 1 | True | 0 | ROZPOCET
| VV |  | Střecha | [14 empty] | VV | 2 | 1 | True | 0 | ROZPOCET
| VV |  | Doplnění skladby střechy - tepelná izolace,separační fólie, drenážní fólie - D1, DET.01 | [14 empty] | VV | 2 | 1 | True | 0 | ROZPOCET
| VV |  | m/2/ | [14 empty] | VV | 2 | 1 | True | 0 | ROZPOCET
| VV |  | 1,12 |  | 1.12 | [12 empty] | VV | 2 | 2 | True | 0 | ROZPOCET
| VV |  | Součet |  | 1.12 | [12 empty] | VV | 2 | 4 | True | 1 | ROZPOCET
40 | M | 69334002 | textilie ochranná vegetačních střech 300g/m2 | m2 | 1.288 |  | 0 | CS ÚRS 2024 02 |  | základní |  | 0 | 0.0003 | 0.0003864 | 0 | 0 | 32 | M | 2 |  |  |  | ROZPOCET | 0 | 0 | 0 | 0 | 0 | 1 | 0 | 16 | -1535318333
| VV |  | Střecha | [14 empty] | VV | 2 | 1 | True | 0 | ROZPOCET
| VV |  | Střecha | [14 empty] | VV | 2 | 1 | True | 0 | ROZPOCET
| VV |  | Doplnění skladby střechy - tepelná izolace,separační fólie, drenážní fólie - D1, DET.01 | [14 empty] | VV | 2 | 1 | True | 0 | ROZPOCET
| VV |  | m/2/ | [14 empty] | VV | 2 | 1 | True | 0 | ROZPOCET
| VV |  | 1,12 |  | 1.12 | [12 empty] | VV | 2 | 2 | True | 0 | ROZPOCET
| VV |  | Součet |  | 1.12 | [12 empty] | VV | 2 | 4 | True | 1 | ROZPOCET
| VV |  | 1,12*1,15 'Přepočtené koeficientem množství |  | 1.288 | [12 empty] | VV | 2 | 2 | False | 1 | ROZPOCET
41 | K | 712771221 | Provedení drenážní vrstvy vegetační střechy z plastových nopových fólií, výšky nopů do 25 mm, sklon střechy do 5° | m2 | 1.12 |  | 0 | CS ÚRS 2024 02 |  | základní |  | 0 | 0 | 0 | 0 | 0 | 16 | K | 2 |  |  |  | ROZPOCET | 0 | 0 | 0 | 0 | 0 | 1 | 0 | 16 | -1878851398
| Online PSC |  | https://podminky.urs.cz/item/CS_URS_2024_02/712771221 | [14 empty] | Online PSC | 2
| VV |  | Střecha | [14 empty] | VV | 2 | 1 | True | 0 | ROZPOCET
| VV |  | Střecha | [14 empty] | VV | 2 | 1 | True | 0 | ROZPOCET
| VV |  | Doplnění skladby střechy - tepelná izolace,separační fólie, drenážní fólie - D1, DET.01 | [14 empty] | VV | 2 | 1 | True | 0 | ROZPOCET
| VV |  | m/2/ | [14 empty] | VV | 2 | 1 | True | 0 | ROZPOCET
| VV |  | 1,12 |  | 1.12 | [12 empty] | VV | 2 | 2 | True | 0 | ROZPOCET
| VV |  | drenážní vrstva - nopová folie v.nopů 20 mm | [14 empty] | VV | 2 | 1 | True | 0 | ROZPOCET
| VV |  | Součet |  | 1.12 | [12 empty] | VV | 2 | 4 | True | 1 | ROZPOCET
42 | M | 69334152 | fólie profilovaná (nopová) perforovaná HDPE s hydroakumulační a drenážní funkcí do vegetačních střech s výškou nopů 20mm | m2 | 1.235 |  | 0 | CS ÚRS 2024 02 |  | základní |  | 0 | 0.0008 | 0.000988 | 0 | 0 | 32 | M | 2 |  |  |  | ROZPOCET | 0 | 0 | 0 | 0 | 0 | 1 | 0 | 16 | 1855351308
| VV |  | Střecha | [14 empty] | VV | 2 | 1 | True | 0 | ROZPOCET
| VV |  | Střecha | [14 empty] | VV | 2 | 1 | True | 0 | ROZPOCET
| VV |  | Doplnění skladby střechy - tepelná izolace,separační fólie, drenážní fólie - D1, DET.01 | [14 empty] | VV | 2 | 1 | True | 0 | ROZPOCET
| VV |  | m/2/ | [14 empty] | VV | 2 | 1 | True | 0 | ROZPOCET
| VV |  | 1,12 |  | 1.12 | [12 empty] | VV | 2 | 2 | True | 0 | ROZPOCET
| VV |  | drenážní vrstva - nopová folie v.nopů 20 mm | [14 empty] | VV | 2 | 1 | True | 0 | ROZPOCET
| VV |  | Součet |  | 1.12 | [12 empty] | VV | 2 | 4 | True | 1 | ROZPOCET
| VV |  | 1,12*1,1025 'Přepočtené koeficientem množství |  | 1.235 | [12 empty] | VV | 2 | 2 | False | 1 | ROZPOCET
43 | K | 712771271 | Provedení filtrační vrstvy vegetační střechy z textilií kladených volně s přesahem, sklon střechy do 5° | m2 | 1.12 |  | 0 | CS ÚRS 2024 02 |  | základní |  | 0 | 0 | 0 | 0 | 0 | 16 | K | 2 |  |  |  | ROZPOCET | 0 | 0 | 0 | 0 | 0 | 1 | 0 | 16 | -1562419305
| Online PSC |  | https://podminky.urs.cz/item/CS_URS_2024_02/712771271 | [14 empty] | Online PSC | 2
| VV |  | Střecha | [14 empty] | VV | 2 | 1 | True | 0 | ROZPOCET
| VV |  | Střecha | [14 empty] | VV | 2 | 1 | True | 0 | ROZPOCET
| VV |  | Doplnění skladby střechy - tepelná izolace,separační fólie, drenážní fólie - D1, DET.01 | [14 empty] | VV | 2 | 1 | True | 0 | ROZPOCET
| VV |  | m/2/ | [14 empty] | VV | 2 | 1 | True | 0 | ROZPOCET
| VV |  | 1,12 |  | 1.12 | [12 empty] | VV | 2 | 2 | True | 0 | ROZPOCET
| VV |  | filtrační vrstva -folie 300 gr | [14 empty] | VV | 2 | 1 | True | 0 | ROZPOCET
| VV |  | Součet |  | 1.12 | [12 empty] | VV | 2 | 4 | True | 1 | ROZPOCET
44 | M | 69311068 | geotextilie netkaná separační, ochranná, filtrační, drenážní PP 300g/m2 | m2 | 1.232 |  | 0 | CS ÚRS 2024 02 |  | základní |  | 0 | 0.0003 | 0.0003696 | 0 | 0 | 32 | M | 2 |  |  |  | ROZPOCET | 0 | 0 | 0 | 0 | 0 | 1 | 0 | 16 | -1585913781
| VV |  | Střecha | [14 empty] | VV | 2 | 1 | True | 0 | ROZPOCET
| VV |  | Střecha | [14 empty] | VV | 2 | 1 | True | 0 | ROZPOCET
| VV |  | Doplnění skladby střechy - tepelná izolace,separační fólie, drenážní fólie - D1, DET.01 | [14 empty] | VV | 2 | 1 | True | 0 | ROZPOCET
| VV |  | m/2/ | [14 empty] | VV | 2 | 1 | True | 0 | ROZPOCET
| VV |  | 1,12 |  | 1.12 | [12 empty] | VV | 2 | 2 | True | 0 | ROZPOCET
| VV |  | filtrační vrstva -folie 300 gr | [14 empty] | VV | 2 | 1 | True | 0 | ROZPOCET
| VV |  | Součet |  | 1.12 | [12 empty] | VV | 2 | 4 | True | 1 | ROZPOCET
| VV |  | 1,12*1,1 'Přepočtené koeficientem množství |  | 1.232 | [12 empty] | VV | 2 | 2 | False | 1 | ROZPOCET
45 | K | 712771401 | Provedení vegetační vrstvy vegetační střechy ze substrátu, tloušťky do 100 mm, sklon střechy do 5° | m2 | 1.12 |  | 0 | CS ÚRS 2024 02 |  | základní |  | 0 | 0 | 0 | 0 | 0 | 16 | K | 2 |  |  |  | ROZPOCET | 0 | 0 | 0 | 0 | 0 | 1 | 0 | 16 | -1351138605
| Online PSC |  | https://podminky.urs.cz/item/CS_URS_2024_02/712771401 | [14 empty] | Online PSC | 2
| VV |  | Střecha | [14 empty] | VV | 2 | 1 | True | 0 | ROZPOCET
| VV |  | Střecha | [14 empty] | VV | 2 | 1 | True | 0 | ROZPOCET
| VV |  | Doplnění skladby střechy - tepelná izolace,separační fólie, drenážní fólie - D1, DET.01 | [14 empty] | VV | 2 | 1 | True | 0 | ROZPOCET
| VV |  | m/2/ | [14 empty] | VV | 2 | 1 | True | 0 | ROZPOCET
| VV |  | 1,12 |  | 1.12 | [12 empty] | VV | 2 | 2 | True | 0 | ROZPOCET
| VV |  | Součet |  | 1.12 | [12 empty] | VV | 2 | 4 | True | 1 | ROZPOCET
46 | M | 10321225 | substrát vegetačních střech extenzivní s nízkým obsahem organické složky | m3 | 0.112 |  | 0 | CS ÚRS 2024 02 |  | základní |  | 0 | 0.75 | 0.084 | 0 | 0 | 32 | M | 2 |  |  |  | ROZPOCET | 0 | 0 | 0 | 0 | 0 | 1 | 0 | 16 | 1201851156
| VV |  | Střecha | [14 empty] | VV | 2 | 1 | True | 0 | ROZPOCET
| VV |  | Střecha | [14 empty] | VV | 2 | 1 | True | 0 | ROZPOCET
| VV |  | Doplnění skladby střechy - tepelná izolace,separační fólie, drenážní fólie - D1, DET.01 | [14 empty] | VV | 2 | 1 | True | 0 | ROZPOCET
| VV |  | m/2/ | [14 empty] | VV | 2 | 1 | True | 0 | ROZPOCET
| VV |  | 1,12*0,1 |  | 0.112 | [12 empty] | VV | 2 | 2 | True | 0 | ROZPOCET
| VV |  | Součet |  | 0.112 | [12 empty] | VV | 2 | 4 | True | 1 | ROZPOCET
47 | K | 712771501 | Založení vegetace vegetační střechy suchým výsevem osiva, sklon střechy do 5° | m2 | 10.5 |  | 0 | CS ÚRS 2024 02 |  | základní |  | 0 | 0 | 0 | 0 | 0 | 16 | K | 2 |  |  |  | ROZPOCET | 0 | 0 | 0 | 0 | 0 | 1 | 0 | 16 | -2136029794
| Online PSC |  | https://podminky.urs.cz/item/CS_URS_2024_02/712771501 | [14 empty] | Online PSC | 2
| VV |  | Střecha | [14 empty] | VV | 2 | 1 | True | 0 | ROZPOCET
| VV |  | Střecha | [14 empty] | VV | 2 | 1 | True | 0 | ROZPOCET
| VV |  | Osetí zeminy trávou 10,5m2 | [14 empty] | VV | 2 | 1 | True | 0 | ROZPOCET
| VV |  | m/2/ | [14 empty] | VV | 2 | 1 | True | 0 | ROZPOCET
| VV |  | 10,5 |  | 10.5 | [12 empty] | VV | 2 | 2 | True | 0 | ROZPOCET
| VV |  | Součet |  | 10.5 | [12 empty] | VV | 2 | 4 | True | 1 | ROZPOCET
48 | M | 00572510 | osivo pro vegetační střechy směs bylin a tráv | m2 | 10.5 |  | 0 | CS ÚRS 2024 02 |  | základní |  | 0 | 5e-05 | 0.000525 | 0 | 0 | 32 | M | 2 |  |  |  | ROZPOCET | 0 | 0 | 0 | 0 | 0 | 1 | 0 | 16 | -1130734360
| VV |  | Střecha | [14 empty] | VV | 2 | 1 | True | 0 | ROZPOCET
| VV |  | Střecha | [14 empty] | VV | 2 | 1 | True | 0 | ROZPOCET
| VV |  | Osetí zeminy trávou 10,5m2 | [14 empty] | VV | 2 | 1 | True | 0 | ROZPOCET
| VV |  | m/2/ | [14 empty] | VV | 2 | 1 | True | 0 | ROZPOCET
| VV |  | 10,5 |  | 10.5 | [12 empty] | VV | 2 | 2 | True | 0 | ROZPOCET
| VV |  | Součet |  | 10.5 | [12 empty] | VV | 2 | 4 | True | 1 | ROZPOCET
49 | K | 712771931 | Hnojivo vegetační střechy trávníku, sklon střechy do 5° | m2 | 15 |  | 0 | CS ÚRS 2024 02 |  | základní |  | 0 | 5e-05 | 0.00075 | 0 | 0 | 16 | K | 2 |  |  |  | ROZPOCET | 0 | 0 | 0 | 0 | 0 | 1 | 0 | 16 | 593921826
| Online PSC |  | https://podminky.urs.cz/item/CS_URS_2024_02/712771931 | [14 empty] | Online PSC | 2
| VV |  | Střecha | [14 empty] | VV | 2 | 1 | True | 0 | ROZPOCET
| VV |  | Střecha | [14 empty] | VV | 2 | 1 | True | 0 | ROZPOCET
| VV |  | Úpravy sadové - cca 15m2 | [14 empty] | VV | 2 | 1 | True | 0 | ROZPOCET
| VV |  | m/2/ | [14 empty] | VV | 2 | 1 | True | 0 | ROZPOCET
| VV |  | 15 |  | 15 | [12 empty] | VV | 2 | 2 | True | 0 | ROZPOCET
| VV |  | Součet |  | 15 | [12 empty] | VV | 2 | 4 | True | 1 | ROZPOCET
50 | K | 712773911 | Doplnění vegetace za nevzešlou nebo uhynulou vegetaci vegetační střechy suchým výsevem osivem, sklon střechy do 5° | m2 | 15 |  | 0 | CS ÚRS 2024 02 |  | základní |  | 0 | 0 | 0 | 0 | 0 | 16 | K | 2 |  |  |  | ROZPOCET | 0 | 0 | 0 | 0 | 0 | 1 | 0 | 16 | -565940055
| Online PSC |  | https://podminky.urs.cz/item/CS_URS_2024_02/712773911 | [14 empty] | Online PSC | 2
| VV |  | Střecha | [14 empty] | VV | 2 | 1 | True | 0 | ROZPOCET
| VV |  | Střecha | [14 empty] | VV | 2 | 1 | True | 0 | ROZPOCET
| VV |  | Úpravy sadové - cca 15m2 | [14 empty] | VV | 2 | 1 | True | 0 | ROZPOCET
| VV |  | m/2/ | [14 empty] | VV | 2 | 1 | True | 0 | ROZPOCET
| VV |  | 15 |  | 15 | [12 empty] | VV | 2 | 2 | True | 0 | ROZPOCET
| VV |  | Součet |  | 15 | [12 empty] | VV | 2 | 4 | True | 1 | ROZPOCET
51 | M | 00572510 | osivo pro vegetační střechy směs bylin a tráv | m2 | 7.5 |  | 0 | CS ÚRS 2024 02 |  | základní |  | 0 | 5e-05 | 0.000375 | 0 | 0 | 32 | M | 2 |  |  |  | ROZPOCET | 0 | 0 | 0 | 0 | 0 | 1 | 0 | 16 | -36042285
| VV |  | Střecha | [14 empty] | VV | 2 | 1 | True | 0 | ROZPOCET
| VV |  | Střecha | [14 empty] | VV | 2 | 1 | True | 0 | ROZPOCET
| VV |  | Úpravy sadové - cca 15m2 | [14 empty] | VV | 2 | 1 | True | 0 | ROZPOCET
| VV |  | m/2/ | [14 empty] | VV | 2 | 1 | True | 0 | ROZPOCET
| VV |  | 15 |  | 15 | [12 empty] | VV | 2 | 2 | True | 0 | ROZPOCET
| VV |  | Součet |  | 15 | [12 empty] | VV | 2 | 4 | True | 1 | ROZPOCET
| VV |  | 15*0,5 'Přepočtené koeficientem množství |  | 7.5 | [12 empty] | VV | 2 | 2 | False | 1 | ROZPOCET
52 | K | 712774993 | Sestřih keřů a dřevin vegetační střechy průměru koruny do 1,5 m, sklon střechy do 5°- bude upřesněno dle skutečné potřeby | kus | 5 |  | 0 | CS ÚRS 2024 02 |  | základní |  | 0 | 0 | 0 | 0 | 0 | 16 | K | 2 |  |  |  | ROZPOCET | 0 | 0 | 0 | 0 | 0 | 1 | 0 | 16 | 126391767
| Online PSC |  | https://podminky.urs.cz/item/CS_URS_2024_02/712774993 | [14 empty] | Online PSC | 2
| VV |  | Střecha | [14 empty] | VV | 2 | 1 | True | 0 | ROZPOCET
| VV |  | Střecha | [14 empty] | VV | 2 | 1 | True | 0 | ROZPOCET
| VV |  | Ošetření stávajících stromů, případně přesazení - ve spolupráci s FLD | [14 empty] | VV | 2 | 1 | True | 0 | ROZPOCET
| VV |  | ks | [14 empty] | VV | 2 | 1 | True | 0 | ROZPOCET
| VV |  | odhad | [14 empty] | VV | 2 | 1 | True | 0 | ROZPOCET
| VV |  | - bude upřesněno dle skutečné potřeby | [14 empty] | VV | 2 | 1 | True | 0 | ROZPOCET
| VV |  | 5 |  | 5 | [12 empty] | VV | 2 | 2 | True | 0 | ROZPOCET
| VV |  | Součet |  | 5 | [12 empty] | VV | 2 | 4 | True | 1 | ROZPOCET
53 | K | 712775901 | Údržba trávníku vegetační střechy sečení, sklon střechy do 5° | m2 | 15 |  | 0 | CS ÚRS 2024 02 |  | základní |  | 0 | 0 | 0 | 0.002 | 0.03 | 16 | K | 2 |  |  |  | ROZPOCET | 0 | 0 | 0 | 0 | 0 | 1 | 0 | 16 | 600394193
| Online PSC |  | https://podminky.urs.cz/item/CS_URS_2024_02/712775901 | [14 empty] | Online PSC | 2
| VV |  | Střecha | [14 empty] | VV | 2 | 1 | True | 0 | ROZPOCET
| VV |  | Střecha | [14 empty] | VV | 2 | 1 | True | 0 | ROZPOCET
| VV |  | Úpravy sadové - cca 15m2 | [14 empty] | VV | 2 | 1 | True | 0 | ROZPOCET
| VV |  | m/2/ | [14 empty] | VV | 2 | 1 | True | 0 | ROZPOCET
| VV |  | 15 |  | 15 | [12 empty] | VV | 2 | 2 | True | 0 | ROZPOCET
| VV |  | Součet |  | 15 | [12 empty] | VV | 2 | 4 | True | 1 | ROZPOCET
54 | K | 712775961 | Údržba trávníku vegetační střechy provzdušnění (aerifikace), sklon střechy do 5° | m2 | 15 |  | 0 | CS ÚRS 2024 02 |  | základní |  | 0 | 0 | 0 | 0 | 0 | 16 | K | 2 |  |  |  | ROZPOCET | 0 | 0 | 0 | 0 | 0 | 1 | 0 | 16 | 529948802
| Online PSC |  | https://podminky.urs.cz/item/CS_URS_2024_02/712775961 | [14 empty] | Online PSC | 2
| VV |  | Střecha | [14 empty] | VV | 2 | 1 | True | 0 | ROZPOCET
| VV |  | Střecha | [14 empty] | VV | 2 | 1 | True | 0 | ROZPOCET
| VV |  | Úpravy sadové - cca 15m2 | [14 empty] | VV | 2 | 1 | True | 0 | ROZPOCET
| VV |  | m/2/ | [14 empty] | VV | 2 | 1 | True | 0 | ROZPOCET
| VV |  | 15 |  | 15 | [12 empty] | VV | 2 | 2 | True | 0 | ROZPOCET
| VV |  | Součet |  | 15 | [12 empty] | VV | 2 | 4 | True | 1 | ROZPOCET
55 | K | 998712121 | Přesun hmot pro povlakové krytiny stanovený z hmotnosti přesunovaného materiálu vodorovná dopravní vzdálenost do 50 m ruční (bez užití mechanizace) v objektech výšky do 6 m | t | 0.784 |  | 0 | CS ÚRS 2024 02 |  | základní |  | 0 | 0 | 0 | 0 | 0 | 16 | K | 2 |  |  |  | ROZPOCET | 0 | 0 | 0 | 0 | 0 | 1 | 0 | 16 | 1600969041
| Online PSC |  | https://podminky.urs.cz/item/CS_URS_2024_02/998712121 | [14 empty] | Online PSC | 2
| D | 713 | Izolace tepelné |  |  |  | 0 |  |  |  |  | 0 |  | 0.010349 |  | 0.01512 | 2 | D | 1 |  |  |  | ROZPOCET | [6 empty] | 0
56 | K | 713120823 | Odstranění tepelné izolace podlah z rohoží, pásů, dílců, desek, bloků podlah volně kladených nebo mezi trámy z polystyrenu, tloušťka izolace suchého, tloušťka izolace přes 100 do 200 mm | m2 | 1.12 |  | 0 | CS ÚRS 2024 02 |  | základní |  | 0 | 0 | 0 | 0.006 | 0.00672 | 16 | K | 2 |  |  |  | ROZPOCET | 0 | 0 | 0 | 0 | 0 | 1 | 0 | 16 | -747658866
| Online PSC |  | https://podminky.urs.cz/item/CS_URS_2024_02/713120823 | [14 empty] | Online PSC | 2
| VV |  | Střecha | [14 empty] | VV | 2 | 1 | True | 0 | ROZPOCET
| VV |  | Střecha | [14 empty] | VV | 2 | 1 | True | 0 | ROZPOCET
| VV |  | Odstranění skladby střechy v místě prostupu - viz skladba D1, 1,4x0,8=1,12m2, DET. 01 | [14 empty] | VV | 2 | 1 | True | 0 | ROZPOCET
| VV |  | m/2/ | [14 empty] | VV | 2 | 1 | True | 0 | ROZPOCET
| VV |  | 1,12 |  | 1.12 | [12 empty] | VV | 2 | 2 | True | 0 | ROZPOCET
| VV |  | tepelně izol.desky tl80 EPS | [14 empty] | VV | 2 | 1 | True | 0 | ROZPOCET
| VV |  | Součet |  | 1.12 | [12 empty] | VV | 2 | 4 | True | 1 | ROZPOCET
57 | K | 713120825 | Odstranění tepelné izolace podlah z rohoží, pásů, dílců, desek, bloků podlah volně kladených nebo mezi trámy z polystyrenu, tloušťka izolace suchého, tloušťka izolace přes 200 mm | m2 | 1.12 |  | 0 | CS ÚRS 2024 02 |  | základní |  | 0 | 0 | 0 | 0.0075 | 0.0084 | 16 | K | 2 |  |  |  | ROZPOCET | 0 | 0 | 0 | 0 | 0 | 1 | 0 | 16 | -630834647
| Online PSC |  | https://podminky.urs.cz/item/CS_URS_2024_02/713120825 | [14 empty] | Online PSC | 2
| VV |  | Střecha | [14 empty] | VV | 2 | 1 | True | 0 | ROZPOCET
| VV |  | Střecha | [14 empty] | VV | 2 | 1 | True | 0 | ROZPOCET
| VV |  | Odstranění skladby střechy v místě prostupu - viz skladba D1, 1,4x0,8=1,12m2, DET. 01 | [14 empty] | VV | 2 | 1 | True | 0 | ROZPOCET
| VV |  | m/2/ | [14 empty] | VV | 2 | 1 | True | 0 | ROZPOCET
| VV |  | 1,12 |  | 1.12 | [12 empty] | VV | 2 | 2 | True | 0 | ROZPOCET
| VV |  | spádové klíny /120-300/ | [14 empty] | VV | 2 | 1 | True | 0 | ROZPOCET
| VV |  | Součet |  | 1.12 | [12 empty] | VV | 2 | 4 | True | 1 | ROZPOCET
58 | K | 713141151 | Montáž tepelné izolace střech plochých rohožemi, pásy, deskami, dílci, bloky (izolační materiál ve specifikaci) kladenými volně jednovrstvá | m2 | 1.12 |  | 0 | CS ÚRS 2024 02 |  | základní |  | 0 | 0 | 0 | 0 | 0 | 16 | K | 2 |  |  |  | ROZPOCET | 0 | 0 | 0 | 0 | 0 | 1 | 0 | 16 | 1484251798
| Online PSC |  | https://podminky.urs.cz/item/CS_URS_2024_02/713141151 | [14 empty] | Online PSC | 2
| VV |  | Střecha | [14 empty] | VV | 2 | 1 | True | 0 | ROZPOCET
| VV |  | Střecha | [14 empty] | VV | 2 | 1 | True | 0 | ROZPOCET
| VV |  | Doplnění skladby střechy - tepelná izolace,separační fólie, drenážní fólie - D1, DET.01 | [14 empty] | VV | 2 | 1 | True | 0 | ROZPOCET
| VV |  | m/2/ | [14 empty] | VV | 2 | 1 | True | 0 | ROZPOCET
| VV |  | 1,12 |  | 1.12 | [12 empty] | VV | 2 | 2 | True | 0 | ROZPOCET
| VV |  | Součet |  | 1.12 | [12 empty] | VV | 2 | 4 | True | 1 | ROZPOCET
59 | M | 28375924 | deska EPS 200 pro konstrukce s velmi vysokým zatížením λ=0,034 tl 80mm | m2 | 1.176 |  | 0 | CS ÚRS 2024 02 |  | základní |  | 0 | 0.0028 | 0.0032928 | 0 | 0 | 32 | M | 2 |  |  |  | ROZPOCET | 0 | 0 | 0 | 0 | 0 | 1 | 0 | 16 | -1396638583
| VV |  | Střecha | [14 empty] | VV | 2 | 1 | True | 0 | ROZPOCET
| VV |  | Střecha | [14 empty] | VV | 2 | 1 | True | 0 | ROZPOCET
| VV |  | Doplnění skladby střechy - tepelná izolace,separační fólie, drenážní fólie - D1, DET.01 | [14 empty] | VV | 2 | 1 | True | 0 | ROZPOCET
| VV |  | m/2/ | [14 empty] | VV | 2 | 1 | True | 0 | ROZPOCET
| VV |  | 1,12 |  | 1.12 | [12 empty] | VV | 2 | 2 | True | 0 | ROZPOCET
| VV |  | SPS/200/ tl.80 mm | [14 empty] | VV | 2 | 1 | True | 0 | ROZPOCET
| VV |  | Součet |  | 1.12 | [12 empty] | VV | 2 | 4 | True | 1 | ROZPOCET
| VV |  | 1,12*1,05 'Přepočtené koeficientem množství |  | 1.176 | [12 empty] | VV | 2 | 2 | False | 1 | ROZPOCET
60 | K | 713141151 | Montáž tepelné izolace střech plochých rohožemi, pásy, deskami, dílci, bloky (izolační materiál ve specifikaci) kladenými volně jednovrstvá | m2 | 1.12 |  | 0 | CS ÚRS 2024 02 |  | základní |  | 0 | 0 | 0 | 0 | 0 | 16 | K | 2 |  |  |  | ROZPOCET | 0 | 0 | 0 | 0 | 0 | 1 | 0 | 16 | -316363750
| Online PSC |  | https://podminky.urs.cz/item/CS_URS_2024_02/713141151 | [14 empty] | Online PSC | 2
| VV |  | Střecha | [14 empty] | VV | 2 | 1 | True | 0 | ROZPOCET
| VV |  | Střecha | [14 empty] | VV | 2 | 1 | True | 0 | ROZPOCET
| VV |  | Doplnění skladby střechy - tepelná izolace,separační fólie, drenážní fólie - D1, DET.01 | [14 empty] | VV | 2 | 1 | True | 0 | ROZPOCET
| VV |  | m/2/ | [14 empty] | VV | 2 | 1 | True | 0 | ROZPOCET
| VV |  | 1,12 |  | 1.12 | [12 empty] | VV | 2 | 2 | True | 0 | ROZPOCET
| VV |  | spádové klíny /120-300/ EPS/150/ | [14 empty] | VV | 2 | 1 | True | 0 | ROZPOCET
| VV |  | Součet |  | 1.12 | [12 empty] | VV | 2 | 4 | True | 1 | ROZPOCET
61 | M | 28375993 | deska EPS 150 pro konstrukce s vysokým zatížením λ=0,035 tl 200mm | m2 | 1.176 |  | 0 | CS ÚRS 2024 02 |  | základní |  | 0 | 0.006 | 0.007056 | 0 | 0 | 32 | M | 2 |  |  |  | ROZPOCET | 0 | 0 | 0 | 0 | 0 | 1 | 0 | 16 | 1894565164
| VV |  | Střecha | [14 empty] | VV | 2 | 1 | True | 0 | ROZPOCET
| VV |  | Střecha | [14 empty] | VV | 2 | 1 | True | 0 | ROZPOCET
| VV |  | Doplnění skladby střechy - tepelná izolace,separační fólie, drenážní fólie - D1, DET.01 | [14 empty] | VV | 2 | 1 | True | 0 | ROZPOCET
| VV |  | m/2/ | [14 empty] | VV | 2 | 1 | True | 0 | ROZPOCET
| VV |  | 1,12 |  | 1.12 | [12 empty] | VV | 2 | 2 | True | 0 | ROZPOCET
| VV |  | spádové klíny /120-300/ EPS/150/ | [14 empty] | VV | 2 | 1 | True | 0 | ROZPOCET
| VV |  | Součet |  | 1.12 | [12 empty] | VV | 2 | 4 | True | 1 | ROZPOCET
| VV |  | 1,12*1,05 'Přepočtené koeficientem množství |  | 1.176 | [12 empty] | VV | 2 | 2 | False | 1 | ROZPOCET
62 | K | 998713121 | Přesun hmot pro izolace tepelné stanovený z hmotnosti přesunovaného materiálu vodorovná dopravní vzdálenost do 50 m ruční (bez užití mechanizace) v objektech výšky do 6 m | t | 0.01 |  | 0 | CS ÚRS 2024 02 |  | základní |  | 0 | 0 | 0 | 0 | 0 | 16 | K | 2 |  |  |  | ROZPOCET | 0 | 0 | 0 | 0 | 0 | 1 | 0 | 16 | -322824249
| Online PSC |  | https://podminky.urs.cz/item/CS_URS_2024_02/998713121 | [14 empty] | Online PSC | 2
| D | 767 | Konstrukce zámečnické |  |  |  | 0 |  |  |  |  | 0 |  | 0.20904 |  | 0 | 2 | D | 1 |  |  |  | ROZPOCET | [6 empty] | 0
63 | K | 767995102 | Montáž ostatních atypických zámečnických konstrukcí hmotnosti přes 1 do 3 kg | kg | 14.784 |  | 0 | CS ÚRS 2024 02 |  | základní |  | 0 | 7e-05 | 0.0010349 | 0 | 0 | 16 | K | 2 |  |  |  | ROZPOCET | 0 | 0 | 0 | 0 | 0 | 1 | 0 | 16 | -354077159
| Online PSC |  | https://podminky.urs.cz/item/CS_URS_2024_02/767995102 | [14 empty] | Online PSC | 2
| VV |  | Střecha | [14 empty] | VV | 2 | 1 | True | 0 | ROZPOCET
| VV |  | Střecha | [14 empty] | VV | 2 | 1 | True | 0 | ROZPOCET
| VV |  | Osazení ocelové konstrukce pro jednotku VZT | [14 empty] | VV | 2 | 1 | True | 0 | ROZPOCET
| VV |  | plech P10/140*220/ | [14 empty] | VV | 2 | 1 | True | 0 | ROZPOCET
| VV |  | počet 6 | [14 empty] | VV | 2 | 1 | True | 0 | ROZPOCET
| VV |  | 14,784 |  | 14.784 | [12 empty] | VV | 2 | 2 | True | 0 | ROZPOCET
| VV |  | Součet |  | 14.784 | [12 empty] | VV | 2 | 4 | True | 1 | ROZPOCET
64 | M | 13611228 | plech ocelový hladký jakost S235JR tl 10mm tabule | t | 0.018 |  | 0 | CS ÚRS 2024 02 |  | základní |  | 0 | 1 | 0.018 | 0 | 0 | 32 | M | 2 |  |  |  | ROZPOCET | 0 | 0 | 0 | 0 | 0 | 1 | 0 | 16 | 155808900
| VV |  | plech P10/140*220/ | [14 empty] | VV | 2 | 1 | True | 0 | ROZPOCET
| VV |  | 0,14*0,22*6*80*1,25*0,001 |  | 0.018 | [12 empty] | VV | 2 | 2 | True | 0 | ROZPOCET
| VV |  | Součet |  | 0.018 | [12 empty] | VV | 2 | 4 | True | 1 | ROZPOCET
65 | K | 767995112 | Montáž ostatních atypických zámečnických konstrukcí hmotnosti přes 5 do 10 kg | kg | 0.109 |  | 0 | CS ÚRS 2024 02 |  | základní |  | 0 | 6e-05 | 6.54e-06 | 0 | 0 | 16 | K | 2 |  |  |  | ROZPOCET | 0 | 0 | 0 | 0 | 0 | 1 | 0 | 16 | 1467610851
| Online PSC |  | https://podminky.urs.cz/item/CS_URS_2024_02/767995112 | [14 empty] | Online PSC | 2
| VV |  | Střecha | [14 empty] | VV | 2 | 1 | True | 0 | ROZPOCET
| VV |  | Střecha | [14 empty] | VV | 2 | 1 | True | 0 | ROZPOCET
| VV |  | Ocelová konstrukce pro jednotku VZT, DET.02, pol. 1/Z | [14 empty] | VV | 2 | 1 | True | 0 | ROZPOCET
| VV |  | UPE/100/ | [14 empty] | VV | 2 | 1 | True | 0 | ROZPOCET
| VV |  | 0,55*7*9,62*1,2*0,001 |  | 0.044 | [12 empty] | VV | 2 | 2 | True | 0 | ROZPOCET
| VV |  | jakl/100/100/5/ | [14 empty] | VV | 2 | 1 | True | 0 | ROZPOCET
| VV |  | 0,6*6*14,48*1,25*0,001 |  | 0.065 | [12 empty] | VV | 2 | 2 | True | 0 | ROZPOCET
| VV |  | Součet |  | 0.109 | [12 empty] | VV | 2 | 4 | True | 1 | ROZPOCET
66 | M | 13011027 | ocel profilová jakost S235JR (11 375) průřez UPE 100 | t | 0.046 |  | 0 | CS ÚRS 2024 02 |  | základní |  | 0 | 1 | 0.046 | 0 | 0 | 32 | M | 2 |  |  |  | ROZPOCET | 0 | 0 | 0 | 0 | 0 | 1 | 0 | 16 | 1093626844
| VV |  | UPE/100/ | [14 empty] | VV | 2 | 1 | True | 0 | ROZPOCET
| VV |  | 0,55*7*9,62*1,25*0,001 |  | 0.046 | [12 empty] | VV | 2 | 2 | True | 0 | ROZPOCET
| VV |  | Součet |  | 0.046 | [12 empty] | VV | 2 | 4 | True | 1 | ROZPOCET
67 | M | 14550301 | profil ocelový svařovaný jakost S235 průřez čtvercový 100x100x5mm | t | 0.065 |  | 0 | CS ÚRS 2024 02 |  | základní |  | 0 | 1 | 0.065 | 0 | 0 | 32 | M | 2 |  |  |  | ROZPOCET | 0 | 0 | 0 | 0 | 0 | 1 | 0 | 16 | 72617274
| VV |  | jakl/100/100/5/ | [14 empty] | VV | 2 | 1 | True | 0 | ROZPOCET
| VV |  | 0,6*6*14,48*1,25*0,001 |  | 0.065 | [12 empty] | VV | 2 | 2 | True | 0 | ROZPOCET
| VV |  | Součet |  | 0.065 | [12 empty] | VV | 2 | 4 | True | 1 | ROZPOCET
68 | K | 767995114 | Montáž ostatních atypických zámečnických konstrukcí hmotnosti přes 20 do 50 kg | kg | 0.059 |  | 0 | CS ÚRS 2024 02 |  | základní |  | 0 | 5e-05 | 2.95e-06 | 0 | 0 | 16 | K | 2 |  |  |  | ROZPOCET | 0 | 0 | 0 | 0 | 0 | 1 | 0 | 16 | 358069529
| Online PSC |  | https://podminky.urs.cz/item/CS_URS_2024_02/767995114 | [14 empty] | Online PSC | 2
| VV |  | Střecha | [14 empty] | VV | 2 | 1 | True | 0 | ROZPOCET
| VV |  | Střecha | [14 empty] | VV | 2 | 1 | True | 0 | ROZPOCET
| VV |  | Ocelová konstrukce pro jednotku VZT, DET.02, pol. 1/Z | [14 empty] | VV | 2 | 1 | True | 0 | ROZPOCET
| VV |  | UPE/100/ | [14 empty] | VV | 2 | 1 | True | 0 | ROZPOCET
| VV |  | 3,066*2*9,62*0,001 |  | 0.059 | [12 empty] | VV | 2 | 2 | True | 0 | ROZPOCET
| VV |  | Součet |  | 0.059 | [12 empty] | VV | 2 | 4 | True | 1 | ROZPOCET
69 | M | 13011027 | ocel profilová jakost S235JR (11 375) průřez UPE 100 | t | 0.074 |  | 0 | CS ÚRS 2024 02 |  | základní |  | 0 | 1 | 0.074 | 0 | 0 | 32 | M | 2 |  |  |  | ROZPOCET | 0 | 0 | 0 | 0 | 0 | 1 | 0 | 16 | 212049730
| VV |  | UPE/100/ | [14 empty] | VV | 2 | 1 | True | 0 | ROZPOCET
| VV |  | 3,066*2*9,62*1,25*0,001 |  | 0.074 | [12 empty] | VV | 2 | 2 | True | 0 | ROZPOCET
| VV |  | Součet |  | 0.074 | [12 empty] | VV | 2 | 4 | True | 1 | ROZPOCET
70 | K | 767.R | Pomocný a spojovací materiál | ks | 1 |  | 0 |  |  | základní |  | 0 | 0.005 | 0.005 | 0 | 0 | 16 | K | 2 |  |  |  | ROZPOCET | 0 | 0 | 0 | 0 | 0 | 1 | 0 | 16 | -1437654460
71 | K | 767.R2 | Osazení ocelové konstrukce pro jednotku VZT | ks | 1 |  | 0 |  |  | základní |  | 0 | 0 | 0 | 0 | 0 | 16 | K | 2 |  |  |  | ROZPOCET | 0 | 0 | 0 | 0 | 0 | 1 | 0 | 16 | 1554654045
72 | K | 998767121 | Přesun hmot pro zámečnické konstrukce stanovený z hmotnosti přesunovaného materiálu vodorovná dopravní vzdálenost do 50 m ruční (bez užití mechanizace) v objektech výšky do 6 m | t | 0.209 |  | 0 | CS ÚRS 2024 02 |  | základní |  | 0 | 0 | 0 | 0 | 0 | 16 | K | 2 |  |  |  | ROZPOCET | 0 | 0 | 0 | 0 | 0 | 1 | 0 | 16 | -1478189090
| Online PSC |  | https://podminky.urs.cz/item/CS_URS_2024_02/998767121 | [14 empty] | Online PSC | 2

## 2024-080-04 - Profese - Z...
{babd6e41-a93d-42fc-a9c3-a7b5976f22dc}
2
| KRYCÍ LIST SOUPISU PRACÍ | [7 empty] | v --- níže se nacházejí doplnkové a pomocné údaje k sestavám --- v | [8 empty] | False
Stavba:
ČZÚ-FLD-výukový pavilon- změna vybavení laboratoří HT004,HT005,HT115
Objekt:
2024-080-04 - Profese - ZTI- voda, kanalizace
| KSO: |  |  |  |  | CC-CZ:
| Místo: |  | KAMÝCKÁ 1176, PRAHA - SUCHDOL |  |  | Datum: | 11. 10. 2024
| Zadavatel: |  |  |  |  | IČ:
|  | ČZU V PRAZE, FAKULTA LESNICKÁ A DŘEVAŘSKÁ, Praha 6 |  |  |  | DIČ:
| Uchazeč: |  |  |  |  | IČ: | Vyplň údaj
|  | Vyplň údaj |  |  |  | DIČ: | Vyplň údaj
| Projektant: |  |  |  |  | IČ:
|  | Ing. Vladimír Čapka Gerstnerova 5/658 Praha 7 |  |  |  | DIČ:
| Zpracovatel: |  |  |  |  | IČ:
|  | Ing. Dana Mlejnková |  |  |  | DIČ:
Poznámka:
Zpracováno dle metodiky ÚRS s maximálním zatříděním položek (popisu činností) dle Třídníku stavebních konstrukcí a prací. Použita databáze směrných cen 2024/II. Položky, které databáze neobsahuje, oceněny dle brutto ceníků příslušných dodavatelů. Veškeré názvy jednotlivých zařízení jsou uvedeny pouze pro určení technické úrovně a provozních parametrů. Ve všech případech lze použít i jiná než navržená zařízení, která mají podobnou nebo minimálně stejnou kvalitu, účinnost a výkon, parametry použití, ev. hlučnost (která bezpodmínečně splňuje platné hygienické normy). Celková množství u jednotlivých položek (kusy, metry) byla odměřena a sečtena ručně a digitálně z výkresů.
| Cena bez DPH | [5 empty] | 0
|  |  | Základ daně |  |  | Sazba daně | Výše daně
| DPH | základní | 0 |  |  | 21% | 0
|  | snížená | 0 |  |  | 12% | 0
|  | zákl. přenesená | 0 |  |  | 21% | 0
|  | sníž. přenesená | 0 |  |  | 12% | 0
|  | nulová | 0 |  |  | 0% | 0
| Cena s DPH |  |  | v | CZK |  | 0
REKAPITULACE ČLENĚNÍ SOUPISU PRACÍ
Stavba:
ČZÚ-FLD-výukový pavilon- změna vybavení laboratoří HT004,HT005,HT115
Objekt:
2024-080-04 - Profese - ZTI- voda, kanalizace
Místo: |  |  | KAMÝCKÁ 1176, PRAHA - SUCHDOL |  |  | Datum: | 11. 10. 2024
Zadavatel: |  |  | ČZU V PRAZE, FAKULTA LESNICKÁ A DŘEVAŘSKÁ, Praha 6 |  |  | Projektant: | Ing. Vladimír Čapka Gerstnerova 5/658 Praha 7
Uchazeč: |  |  | Vyplň údaj |  |  | Zpracovatel: | Ing. Dana Mlejnková
Kód dílu - Popis | [6 empty] | Cena celkem [CZK]
Náklady stavby celkem | [6 empty] | 0 | [11 empty] | -1
| PSV - Práce a dodávky PSV | [5 empty] | 0
| 721 - Zdravotechnika - vnitřní kanalizace | [5 empty] | 0
| 722 - Vodovod | [5 empty] | 0
SOUPIS PRACÍ
Stavba:
ČZÚ-FLD-výukový pavilon- změna vybavení laboratoří HT004,HT005,HT115
Objekt:
2024-080-04 - Profese - ZTI- voda, kanalizace
Místo: |  |  | KAMÝCKÁ 1176, PRAHA - SUCHDOL |  |  | Datum: | 11. 10. 2024
Zadavatel: |  |  | ČZU V PRAZE, FAKULTA LESNICKÁ A DŘEVAŘSKÁ, Praha 6 |  |  | Projektant: | Ing. Vladimír Čapka Gerstnerova 5/658 Praha 7
Uchazeč: |  |  | Vyplň údaj |  |  | Zpracovatel: | Ing. Dana Mlejnková
PČ | Typ | Kód | Popis | MJ | Množství | J.cena [CZK] | Cena celkem [CZK] | Cenová soustava |  | DPH | J. Nh [h] | Nh celkem [h] | J. hmotnost [t] | Hmotnost celkem [t] | J. suť [t] | Suť Celkem [t]
Náklady soupisu celkem | [6 empty] | 0 |  |  |  |  | 0 |  | 0 |  | 0 |  | D | -1 | [7 empty] | 0
| D | PSV | Práce a dodávky PSV |  |  |  | 0 |  |  |  |  | 0 |  | 0 |  | 0 | 2 | D | 0 | ROZPOCET | [6 empty] | 0
| D | 721 | Zdravotechnika - vnitřní kanalizace |  |  |  | 0 |  |  |  |  | 0 |  | 0 |  | 0 | 2 | D | 1 | ROZPOCET | [6 empty] | 0
1 | K | 721-1-01 | Splašková kanalizace - odvod kondenzátu PP-HT DN 32 (odvod kondenzátu) | m | 3 |  | 0 |  |  | základní |  | 0 | 0 | 0 | 0 | 0 | 16 | K | 2 | ROZPOCET | 0 | 0 | 0 | 0 | 0 | 1 | 0 | 16 | 1768093127
2 | K | 721-1-02 | Splašková kanalizace - potrubí plast HT DN 50 | m | 13 |  | 0 |  |  | základní |  | 0 | 0 | 0 | 0 | 0 | 16 | K | 2 | ROZPOCET | 0 | 0 | 0 | 0 | 0 | 1 | 0 | 16 | -1158378502
3 | K | 721-1-03 | Vyvedení odpadních výpustek | ks | 4 |  | 0 |  |  | základní |  | 0 | 0 | 0 | 0 | 0 | 16 | K | 2 | ROZPOCET | 0 | 0 | 0 | 0 | 0 | 1 | 0 | 16 | 837249553
4 | K | 721-2-01 | Sifon dřezový DN 50 | ks | 4 |  | 0 |  |  | základní |  | 0 | 0 | 0 | 0 | 0 | 16 | K | 2 | ROZPOCET | 0 | 0 | 0 | 0 | 0 | 1 | 0 | 16 | 250443148
5 | K | 721-2-02 | Zkoušky těsnosti | m | 16 |  | 0 |  |  | základní |  | 0 | 0 | 0 | 0 | 0 | 16 | K | 2 | ROZPOCET | 0 | 0 | 0 | 0 | 0 | 1 | 0 | 16 | 1861024472
6 | K | 721-2-03 | Vysazení odbočky | ks | 4 |  | 0 |  |  | základní |  | 0 | 0 | 0 | 0 | 0 | 16 | K | 2 | ROZPOCET | 0 | 0 | 0 | 0 | 0 | 1 | 0 | 16 | 533681393
7 | K | 721-2-04 | Zazátkování stávajícího potrubí | ks | 1 |  | 0 |  |  | základní |  | 0 | 0 | 0 | 0 | 0 | 16 | K | 2 | ROZPOCET | 0 | 0 | 0 | 0 | 0 | 1 | 0 | 16 | 959374548
8 | K | 721-3-01 | Přesun hmot | ks | 1 |  | 0 |  |  | základní |  | 0 | 0 | 0 | 0 | 0 | 16 | K | 2 | ROZPOCET | 0 | 0 | 0 | 0 | 0 | 1 | 0 | 16 | -351292348
9 | K | 721-3-02 | Funkční zkoušky - revize | hod | 2 |  | 0 |  |  | základní |  | 0 | 0 | 0 | 0 | 0 | 16 | K | 2 | ROZPOCET | 0 | 0 | 0 | 0 | 0 | 1 | 0 | 16 | -2035849459
10 | K | 721-3-03 | Uvedení do provozu, zaškolení uživatele | hod | 2 |  | 0 |  |  | základní |  | 0 | 0 | 0 | 0 | 0 | 16 | K | 2 | ROZPOCET | 0 | 0 | 0 | 0 | 0 | 1 | 0 | 16 | 371422802
| D | 722 | Vodovod |  |  |  | 0 |  |  |  |  | 0 |  | 0 |  | 0 | 2 | D | 1 | ROZPOCET | [6 empty] | 0
11 | K | 722-1-01 | Potrubí z trub PPr, spojované svařováním DN 15 | m | 25 |  | 0 |  |  | základní |  | 0 | 0 | 0 | 0 | 0 | 16 | K | 2 | ROZPOCET | 0 | 0 | 0 | 0 | 0 | 1 | 0 | 16 | 546184097
12 | K | 722-1-02 | trubková izolace tl. 20 mm | m | 25 |  | 0 |  |  | základní |  | 0 | 0 | 0 | 0 | 0 | 16 | K | 2 | ROZPOCET | 0 | 0 | 0 | 0 | 0 | 1 | 0 | 16 | 811211564
13 | K | 722-1-03 | Nástěnky DN 15 | ks | 4 |  | 0 |  |  | základní |  | 0 | 0 | 0 | 0 | 0 | 16 | K | 2 | ROZPOCET | 0 | 0 | 0 | 0 | 0 | 1 | 0 | 16 | -228928182
14 | K | 722-2-01 | Kulový kohout DN15 | ks | 6 |  | 0 |  |  | základní |  | 0 | 0 | 0 | 0 | 0 | 16 | K | 2 | ROZPOCET | 0 | 0 | 0 | 0 | 0 | 1 | 0 | 16 | -474174914
15 | K | 722-2-02 | Zpětná klapka 1/2" | ks | 6 |  | 0 |  |  | základní |  | 0 | 0 | 0 | 0 | 0 | 16 | K | 2 | ROZPOCET | 0 | 0 | 0 | 0 | 0 | 1 | 0 | 16 | -1859236054
16 | K | 722-3-01 | Tlakové zkoušky do DN 100 | m | 25 |  | 0 |  |  | základní |  | 0 | 0 | 0 | 0 | 0 | 16 | K | 2 | ROZPOCET | 0 | 0 | 0 | 0 | 0 | 1 | 0 | 16 | -357474969
17 | K | 722-3-02 | Proplach a dezinfekce do DN 100 | m | 25 |  | 0 |  |  | základní |  | 0 | 0 | 0 | 0 | 0 | 16 | K | 2 | ROZPOCET | 0 | 0 | 0 | 0 | 0 | 1 | 0 | 16 | 1791887734
18 | K | 722-3-03 | Napojení na stávající vodovodní rozvod | ks | 4 |  | 0 |  |  | základní |  | 0 | 0 | 0 | 0 | 0 | 16 | K | 2 | ROZPOCET | 0 | 0 | 0 | 0 | 0 | 1 | 0 | 16 | -1162190266
19 | K | 722-3-04 | Vysazení odbočky na stávajícím vodovodním potrubí | ks | 4 |  | 0 |  |  | základní |  | 0 | 0 | 0 | 0 | 0 | 16 | K | 2 | ROZPOCET | 0 | 0 | 0 | 0 | 0 | 1 | 0 | 16 | -928027263
20 | K | 722-3-05 | Přesun hmot | ks | 1 |  | 0 |  |  | základní |  | 0 | 0 | 0 | 0 | 0 | 16 | K | 2 | ROZPOCET | 0 | 0 | 0 | 0 | 0 | 1 | 0 | 16 | 285043583
21 | K | 722-3-06 | Funkční zkoušky - revize | hod | 2 |  | 0 |  |  | základní |  | 0 | 0 | 0 | 0 | 0 | 16 | K | 2 | ROZPOCET | 0 | 0 | 0 | 0 | 0 | 1 | 0 | 16 | -252942695
22 | K | 722-3-07 | Uvedení do provozu, zaškolení uživatele | hod | 2 |  | 0 |  |  | základní |  | 0 | 0 | 0 | 0 | 0 | 16 | K | 2 | ROZPOCET | 0 | 0 | 0 | 0 | 0 | 1 | 0 | 16 | 1759233905

## 2024-080-05 - Profese - v...
{d2f6ef35-d9c3-4ee3-bfdd-cf897fb92c51}
2
| KRYCÍ LIST SOUPISU PRACÍ | [7 empty] | v --- níže se nacházejí doplnkové a pomocné údaje k sestavám --- v | [8 empty] | False
Stavba:
ČZÚ-FLD-výukový pavilon- změna vybavení laboratoří HT004,HT005,HT115
Objekt:
2024-080-05 - Profese - vytápění a chlazení
| KSO: |  |  |  |  | CC-CZ:
| Místo: |  | KAMÝCKÁ 1176, PRAHA - SUCHDOL |  |  | Datum: | 11. 10. 2024
| Zadavatel: |  |  |  |  | IČ:
|  | ČZU V PRAZE, FAKULTA LESNICKÁ A DŘEVAŘSKÁ, Praha 6 |  |  |  | DIČ:
| Uchazeč: |  |  |  |  | IČ: | Vyplň údaj
|  | Vyplň údaj |  |  |  | DIČ: | Vyplň údaj
| Projektant: |  |  |  |  | IČ:
|  | Ing. Vladimír Čapka Gerstnerova 5/658 Praha 7 |  |  |  | DIČ:
| Zpracovatel: |  |  |  |  | IČ:
|  | Ing. Dana Mlejnková |  |  |  | DIČ:
Poznámka:
Zpracováno dle metodiky ÚRS s maximálním zatříděním položek (popisu činností) dle Třídníku stavebních konstrukcí a prací. Použita databáze směrných cen 2024/II. Položky, které databáze neobsahuje, oceněny dle brutto ceníků příslušných dodavatelů. Veškeré názvy jednotlivých zařízení jsou uvedeny pouze pro určení technické úrovně a provozních parametrů. Ve všech případech lze použít i jiná než navržená zařízení, která mají podobnou nebo minimálně stejnou kvalitu, účinnost a výkon, parametry použití, ev. hlučnost (která bezpodmínečně splňuje platné hygienické normy). Celková množství u jednotlivých položek (kusy, metry) byla odměřena a sečtena ručně a digitálně z výkresů.
| Cena bez DPH | [5 empty] | 0
|  |  | Základ daně |  |  | Sazba daně | Výše daně
| DPH | základní | 0 |  |  | 21% | 0
|  | snížená | 0 |  |  | 12% | 0
|  | zákl. přenesená | 0 |  |  | 21% | 0
|  | sníž. přenesená | 0 |  |  | 12% | 0
|  | nulová | 0 |  |  | 0% | 0
| Cena s DPH |  |  | v | CZK |  | 0
REKAPITULACE ČLENĚNÍ SOUPISU PRACÍ
Stavba:
ČZÚ-FLD-výukový pavilon- změna vybavení laboratoří HT004,HT005,HT115
Objekt:
2024-080-05 - Profese - vytápění a chlazení
Místo: |  |  | KAMÝCKÁ 1176, PRAHA - SUCHDOL |  |  | Datum: | 11. 10. 2024
Zadavatel: |  |  | ČZU V PRAZE, FAKULTA LESNICKÁ A DŘEVAŘSKÁ, Praha 6 |  |  | Projektant: | Ing. Vladimír Čapka Gerstnerova 5/658 Praha 7
Uchazeč: |  |  | Vyplň údaj |  |  | Zpracovatel: | Ing. Dana Mlejnková
Kód dílu - Popis | [6 empty] | Cena celkem [CZK]
Náklady stavby celkem | [6 empty] | 0 | [11 empty] | -1
| PSV - Práce a dodávky PSV | [5 empty] | 0
| 751-RTCH-1 - VZT-RTCH-Demontáže | [5 empty] | 0
| 751-RTCH-2 - VZT-RTCH-Chlazení laboratoře HT115 | [5 empty] | 0
| 751-RTCH-3 - VZT-RTCH-Chlazení laboratoře HT005 | [5 empty] | 0
| 751-RTCH-4 - VZT-RTCH-Ostatní | [5 empty] | 0
SOUPIS PRACÍ
Stavba:
ČZÚ-FLD-výukový pavilon- změna vybavení laboratoří HT004,HT005,HT115
Objekt:
2024-080-05 - Profese - vytápění a chlazení
Místo: |  |  | KAMÝCKÁ 1176, PRAHA - SUCHDOL |  |  | Datum: | 11. 10. 2024
Zadavatel: |  |  | ČZU V PRAZE, FAKULTA LESNICKÁ A DŘEVAŘSKÁ, Praha 6 |  |  | Projektant: | Ing. Vladimír Čapka Gerstnerova 5/658 Praha 7
Uchazeč: |  |  | Vyplň údaj |  |  | Zpracovatel: | Ing. Dana Mlejnková
PČ | Typ | Kód | Popis | MJ | Množství | J.cena [CZK] | Cena celkem [CZK] | Cenová soustava |  | DPH | J. Nh [h] | Nh celkem [h] | J. hmotnost [t] | Hmotnost celkem [t] | J. suť [t] | Suť Celkem [t]
Náklady soupisu celkem | [6 empty] | 0 |  |  |  |  | 0 |  | 0 |  | 0 |  | D | -1 | [7 empty] | 0
| D | PSV | Práce a dodávky PSV |  |  |  | 0 |  |  |  |  | 0 |  | 0 |  | 0 | 2 | D | 0 | ROZPOCET | [6 empty] | 0
| D | 751-RTCH-1 | VZT-RTCH-Demontáže |  |  |  | 0 |  |  |  |  | 0 |  | 0 |  | 0 | 1 | D | 1 | ROZPOCET | [6 empty] | 0
1 | K | 751-RTCH-1-01 | Chladicí kazeta v m. HT005 vč. potrubí vedení chladiva - PŘEMÍSTIT DO HT115 | ks | 1 |  | 0 |  |  | základní |  | 0 | 0 | 0 | 0 | 0 | 4 | K | 2 | ROZPOCET | 0 | 0 | 0 | 0 | 0 | 1 | 0 | 4 | 344796762
| D | 751-RTCH-2 | VZT-RTCH-Chlazení laboratoře HT115 |  |  |  | 0 |  |  |  |  | 0 |  | 0 |  | 0 | 1 | D | 1 | ROZPOCET | [6 empty] | 0
2 | K | 751-RTCH-2-01 | Chladicí kazeta - PŘEMÍSTĚNA Z M. HT005 | ks | 1 |  | 0 |  |  | základní |  | 0 | 0 | 0 | 0 | 0 | 4 | K | 2 | ROZPOCET | 0 | 0 | 0 | 0 | 0 | 1 | 0 | 4 | 1533626065
3 | K | 751-RTCH-2-02 | Potrubí vedení chladiva Cu 9,5/15,9 vč. izolace | bm | 10 |  | 0 |  |  | základní |  | 0 | 0 | 0 | 0 | 0 | 4 | K | 2 | ROZPOCET | 0 | 0 | 0 | 0 | 0 | 1 | 0 | 4 | 1578858153
| D | 751-RTCH-3 | VZT-RTCH-Chlazení laboratoře HT005 |  |  |  | 0 |  |  |  |  | 0 |  | 0 |  | 0 | 1 | D | 1 | ROZPOCET | [6 empty] | 0
4 | K | 751-RTCH-3-01 | Chladicí kazeta - DEMONTOVAT A POSUNOUT NA STŘED MÍSTNOSTI | ks | 1 |  | 0 |  |  | základní |  | 0 | 0 | 0 | 0 | 0 | 4 | K | 2 | ROZPOCET | 0 | 0 | 0 | 0 | 0 | 1 | 0 | 4 | -573943194
5 | K | 751-RTCH-3-02 | Potrubí vedení chladiva vč. izolace - prodloužit stávající potrubí k chladicí kazetě | bm | 1 |  | 0 |  |  | základní |  | 0 | 0 | 0 | 0 | 0 | 4 | K | 2 | ROZPOCET | 0 | 0 | 0 | 0 | 0 | 1 | 0 | 4 | 1906317113
| D | 751-RTCH-4 | VZT-RTCH-Ostatní |  |  |  | 0 |  |  |  |  | 0 |  | 0 |  | 0 | 1 | D | 1 | ROZPOCET | [6 empty] | 0
6 | K | 751-RTCH-4-01 | Odsátí chladiva ze stávajícího systému | ks | 1 |  | 0 |  |  | základní |  | 0 | 0 | 0 | 0 | 0 | 4 | K | 2 | ROZPOCET | 0 | 0 | 0 | 0 | 0 | 1 | 0 | 4 | -598686196
7 | K | 751-RTCH-4-02 | Vložení nové odbočky do stávajícího páteřního rozvodu chladiva (chodba v 1.NP) | ks | 1 |  | 0 |  |  | základní |  | 0 | 0 | 0 | 0 | 0 | 4 | K | 2 | ROZPOCET | 0 | 0 | 0 | 0 | 0 | 1 | 0 | 4 | -270600088
8 | K | 751-RTCH-4-03 | Zrušení odbočky ke klimatizaci v m. HT005 | ks | 1 |  | 0 |  |  | základní |  | 0 | 0 | 0 | 0 | 0 | 4 | K | 2 | ROZPOCET | 0 | 0 | 0 | 0 | 0 | 1 | 0 | 4 | 288506034
9 | K | 751-RTCH-4-04 | Naplnění systému původním chladivem + doplnění chladiva | ks | 1 |  | 0 |  |  | základní |  | 0 | 0 | 0 | 0 | 0 | 4 | K | 2 | ROZPOCET | 0 | 0 | 0 | 0 | 0 | 1 | 0 | 4 | 1097542007
10 | K | 751-RTCH-4-05 | Kotvicí a spojovací materiál | kg | 10 |  | 0 |  |  | základní |  | 0 | 0 | 0 | 0 | 0 | 4 | K | 2 | ROZPOCET | 0 | 0 | 0 | 0 | 0 | 1 | 0 | 4 | 1660752354
11 | K | 751-RTCH-4-06 | Dodávka a montáž | hod | 28 |  | 0 |  |  | základní |  | 0 | 0 | 0 | 0 | 0 | 4 | K | 2 | ROZPOCET | 0 | 0 | 0 | 0 | 0 | 1 | 0 | 4 | -1652060605
12 | K | 751-RTCH-4-07 | Požární ucpávka na prostupy mezi místn. HT123 a HT116 | ks | 2 |  | 0 |  |  | základní |  | 0 | 0 | 0 | 0 | 0 | 4 | K | 2 | ROZPOCET | 0 | 0 | 0 | 0 | 0 | 1 | 0 | 4 | -416472479
13 | K | 998751311 | Přesun hmot pro vzduchotechniku stanovený procentní sazbou (%) z ceny vodorovná dopravní vzdálenost do 50 m ruční (bez užití mechanizace) v objektech výšky do 12 m | % |  |  | 0 | CS ÚRS 2024 02 |  | základní |  | 0 | 0 | 0 | 0 | 0 | 16 | K | 2 | ROZPOCET | 0 | 0 | 0 | 0 | 0 | 1 | 0 | 16 | -344123619
| Online PSC |  | https://podminky.urs.cz/item/CS_URS_2024_02/998751311 | [14 empty] | Online PSC | 2
14 | K | 751-Pozn. | Nabídka bude obsahovat ceny za zhotovení ev. výrobní dokumentace, veškeré přípravné práce, odzkoušení a revize veškerého zařízení a instalací, systémové prostupy konstrukcemi, požární ucpávky, koordinace s ostatními profesemi, stavební přípomoce, vypracování ev. provozních řádů, návodů na údržbu a provoz, vypracování servisního plánu, dokumentace skutečného provedení, veškerý podružný materiál, značení potrubí barevnými pruhy a informačními štítky, zaregulování systému, pomocný spojovací materiál, závěsovou techniku a úložné konstrukce- závěsy, pomocná lešení, dopravu veškerého materiálu atd.. podrobně viz. PD |  | 0 |  | 0 |  |  | základní |  | 0 | 0 | 0 | 0 | 0 | 4 | K | 2 | ROZPOCET | 0 | 0 | 0 | 0 | 0 | 1 | 0 | 4 | -1948701975

## 2024-080-06 - Profese - VZT
{a2fa7ff0-5cb5-4012-8a40-601bfc77086b}
2
| KRYCÍ LIST SOUPISU PRACÍ | [7 empty] | v --- níže se nacházejí doplnkové a pomocné údaje k sestavám --- v | [8 empty] | False
Stavba:
ČZÚ-FLD-výukový pavilon- změna vybavení laboratoří HT004,HT005,HT115
Objekt:
2024-080-06 - Profese - VZT
| KSO: |  |  |  |  | CC-CZ:
| Místo: |  | KAMÝCKÁ 1176, PRAHA - SUCHDOL |  |  | Datum: | 11. 10. 2024
| Zadavatel: |  |  |  |  | IČ:
|  | ČZU V PRAZE, FAKULTA LESNICKÁ A DŘEVAŘSKÁ, Praha 6 |  |  |  | DIČ:
| Uchazeč: |  |  |  |  | IČ: | Vyplň údaj
|  | Vyplň údaj |  |  |  | DIČ: | Vyplň údaj
| Projektant: |  |  |  |  | IČ:
|  | Ing. Vladimír Čapka Gerstnerova 5/658 Praha 7 |  |  |  | DIČ:
| Zpracovatel: |  |  |  |  | IČ:
|  | Ing. Dana Mlejnková |  |  |  | DIČ:
Poznámka:
Zpracováno dle metodiky ÚRS s maximálním zatříděním položek (popisu činností) dle Třídníku stavebních konstrukcí a prací. Použita databáze směrných cen 2024/II. Položky, které databáze neobsahuje, oceněny dle brutto ceníků příslušných dodavatelů. Veškeré názvy jednotlivých zařízení jsou uvedeny pouze pro určení technické úrovně a provozních parametrů. Ve všech případech lze použít i jiná než navržená zařízení, která mají podobnou nebo minimálně stejnou kvalitu, účinnost a výkon, parametry použití, ev. hlučnost (která bezpodmínečně splňuje platné hygienické normy). Celková množství u jednotlivých položek (kusy, metry) byla odměřena a sečtena ručně a digitálně z výkresů.
| Cena bez DPH | [5 empty] | 0
|  |  | Základ daně |  |  | Sazba daně | Výše daně
| DPH | základní | 0 |  |  | 21% | 0
|  | snížená | 0 |  |  | 12% | 0
|  | zákl. přenesená | 0 |  |  | 21% | 0
|  | sníž. přenesená | 0 |  |  | 12% | 0
|  | nulová | 0 |  |  | 0% | 0
| Cena s DPH |  |  | v | CZK |  | 0
REKAPITULACE ČLENĚNÍ SOUPISU PRACÍ
Stavba:
ČZÚ-FLD-výukový pavilon- změna vybavení laboratoří HT004,HT005,HT115
Objekt:
2024-080-06 - Profese - VZT
Místo: |  |  | KAMÝCKÁ 1176, PRAHA - SUCHDOL |  |  | Datum: | 11. 10. 2024
Zadavatel: |  |  | ČZU V PRAZE, FAKULTA LESNICKÁ A DŘEVAŘSKÁ, Praha 6 |  |  | Projektant: | Ing. Vladimír Čapka Gerstnerova 5/658 Praha 7
Uchazeč: |  |  | Vyplň údaj |  |  | Zpracovatel: | Ing. Dana Mlejnková
Kód dílu - Popis | [6 empty] | Cena celkem [CZK]
Náklady stavby celkem | [6 empty] | 0 | [11 empty] | -1
| PSV - Práce a dodávky PSV | [5 empty] | 0
| 751-VZT-Dem-1 - VZT- Demontáže | [5 empty] | 0
| 751-VZT-Dig-1 - VZT -Digestoř | [5 empty] | 0
| 751-VZT-PV005-1 - VZT - Přívod vzduchu do laboratoře HT 005 | [5 empty] | 0
| 751-VZT-Ost - VZT - Ostatní | [5 empty] | 0
SOUPIS PRACÍ
Stavba:
ČZÚ-FLD-výukový pavilon- změna vybavení laboratoří HT004,HT005,HT115
Objekt:
2024-080-06 - Profese - VZT
Místo: |  |  | KAMÝCKÁ 1176, PRAHA - SUCHDOL |  |  | Datum: | 11. 10. 2024
Zadavatel: |  |  | ČZU V PRAZE, FAKULTA LESNICKÁ A DŘEVAŘSKÁ, Praha 6 |  |  | Projektant: | Ing. Vladimír Čapka Gerstnerova 5/658 Praha 7
Uchazeč: |  |  | Vyplň údaj |  |  | Zpracovatel: | Ing. Dana Mlejnková
PČ | Typ | Kód | Popis | MJ | Množství | J.cena [CZK] | Cena celkem [CZK] | Cenová soustava |  | DPH | J. Nh [h] | Nh celkem [h] | J. hmotnost [t] | Hmotnost celkem [t] | J. suť [t] | Suť Celkem [t]
Náklady soupisu celkem | [6 empty] | 0 |  |  |  |  | 0 |  | 0 |  | 0 |  | D | -1 | [7 empty] | 0
| D | PSV | Práce a dodávky PSV |  |  |  | 0 |  |  |  |  | 0 |  | 0 |  | 0 | 2 | D | 0 | ROZPOCET | [6 empty] | 0
| D | 751-VZT-Dem-1 | VZT- Demontáže |  |  |  | 0 |  |  |  |  | 0 |  | 0 |  | 0 | 1 | D | 1 | ROZPOCET | [6 empty] | 0
1 | K | 751-VZT-Dem-1-01 | Regulátor průtoku vzduchu ø200 - ovládaný - PŘEMÍSTIT/1.7.37/ | ks | 1 |  | 0 |  |  | základní |  | 0 | 0 | 0 | 0 | 0 | 4 | K | 2 | ROZPOCET | 0 | 0 | 0 | 0 | 0 | 1 | 0 | 4 | -454353300
2 | K | 751-VZT-Dem-1-02 | Tlumič hluku ø200/900mm - PŘEMÍSTIT | ks | 1 |  | 0 |  |  | základní |  | 0 | 0 | 0 | 0 | 0 | 4 | K | 2 | ROZPOCET | 0 | 0 | 0 | 0 | 0 | 1 | 0 | 4 | -631748821
3 | K | 751-VZT-Dem-1-03 | Anemostat 600x24 - Odvodní - PŘEMÍSTIT | ks | 1 |  | 0 |  |  | základní |  | 0 | 0 | 0 | 0 | 0 | 4 | K | 2 | ROZPOCET | 0 | 0 | 0 | 0 | 0 | 1 | 0 | 4 | 8526932
4 | K | 751-VZT-Dem-1-04 | Potrubí čtyřhranné tvarovky | m² | 1 |  | 0 |  |  | základní |  | 0 | 0 | 0 | 0 | 0 | 4 | K | 2 | ROZPOCET | 0 | 0 | 0 | 0 | 0 | 1 | 0 | 4 | 1547129583
5 | K | 751-VZT-Dem-1-05 | Spiro potrubí přímé Ø200 | bm | 5 |  | 0 |  |  | základní |  | 0 | 0 | 0 | 0 | 0 | 4 | K | 2 | ROZPOCET | 0 | 0 | 0 | 0 | 0 | 1 | 0 | 4 | -9738421
6 | K | 751-VZT-Dem-1-06 | Spiro potrubí tvarovky Ø200 | ks | 1 |  | 0 |  |  | základní |  | 0 | 0 | 0 | 0 | 0 | 4 | K | 2 | ROZPOCET | 0 | 0 | 0 | 0 | 0 | 1 | 0 | 4 | 114366239
7 | K | 751-VZT-Dem-1-07 | Spiro potrubí přímé Ø160 | bm | 5 |  | 0 |  |  | základní |  | 0 | 0 | 0 | 0 | 0 | 4 | K | 2 | ROZPOCET | 0 | 0 | 0 | 0 | 0 | 1 | 0 | 4 | 1377677155
| D | 751-VZT-Dig-1 | VZT -Digestoř |  |  |  | 0 |  |  |  |  | 0 |  | 0 |  | 0 | 1 | D | 1 | ROZPOCET | [6 empty] | 0
8 | K | 251-VZT-Dig-1-01 | Ventilátor radiální Ø400, 2000 m3/h, 1kW/230 V- chemicky odolný, kryt motoru pro venkovní použití, sada izolátorů chvění, pružné vložky na sání a výtlak- obsah položky : (Ventilátor PC 566 2,2kW 400V chem. Odolný, nátrubek, antivibrační sadu, stříšku motoru, PV 400 pružná vložka vč. Spon, PC 56 pružná spojka, vč. Přírub, Vypínač ON/OFF. Ochrana spir. Skříně proti roztržení TYP56, PV 400 pružná vložka vč. Spon 2x) | ks | 1 |  | 0 |  |  | základní |  | 0 | 0 | 0 | 0 | 0 | 4 | K | 2 | ROZPOCET | 0 | 0 | 0 | 0 | 0 | 1 | 0 | 4 | 1781297630
9 | K | 251-VZT-Dig-1-02 | Frekvenční měnič, krytí IP66 | ks | 1 |  | 0 |  |  | základní |  | 0 | 0 | 0 | 0 | 0 | 4 | K | 2 | ROZPOCET | 0 | 0 | 0 | 0 | 0 | 1 | 0 | 4 | 927967987
10 | K | 251-VZT-Dig-1-03 | Tvarovky Ø315/Ø400 pro připojení ventilátoru, chemicky odolné | ks | 2 |  | 0 |  |  | základní |  | 0 | 0 | 0 | 0 | 0 | 4 | K | 2 | ROZPOCET | 0 | 0 | 0 | 0 | 0 | 1 | 0 | 4 | 1334090142
11 | K | 251-VZT-Dig-1-04 | Tlumič hluku Ø400-900 - chemicky odolný | ks | 2 |  | 0 |  |  | základní |  | 0 | 0 | 0 | 0 | 0 | 4 | K | 2 | ROZPOCET | 0 | 0 | 0 | 0 | 0 | 1 | 0 | 4 | -1609210374
12 | K | 251-VZT-Dig-1-05 | Digestoř - dodávka stavby | ks | 1 |  | 0 |  |  | základní |  | 0 | 0 | 0 | 0 | 0 | 4 | K | 2 | ROZPOCET | 0 | 0 | 0 | 0 | 0 | 1 | 0 | 4 | -872141476
13 | K | 251-VZT-Dig-1-06 | Protidešťová výfuková hlavice Ø400 - NEREZ | ks | 1 |  | 0 |  |  | základní |  | 0 | 0 | 0 | 0 | 0 | 4 | K | 2 | ROZPOCET | 0 | 0 | 0 | 0 | 0 | 1 | 0 | 4 | 662495862
14 | K | 251-VZT-Dig-1-07 | Potrubí čtyřhranné přímé - NEREZ | m2 | 9 |  | 0 |  |  | základní |  | 0 | 0 | 0 | 0 | 0 | 4 | K | 2 | ROZPOCET | 0 | 0 | 0 | 0 | 0 | 1 | 0 | 4 | -315365796
15 | K | 251-VZT-Dig-1-08 | Potrubí čtyřhranné tvarovky - NEREZ | m² | 1 |  | 0 |  |  | základní |  | 0 | 0 | 0 | 0 | 0 | 4 | K | 2 | ROZPOCET | 0 | 0 | 0 | 0 | 0 | 1 | 0 | 4 | 852014709
16 | K | 251-VZT-Dig-1-09 | Spiro potrubí tvarovky Ø400 - NEREZ | ks | 3 |  | 0 |  |  | základní |  | 0 | 0 | 0 | 0 | 0 | 4 | K | 2 | ROZPOCET | 0 | 0 | 0 | 0 | 0 | 1 | 0 | 4 | 1039941158
17 | K | 251-VZT-Dig-1-10 | Spiro potrubí přímé Ø315 - NEREZ | bm | 3 |  | 0 |  |  | základní |  | 0 | 0 | 0 | 0 | 0 | 4 | K | 2 | ROZPOCET | 0 | 0 | 0 | 0 | 0 | 1 | 0 | 4 | -71047173
18 | K | 251-VZT-Dig-1-11 | Spiro potrubí tvarovky Ø315 - NEREZ | ks | 2 |  | 0 |  |  | základní |  | 0 | 0 | 0 | 0 | 0 | 4 | K | 2 | ROZPOCET | 0 | 0 | 0 | 0 | 0 | 1 | 0 | 4 | -515226399
19 | K | 251-VZT-Dig-1-12 | Spiro potrubí tvarovky Ø250 - NEREZ | ks | 2 |  | 0 |  |  | základní |  | 0 | 0 | 0 | 0 | 0 | 4 | K | 2 | ROZPOCET | 0 | 0 | 0 | 0 | 0 | 1 | 0 | 4 | 1308909043
20 | K | 251-VZT-Dig-1-13 | Tepelná izolace 30 mm | m2 | 12 |  | 0 |  |  | základní |  | 0 | 0 | 0 | 0 | 0 | 4 | K | 2 | ROZPOCET | 0 | 0 | 0 | 0 | 0 | 1 | 0 | 4 | -2117324273
21 | K | 251-VZT-Dig-1-14 | Tepelná izolace 60 mm s oplechováním | m2 | 9 |  | 0 |  |  | základní |  | 0 | 0 | 0 | 0 | 0 | 4 | K | 2 | ROZPOCET | 0 | 0 | 0 | 0 | 0 | 1 | 0 | 4 | 152529872
| D | 751-VZT-PV005-1 | VZT - Přívod vzduchu do laboratoře HT 005 |  |  |  | 0 |  |  |  |  | 0 |  | 0 |  | 0 | 1 | D | 1 | ROZPOCET | [6 empty] | 0
22 | K | 751-VZT-PV005-1-01 | VZT jednotka, ventilátor s EC motorem (1200m3/h @250Pa), s přímým chladičem s funkcí tepelného čerpadla (v režimu chlazení výstupní teplota za chladičem 25°C, v režimu topení výstupní teplota 20°C) , s elektrickým ohřívačem o výkonu 9kW (pro ohřev vzduchu pro případ, kdy kondenzační jednotka bude v odmrazovacím cyklu nebo bude mimo provoz), protidešťový kryt s uzavírací klapkou | ks | 1 |  | 0 |  |  | základní |  | 0 | 0 | 0 | 0 | 0 | 4 | K | 2 | ROZPOCET | 0 | 0 | 0 | 0 | 0 | 1 | 0 | 4 | 1191274403
23 | K | 751-VZT-PV005-1-02 | Tlumič hluku buňkový 500x500-1000 ( buňky 250x250 ) | ks | 1 |  | 0 |  |  | základní |  | 0 | 0 | 0 | 0 | 0 | 4 | K | 2 | ROZPOCET | 0 | 0 | 0 | 0 | 0 | 1 | 0 | 4 | 465615518
24 | K | 751-VZT-PV005-1-03 | Anemostat 600x24 - Přívodní | ks | 2 |  | 0 |  |  | základní |  | 0 | 0 | 0 | 0 | 0 | 4 | K | 2 | ROZPOCET | 0 | 0 | 0 | 0 | 0 | 1 | 0 | 4 | -211890834
25 | K | 751-VZT-PV005-1-04 | Potrubí čtyřhranné přímé | m2 | 7 |  | 0 |  |  | základní |  | 0 | 0 | 0 | 0 | 0 | 4 | K | 2 | ROZPOCET | 0 | 0 | 0 | 0 | 0 | 1 | 0 | 4 | -1095793042
26 | K | 751-VZT-PV005-1-05 | Potrubí čtyřhranné tvarovky | m² | 4 |  | 0 |  |  | základní |  | 0 | 0 | 0 | 0 | 0 | 4 | K | 2 | ROZPOCET | 0 | 0 | 0 | 0 | 0 | 1 | 0 | 4 | -727124200
27 | K | 751-VZT-PV005-1-06 | Spiro potrubí přímé Ø250 | bm | 2 |  | 0 |  |  | základní |  | 0 | 0 | 0 | 0 | 0 | 4 | K | 2 | ROZPOCET | 0 | 0 | 0 | 0 | 0 | 1 | 0 | 4 | -2101187688
28 | K | 751-VZT-PV005-1-07 | Spiro potrubí tvarovky Ø250 | ks | 2 |  | 0 |  |  | základní |  | 0 | 0 | 0 | 0 | 0 | 4 | K | 2 | ROZPOCET | 0 | 0 | 0 | 0 | 0 | 1 | 0 | 4 | -30285130
29 | K | 751-VZT-PV005-1-08 | Sonoflex Ø250 - Elektrodesign | bm | 3 |  | 0 |  |  | základní |  | 0 | 0 | 0 | 0 | 0 | 4 | K | 2 | ROZPOCET | 0 | 0 | 0 | 0 | 0 | 1 | 0 | 4 | -582603965
30 | K | 751-VZT-PV005-1-09 | Tepelná izolace 60 mm s oplechováním | m2 | 5 |  | 0 |  |  | základní |  | 0 | 0 | 0 | 0 | 0 | 4 | K | 2 | ROZPOCET | 0 | 0 | 0 | 0 | 0 | 1 | 0 | 4 | -434405408
31 | K | 751-VZT-PV005-1-10 | Tepelná izolace 30 mm | m2 | 12 |  | 0 |  |  | základní |  | 0 | 0 | 0 | 0 | 0 | 4 | K | 2 | ROZPOCET | 0 | 0 | 0 | 0 | 0 | 1 | 0 | 4 | -1598904396
| D | 751-VZT-Ost | VZT - Ostatní |  |  |  | 0 |  |  |  |  | 0 |  | 0 |  | 0 | 1 | D | 1 | ROZPOCET | [6 empty] | 0
32 | K | 751-VZT-Ost-01 | Konstrukce pod ventilátor na střeše (zař. č. 11), vč. betonových roznášecích dlaždic | ks | 1 |  | 0 |  |  | základní |  | 0 | 0 | 0 | 0 | 0 | 4 | K | 2 | ROZPOCET | 0 | 0 | 0 | 0 | 0 | 1 | 0 | 4 | -1122333216
33 | K | 751-VZT-Ost-02 | Konstrukce pod kondenzační jednotku na střeše (zař. č. KJ 10), vč. betonových roznášecích dlaždic | ks | 1 |  | 0 |  |  | základní |  | 0 | 0 | 0 | 0 | 0 | 4 | K | 2 | ROZPOCET | 0 | 0 | 0 | 0 | 0 | 1 | 0 | 4 | 2013076353
34 | K | 751-VZT-Ost-03 | Systémové roznášecí podložky s přitěžovacím závážím pro osazení potrubí na střeše včetně stojek (délka cca 1,2m) | ks | 16 |  | 0 |  |  | základní |  | 0 | 0 | 0 | 0 | 0 | 4 | K | 2 | ROZPOCET | 0 | 0 | 0 | 0 | 0 | 1 | 0 | 4 | 1608896815
35 | K | 751-VZT-Ost-04 | Příčníky a další konstrukční prvky pro kotvení VZT potrubí | ks | 10 |  | 0 |  |  | základní |  | 0 | 0 | 0 | 0 | 0 | 4 | K | 2 | ROZPOCET | 0 | 0 | 0 | 0 | 0 | 1 | 0 | 4 | -1275235856
36 | K | 751-VZT-Ost-05 | Kotvicí a spojovací materiál | kg | 50 |  | 0 |  |  | základní |  | 0 | 0 | 0 | 0 | 0 | 4 | K | 2 | ROZPOCET | 0 | 0 | 0 | 0 | 0 | 1 | 0 | 4 | -1336734980
37 | K | 751-VZT-Ost-06 | Doprava materiálu na stavbě vč. jeřábu, lešení, samohybné montážní plošiny | ks | 1 |  | 0 |  |  | základní |  | 0 | 0 | 0 | 0 | 0 | 4 | K | 2 | ROZPOCET | 0 | 0 | 0 | 0 | 0 | 1 | 0 | 4 | -2119570120
38 | K | 751-VZT-Ost-07 | Výchozí revize zařízení | ks | 1 |  | 0 |  |  | základní |  | 0 | 0 | 0 | 0 | 0 | 4 | K | 2 | ROZPOCET | 0 | 0 | 0 | 0 | 0 | 1 | 0 | 4 | -1697937485
39 | K | 751-VZT-Ost-08 | Zaregulování VZT a vydání protokolu o měření | ks | 1 |  | 0 |  |  | základní |  | 0 | 0 | 0 | 0 | 0 | 4 | K | 2 | ROZPOCET | 0 | 0 | 0 | 0 | 0 | 1 | 0 | 4 | 144104397
40 | K | 751-VZT-Ost-09 | Autorizované měření hluku | ks | 1 |  | 0 |  |  | základní |  | 0 | 0 | 0 | 0 | 0 | 4 | K | 2 | ROZPOCET | 0 | 0 | 0 | 0 | 0 | 1 | 0 | 4 | 582047546
41 | K | 751-VZT-Ost-10 | Dokumentace skutečného stavu | ks | 1 |  | 0 |  |  | základní |  | 0 | 0 | 0 | 0 | 0 | 4 | K | 2 | ROZPOCET | 0 | 0 | 0 | 0 | 0 | 1 | 0 | 4 | 1428076256
42 | K | 751-VZT-Ost-11 | Dodávka a montáž | ks | 1 |  | 0 |  |  | základní |  | 0 | 0 | 0 | 0 | 0 | 4 | K | 2 | ROZPOCET | 0 | 0 | 0 | 0 | 0 | 1 | 0 | 4 | -1121162406
43 | K | 751-VZT-pozn. | Nabídka bude obsahovat ceny za zhotovení ev. výrobní dokumentace, veškeré přípravné práce, odzkoušení a revize veškerého zařízení a instalací, systémové prostupy konstrukcemi, požární ucpávky, koordinace s ostatními profesemi, stavební přípomoce, vypracování ev. provozních řádů, návodů na údržbu a provoz, vypracování servisního plánu, dokumentace skutečného provedení, veškerý podružný materiál, značení potrubí barevnými pruhy a informačními štítky, zaregulování systému, pomocný spojovací materiál, závěsovou techniku a úložné konstrukce- závěsy, pomocná lešení, dopravu veškerého materiálu atd.. podrobně viz. PD |  | 0 |  | 0 |  |  | základní |  | 0 | 0 | 0 | 0 | 0 | 4 | K | 2 | ROZPOCET | 0 | 0 | 0 | 0 | 0 | 1 | 0 | 4 | 463182319

## 2024-080-07 - Profese - S...
{40e8c989-8225-4b82-b252-8bf1fb96391e}
2
| KRYCÍ LIST SOUPISU PRACÍ | [7 empty] | v --- níže se nacházejí doplnkové a pomocné údaje k sestavám --- v | [8 empty] | False
Stavba:
ČZÚ-FLD-výukový pavilon- změna vybavení laboratoří HT004,HT005,HT115
Objekt:
2024-080-07 - Profese - Silnoproud
| KSO: |  |  |  |  | CC-CZ:
| Místo: |  | KAMÝCKÁ 1176, PRAHA - SUCHDOL |  |  | Datum: | 11. 10. 2024
| Zadavatel: |  |  |  |  | IČ:
|  | ČZU V PRAZE, FAKULTA LESNICKÁ A DŘEVAŘSKÁ, Praha 6 |  |  |  | DIČ:
| Uchazeč: |  |  |  |  | IČ: | Vyplň údaj
|  | Vyplň údaj |  |  |  | DIČ: | Vyplň údaj
| Projektant: |  |  |  |  | IČ:
|  | Ing. Vladimír Čapka Gerstnerova 5/658 Praha 7 |  |  |  | DIČ:
| Zpracovatel: |  |  |  |  | IČ:
|  | Ing. Dana Mlejnková |  |  |  | DIČ:
Poznámka:
Zpracováno dle metodiky ÚRS s maximálním zatříděním položek (popisu činností) dle Třídníku stavebních konstrukcí a prací. Použita databáze směrných cen 2024/II. Položky, které databáze neobsahuje, oceněny dle brutto ceníků příslušných dodavatelů. Veškeré názvy jednotlivých zařízení jsou uvedeny pouze pro určení technické úrovně a provozních parametrů. Ve všech případech lze použít i jiná než navržená zařízení, která mají podobnou nebo minimálně stejnou kvalitu, účinnost a výkon, parametry použití, ev. hlučnost (která bezpodmínečně splňuje platné hygienické normy). Celková množství u jednotlivých položek (kusy, metry) byla odměřena a sečtena ručně a digitálně z výkresů.
| Cena bez DPH | [5 empty] | 0
|  |  | Základ daně |  |  | Sazba daně | Výše daně
| DPH | základní | 0 |  |  | 21% | 0
|  | snížená | 0 |  |  | 12% | 0
|  | zákl. přenesená | 0 |  |  | 21% | 0
|  | sníž. přenesená | 0 |  |  | 12% | 0
|  | nulová | 0 |  |  | 0% | 0
| Cena s DPH |  |  | v | CZK |  | 0
REKAPITULACE ČLENĚNÍ SOUPISU PRACÍ
Stavba:
ČZÚ-FLD-výukový pavilon- změna vybavení laboratoří HT004,HT005,HT115
Objekt:
2024-080-07 - Profese - Silnoproud
Místo: |  |  | KAMÝCKÁ 1176, PRAHA - SUCHDOL |  |  | Datum: | 11. 10. 2024
Zadavatel: |  |  | ČZU V PRAZE, FAKULTA LESNICKÁ A DŘEVAŘSKÁ, Praha 6 |  |  | Projektant: | Ing. Vladimír Čapka Gerstnerova 5/658 Praha 7
Uchazeč: |  |  | Vyplň údaj |  |  | Zpracovatel: | Ing. Dana Mlejnková
Kód dílu - Popis | [6 empty] | Cena celkem [CZK]
Náklady stavby celkem | [6 empty] | 0 | [11 empty] | -1
| PSV - Práce a dodávky PSV | [5 empty] | 0
| 741 - Elektroinstalace - silnoproud | [5 empty] | 0
SOUPIS PRACÍ
Stavba:
ČZÚ-FLD-výukový pavilon- změna vybavení laboratoří HT004,HT005,HT115
Objekt:
2024-080-07 - Profese - Silnoproud
Místo: |  |  | KAMÝCKÁ 1176, PRAHA - SUCHDOL |  |  | Datum: | 11. 10. 2024
Zadavatel: |  |  | ČZU V PRAZE, FAKULTA LESNICKÁ A DŘEVAŘSKÁ, Praha 6 |  |  | Projektant: | Ing. Vladimír Čapka Gerstnerova 5/658 Praha 7
Uchazeč: |  |  | Vyplň údaj |  |  | Zpracovatel: | Ing. Dana Mlejnková
PČ | Typ | Kód | Popis | MJ | Množství | J.cena [CZK] | Cena celkem [CZK] | Cenová soustava |  | DPH | J. Nh [h] | Nh celkem [h] | J. hmotnost [t] | Hmotnost celkem [t] | J. suť [t] | Suť Celkem [t]
Náklady soupisu celkem | [6 empty] | 0 |  |  |  |  | 0 |  | 0 |  | 0 |  | D | -1 | [7 empty] | 0
| D | PSV | Práce a dodávky PSV |  |  |  | 0 |  |  |  |  | 0 |  | 0 |  | 0 | 2 | D | 0 | ROZPOCET | [6 empty] | 0
| D | 741 | Elektroinstalace - silnoproud |  |  |  | 0 |  |  |  |  | 0 |  | 0 |  | 0 | 2 | D | 1 | ROZPOCET | [6 empty] | 0
1 | K | 741-01 | Úprava stávající rozvodnice HT004 (doplnění jističů, přístroje EATON nebo ekvivalentní výrobek splňující požadované parametry, připojení nových kabelů aj.), dle výkresů | ks | 1 |  | 0 |  |  | základní |  | 0 | 0 | 0 | 0 | 0 | 16 | K | 2 | ROZPOCET | 0 | 0 | 0 | 0 | 0 | 1 | 0 | 16 | 1794209513
2 | K | 741-02 | Úprava stávající rozvodnice HT005 (doplnění 2 svorek, přístroje EATON nebo ekvivalentní výrobek splňující požadované parametry, připojení nových kabelů aj.), dle výkresů | ks | 1 |  | 0 |  |  | základní |  | 0 | 0 | 0 | 0 | 0 | 16 | K | 2 | ROZPOCET | 0 | 0 | 0 | 0 | 0 | 1 | 0 | 16 | 2105084768
3 | K | 741-03 | Úprava stávajícího rozváděče RZ1 (doplnění jističe, výměna jističe, přístroje EATON nebo ekvivalentní výrobek splňující požadované parametry, připojení nových kabelů aj.) |  | 1 |  | 0 |  |  | základní |  | 0 | 0 | 0 | 0 | 0 | 16 | K | 2 | ROZPOCET | 0 | 0 | 0 | 0 | 0 | 1 | 0 | 16 | -513354017
4 | K | 741-04 | Jistič EATON (nebo ekvivalentní výrobek splňující požadované parametry) do stávajícího rozváděče RT004, 1x16A/B, úprava vydrátování | ks | 1 |  | 0 |  |  | základní |  | 0 | 0 | 0 | 0 | 0 | 16 | K | 2 | ROZPOCET | 0 | 0 | 0 | 0 | 0 | 1 | 0 | 16 | 956313521
5 | K | 741-05 | Jistič EATON (nebo ekvivalentní výrobek splňující požadované parametry) do stávajícího rozváděče HT005, 1x16A/B, úprava vydrátování | ks | 1 |  | 0 |  |  | základní |  | 0 | 0 | 0 | 0 | 0 | 16 | K | 2 | ROZPOCET | 0 | 0 | 0 | 0 | 0 | 1 | 0 | 16 | -1101726448
6 | K | 741-06 | Jistič EATON nebo ekvivalentní výrobek splňující požadované parametry) do stávajícího rozváděče RT005, 1x25A/B, úprava vydrátování | ks | 1 |  | 0 |  |  | základní |  | 0 | 0 | 0 | 0 | 0 | 16 | K | 2 | ROZPOCET | 0 | 0 | 0 | 0 | 0 | 1 | 0 | 16 | -177763260
7 | K | 741-07 | Jistič EATON (nebo ekvivalentní výrobek splňující požadované parametry) do stávajícího rozváděče HT005, 1x16A/B, úprava vydrátování | ks | 1 |  | 0 |  |  | základní |  | 0 | 0 | 0 | 0 | 0 | 16 | K | 2 | ROZPOCET | 0 | 0 | 0 | 0 | 0 | 1 | 0 | 16 | -556486992
8 | K | 741-08 | Jistič EATON (nebo ekvivalentní výrobek splňující požadované parametry) do stávajícího rozváděče HT005, 1x16A/C, úprava vydrátování | ks | 1 |  | 0 |  |  | základní |  | 0 | 0 | 0 | 0 | 0 | 16 | K | 2 | ROZPOCET | 0 | 0 | 0 | 0 | 0 | 1 | 0 | 16 | -865192792
9 | K | 741-09 | Pomocný kontakt k hlavnímu jističi, EATON (nebo ekvivalentní výrobek splňující požadované parametry) do stávajícího rozváděče RT005, 1/1, úprava vydrátování | ks | 1 |  | 0 |  |  | základní |  | 0 | 0 | 0 | 0 | 0 | 16 | K | 2 | ROZPOCET | 0 | 0 | 0 | 0 | 0 | 1 | 0 | 16 | -808475303
10 | K | 741-10 | Jistič EATON (nebo ekvivalentní výrobek splňující požadované parametry) do stávajícího rozváděče RZ1, 3x63A/B, úprava vydrátování | ks | 1 |  | 0 |  |  | základní |  | 0 | 0 | 0 | 0 | 0 | 16 | K | 2 | ROZPOCET | 0 | 0 | 0 | 0 | 0 | 1 | 0 | 16 | -1053716250
11 | K | 741-11 | Jistič EATON (nebo ekvivalentní výrobek splňující požadované parametry) do stávajícího rozváděče RZ1, 3x40A/B včetně napěťové cívky 230V, úprava vydrátování | ks | 1 |  | 0 |  |  | základní |  | 0 | 0 | 0 | 0 | 0 | 16 | K | 2 | ROZPOCET | 0 | 0 | 0 | 0 | 0 | 1 | 0 | 16 | 1050898236
12 | K | 741-12 | Ekvipotenciální svorkovnice 1x25mm2, 6x 16mm2, venkovní provedení | ks | 1 |  | 0 |  |  | základní |  | 0 | 0 | 0 | 0 | 0 | 16 | K | 2 | ROZPOCET | 0 | 0 | 0 | 0 | 0 | 1 | 0 | 16 | -1796742292
13 | K | 741-13 | 1pol. spínač 1x25A, IP65, včetně zapojení, montáže a upev. konstrukce | ks | 1 |  | 0 |  |  | základní |  | 0 | 0 | 0 | 0 | 0 | 16 | K | 2 | ROZPOCET | 0 | 0 | 0 | 0 | 0 | 1 | 0 | 16 | -1565772967
14 | K | 741-14 | Ukončení kabelů 3x2,5 - 5x2,5 | ks | 12 |  | 0 |  |  | základní |  | 0 | 0 | 0 | 0 | 0 | 16 | K | 2 | ROZPOCET | 0 | 0 | 0 | 0 | 0 | 1 | 0 | 16 | 925279911
15 | K | 741-15 | Ukončení kabelů do 5x6 | ks | 2 |  | 0 |  |  | základní |  | 0 | 0 | 0 | 0 | 0 | 16 | K | 2 | ROZPOCET | 0 | 0 | 0 | 0 | 0 | 1 | 0 | 16 | -1996345982
16 | K | 741-16 | Ukončení kabelů do 5x16 | ks | 2 |  | 0 |  |  | základní |  | 0 | 0 | 0 | 0 | 0 | 16 | K | 2 | ROZPOCET | 0 | 0 | 0 | 0 | 0 | 1 | 0 | 16 | 2063991651
17 | K | 741-17 | Kabel CYKY 3x1,5-0, včetně montáže | m | 18 |  | 0 |  |  | základní |  | 0 | 0 | 0 | 0 | 0 | 16 | K | 2 | ROZPOCET | 0 | 0 | 0 | 0 | 0 | 1 | 0 | 16 | 825382986
18 | K | 741-18 | Kabel CYKY 3x1,5-J, včetně montáže | m | 12 |  | 0 |  |  | základní |  | 0 | 0 | 0 | 0 | 0 | 16 | K | 2 | ROZPOCET | 0 | 0 | 0 | 0 | 0 | 1 | 0 | 16 | -972703698
19 | K | 741-19 | Kabel CYKY 3x2,5-J, včetně montáže | m | 75 |  | 0 |  |  | základní |  | 0 | 0 | 0 | 0 | 0 | 16 | K | 2 | ROZPOCET | 0 | 0 | 0 | 0 | 0 | 1 | 0 | 16 | -945918841
20 | K | 741-20 | Kabel CYKY 3x4-J, včetně montáže | m | 26 |  | 0 |  |  | základní |  | 0 | 0 | 0 | 0 | 0 | 16 | K | 2 | ROZPOCET | 0 | 0 | 0 | 0 | 0 | 1 | 0 | 16 | -99834207
21 | K | 741-21 | Kabel CYKY 5x10-J, včetně montáže | m | 16 |  | 0 |  |  | základní |  | 0 | 0 | 0 | 0 | 0 | 16 | K | 2 | ROZPOCET | 0 | 0 | 0 | 0 | 0 | 1 | 0 | 16 | 1408875490
22 | K | 741-22 | Vodič CY6-16, včetně montáže | m | 22 |  | 0 |  |  | základní |  | 0 | 0 | 0 | 0 | 0 | 16 | K | 2 | ROZPOCET | 0 | 0 | 0 | 0 | 0 | 1 | 0 | 16 | -1997035291
23 | K | 741-23 | Vodič CY4, včetně montáže | m | 8 |  | 0 |  |  | základní |  | 0 | 0 | 0 | 0 | 0 | 16 | K | 2 | ROZPOCET | 0 | 0 | 0 | 0 | 0 | 1 | 0 | 16 | 1364150357
24 | K | 741-24 | Vodič CYA25, včetně montáže | m | 25 |  | 0 |  |  | základní |  | 0 | 0 | 0 | 0 | 0 | 16 | K | 2 | ROZPOCET | 0 | 0 | 0 | 0 | 0 | 1 | 0 | 16 | 158301678
25 | K | 741-25 | Svorka přístrojová do rozvodnice 2,5-6mm2 | ks | 2 |  | 0 |  |  | základní |  | 0 | 0 | 0 | 0 | 0 | 16 | K | 2 | ROZPOCET | 0 | 0 | 0 | 0 | 0 | 1 | 0 | 16 | 1845712669
26 | K | 741-26 | Drátěný kabelový roštu 52/60 vč. příslušenství a montážního materiálu a montáže | m | 9 |  | 0 |  |  | základní |  | 0 | 0 | 0 | 0 | 0 | 16 | K | 2 | ROZPOCET | 0 | 0 | 0 | 0 | 0 | 1 | 0 | 16 | -928811539
27 | K | 741-27 | Zásuvka 230V/16A pod omítku, barva bílá popř. slonová kost (dle výběru), dodávka a montáž | ks | 3 |  | 0 |  |  | základní |  | 0 | 0 | 0 | 0 | 0 | 16 | K | 2 | ROZPOCET | 0 | 0 | 0 | 0 | 0 | 1 | 0 | 16 | 1940595212
28 | K | 741-28 | Zásuvka 400V/3x16A pod omítku, (dle výběru), dodávka a montáž | ks | 1 |  | 0 |  |  | základní |  | 0 | 0 | 0 | 0 | 0 | 16 | K | 2 | ROZPOCET | 0 | 0 | 0 | 0 | 0 | 1 | 0 | 16 | -916366303
29 | K | 741-29 | Krabice univerzální včetně svorkovnice, pod omítku, montáž a zapojení | ks | 1 |  | 0 |  |  | základní |  | 0 | 0 | 0 | 0 | 0 | 16 | K | 2 | ROZPOCET | 0 | 0 | 0 | 0 | 0 | 1 | 0 | 16 | 161673079
30 | K | 741-30 | Vysekání drážky 3x3cm | m | 16 |  | 0 |  |  | základní |  | 0 | 0 | 0 | 0 | 0 | 16 | K | 2 | ROZPOCET | 0 | 0 | 0 | 0 | 0 | 1 | 0 | 16 | -1231285639
31 | K | 741-31 | Montáž trubek plastovýchohebných pro vnitřní rozvody uložených pevně (pod om.) | m | 12 |  | 0 |  |  | základní |  | 0 | 0 | 0 | 0 | 0 | 16 | K | 2 | ROZPOCET | 0 | 0 | 0 | 0 | 0 | 1 | 0 | 16 | 1838001025
32 | K | 741-32 | Elektroinstalační tuhá trubka od d=25 do d=32mm,bezhalogenová, nízká mechanická odolnost vč. příchytek a tvarovek | m | 20 |  | 0 |  |  | základní |  | 0 | 0 | 0 | 0 | 0 | 16 | K | 2 | ROZPOCET | 0 | 0 | 0 | 0 | 0 | 1 | 0 | 16 | -1014821648
33 | K | 741-33 | LV20x40 - elektroinstalační lišta vkládací, bezhalogenová | m | 2 |  | 0 |  |  | základní |  | 0 | 0 | 0 | 0 | 0 | 16 | K | 2 | ROZPOCET | 0 | 0 | 0 | 0 | 0 | 1 | 0 | 16 | 1279300218
34 | K | 741-34 | Protipožární těsnicí hmota pro zdivo, beton a sádrokarton, přetíratelná, 325ml | ks | 1 |  | 0 |  |  | základní |  | 0 | 0 | 0 | 0 | 0 | 16 | K | 2 | ROZPOCET | 0 | 0 | 0 | 0 | 0 | 1 | 0 | 16 | -1084793635
35 | K | 741-35 | Aplikace požárně těsnícího materiálu | ks | 1 |  | 0 |  |  | základní |  | 0 | 0 | 0 | 0 | 0 | 16 | K | 2 | ROZPOCET | 0 | 0 | 0 | 0 | 0 | 1 | 0 | 16 | -633178262
36 | K | 741-36 | Stavební přípomoci - Cena zahrnuje komplexní náklady na tyto drobné stavební činnosti včetně materiálu. Jedná se o veškeré průrazy a jejich utěsnění po montáži a jiné drobné stavební činnosti nutné pro instalaci systému a jeho vedení (pokud je neobsahuje stavební část TP) | ks | 1 |  | 0 |  |  | základní |  | 0 | 0 | 0 | 0 | 0 | 16 | K | 2 | ROZPOCET | 0 | 0 | 0 | 0 | 0 | 1 | 0 | 16 | -1334456280
37 | K | 741-37 | Ostatní montážní materiál - zahrnuje dodávku veškerého dalšího instalačního materiálu nutného k zajištění plné funkčnosti a splnění všech norem uvedených v technické zprávě a jeho řádné předání objednateli (vruty, hmoždinky, stahovací pásky, sádra apod.) | ks | 1 |  | 0 |  |  | základní |  | 0 | 0 | 0 | 0 | 0 | 16 | K | 2 | ROZPOCET | 0 | 0 | 0 | 0 | 0 | 1 | 0 | 16 | 79905498
38 | K | 741-38 | Povrchová krabice rozvodná univerzální, bezhalogenová | ks | 1 |  | 0 |  |  | základní |  | 0 | 0 | 0 | 0 | 0 | 16 | K | 2 | ROZPOCET | 0 | 0 | 0 | 0 | 0 | 1 | 0 | 16 | 1971872705
39 | K | 741-39 | Posun zásuvky 230V, o 50mm (demontáž, krabice, montáž) | ks | 8 |  | 0 |  |  | základní |  | 0 | 0 | 0 | 0 | 0 | 16 | K | 2 | ROZPOCET | 0 | 0 | 0 | 0 | 0 | 1 | 0 | 16 | 1471119324
40 | K | 741-40 | Přepojení kabelových vývodů z podlahy do nového laboratorního stolu | ks | 2 |  | 0 |  |  | základní |  | 0 | 0 | 0 | 0 | 0 | 16 | K | 2 | ROZPOCET | 0 | 0 | 0 | 0 | 0 | 1 | 0 | 16 | -536226229
41 | K | 741-41 | Demontáž kabelového vývodu 3x2,5 | ks | 1 |  | 0 |  |  | základní |  | 0 | 0 | 0 | 0 | 0 | 16 | K | 2 | ROZPOCET | 0 | 0 | 0 | 0 | 0 | 1 | 0 | 16 | -597943637
42 | K | 741-42 | Vypracování dokumentace skutečného stavu, tisk a kompletace 6 paré | ks | 1 |  | 0 |  |  | základní |  | 0 | 0 | 0 | 0 | 0 | 16 | K | 2 | ROZPOCET | 0 | 0 | 0 | 0 | 0 | 1 | 0 | 16 | 79251146
43 | K | 741-43 | Ostatní režijní náklady (cestovné, náhrady, ubytování atd.) | ks | 1 |  | 0 |  |  | základní |  | 0 | 0 | 0 | 0 | 0 | 16 | K | 2 | ROZPOCET | 0 | 0 | 0 | 0 | 0 | 1 | 0 | 16 | 1518888990
44 | K | 741-44 | Výchozí revize | ks | 1 |  | 0 |  |  | základní |  | 0 | 0 | 0 | 0 | 0 | 16 | K | 2 | ROZPOCET | 0 | 0 | 0 | 0 | 0 | 1 | 0 | 16 | 773115196
45 | K | 741-45 | Vyhotovení dokumentace rozvaděčů RT004, RT005, RT115, RZ1 po jejich úpravách, dle ČSN EN 61439 ed.3 (výrobní štítek, charakteristiky rozhraní, návod k použití apod. – podle jednotlivých částí této normy). | ks | 1 |  | 0 |  |  | základní |  | 0 | 0 | 0 | 0 | 0 | 16 | K | 2 | ROZPOCET | 0 | 0 | 0 | 0 | 0 | 1 | 0 | 16 | 1975164279
46 | K | 741-46 | Jistič EATON (nebo ekvivalentní výrobek splňující požadované parametry) do stávajícího rozváděče, 1x4A/B, úprava vydrátování | ks | 1 |  | 0 |  |  | základní |  | 0 | 0 | 0 | 0 | 0 | 16 | K | 2 | ROZPOCET | 0 | 0 | 0 | 0 | 0 | 1 | 0 | 16 | -1137782071
47 | K | 741-47 | Jistič EATON (nebo ekvivalentní výrobek splňující požadované parametry) do stávajícího rozváděče, 3x32A/B, úprava vydrátování | ks | 1 |  | 0 |  |  | základní |  | 0 | 0 | 0 | 0 | 0 | 16 | K | 2 | ROZPOCET | 0 | 0 | 0 | 0 | 0 | 1 | 0 | 16 | -199476028
48 | K | 741-48 | Proudový chránič EATON nebo ekvivalentní výrobek splňující požadované parametry) do stávajícího rozváděče, 63A/4/0,03A, úprava vydrátování | ks | 1 |  | 0 |  |  | základní |  | 0 | 0 | 0 | 0 | 0 | 16 | K | 2 | ROZPOCET | 0 | 0 | 0 | 0 | 0 | 1 | 0 | 16 | -1502911203

## 2024-080-08 - Profese - D...
{9e761f36-8783-4b3c-b053-5c42bdb2c977}
2
| KRYCÍ LIST SOUPISU PRACÍ | [7 empty] | v --- níže se nacházejí doplnkové a pomocné údaje k sestavám --- v | [8 empty] | False
Stavba:
ČZÚ-FLD-výukový pavilon- změna vybavení laboratoří HT004,HT005,HT115
Objekt:
2024-080-08 - Profese - Datové a telefonní rozvody
| KSO: |  |  |  |  | CC-CZ:
| Místo: |  | KAMÝCKÁ 1176, PRAHA - SUCHDOL |  |  | Datum: | 11. 10. 2024
| Zadavatel: |  |  |  |  | IČ:
|  | ČZU V PRAZE, FAKULTA LESNICKÁ A DŘEVAŘSKÁ, Praha 6 |  |  |  | DIČ:
| Uchazeč: |  |  |  |  | IČ: | Vyplň údaj
|  | Vyplň údaj |  |  |  | DIČ: | Vyplň údaj
| Projektant: |  |  |  |  | IČ:
|  | Ing. Vladimír Čapka Gerstnerova 5/658 Praha 7 |  |  |  | DIČ:
| Zpracovatel: |  |  |  |  | IČ:
|  | Ing. Dana Mlejnková |  |  |  | DIČ:
Poznámka:
Zpracováno dle metodiky ÚRS s maximálním zatříděním položek (popisu činností) dle Třídníku stavebních konstrukcí a prací. Použita databáze směrných cen 2024/II. Položky, které databáze neobsahuje, oceněny dle brutto ceníků příslušných dodavatelů. Veškeré názvy jednotlivých zařízení jsou uvedeny pouze pro určení technické úrovně a provozních parametrů. Ve všech případech lze použít i jiná než navržená zařízení, která mají podobnou nebo minimálně stejnou kvalitu, účinnost a výkon, parametry použití, ev. hlučnost (která bezpodmínečně splňuje platné hygienické normy). Celková množství u jednotlivých položek (kusy, metry) byla odměřena a sečtena ručně a digitálně z výkresů.
| Cena bez DPH | [5 empty] | 0
|  |  | Základ daně |  |  | Sazba daně | Výše daně
| DPH | základní | 0 |  |  | 21% | 0
|  | snížená | 0 |  |  | 12% | 0
|  | zákl. přenesená | 0 |  |  | 21% | 0
|  | sníž. přenesená | 0 |  |  | 12% | 0
|  | nulová | 0 |  |  | 0% | 0
| Cena s DPH |  |  | v | CZK |  | 0
REKAPITULACE ČLENĚNÍ SOUPISU PRACÍ
Stavba:
ČZÚ-FLD-výukový pavilon- změna vybavení laboratoří HT004,HT005,HT115
Objekt:
2024-080-08 - Profese - Datové a telefonní rozvody
Místo: |  |  | KAMÝCKÁ 1176, PRAHA - SUCHDOL |  |  | Datum: | 11. 10. 2024
Zadavatel: |  |  | ČZU V PRAZE, FAKULTA LESNICKÁ A DŘEVAŘSKÁ, Praha 6 |  |  | Projektant: | Ing. Vladimír Čapka Gerstnerova 5/658 Praha 7
Uchazeč: |  |  | Vyplň údaj |  |  | Zpracovatel: | Ing. Dana Mlejnková
Kód dílu - Popis | [6 empty] | Cena celkem [CZK]
Náklady stavby celkem | [6 empty] | 0 | [11 empty] | -1
| PSV - Práce a dodávky PSV | [5 empty] | 0
| 742-SK - Datové a telefonní rozvody - Strukturovaná kabeláž | [5 empty] | 0
SOUPIS PRACÍ
Stavba:
ČZÚ-FLD-výukový pavilon- změna vybavení laboratoří HT004,HT005,HT115
Objekt:
2024-080-08 - Profese - Datové a telefonní rozvody
Místo: |  |  | KAMÝCKÁ 1176, PRAHA - SUCHDOL |  |  | Datum: | 11. 10. 2024
Zadavatel: |  |  | ČZU V PRAZE, FAKULTA LESNICKÁ A DŘEVAŘSKÁ, Praha 6 |  |  | Projektant: | Ing. Vladimír Čapka Gerstnerova 5/658 Praha 7
Uchazeč: |  |  | Vyplň údaj |  |  | Zpracovatel: | Ing. Dana Mlejnková
PČ | Typ | Kód | Popis | MJ | Množství | J.cena [CZK] | Cena celkem [CZK] | Cenová soustava |  | DPH | J. Nh [h] | Nh celkem [h] | J. hmotnost [t] | Hmotnost celkem [t] | J. suť [t] | Suť Celkem [t]
Náklady soupisu celkem | [6 empty] | 0 |  |  |  |  | 0 |  | 0 |  | 0 |  | D | -1 | [7 empty] | 0
| D | PSV | Práce a dodávky PSV |  |  |  | 0 |  |  |  |  | 0 |  | 0 |  | 0 | 2 | D | 0 | ROZPOCET | [6 empty] | 0
| D | 742-SK | Datové a telefonní rozvody - Strukturovaná kabeláž |  |  |  | 0 |  |  |  |  | 0 |  | 0 |  | 0 | 1 | D | 1 | ROZPOCET | [6 empty] | 0
1 | K | 742-SK-01 | Demontáž zásuvky 2xRJ45 ze stávajícícho stolu | ks | 6 |  | 0 |  |  | základní |  | 0 | 0 | 0 | 0 | 0 | 4 | K | 2 | ROZPOCET | 0 | 0 | 0 | 0 | 0 | 1 | 0 | 4 | -1889081753
2 | K | 742-SK-02 | Demontáž zásuvky 2xRJ45 ve zdi | ks | 4 |  | 0 |  |  | základní |  | 0 | 0 | 0 | 0 | 0 | 4 | K | 2 | ROZPOCET | 0 | 0 | 0 | 0 | 0 | 1 | 0 | 4 | 1686138929
3 | K | 742330023 | Montáž vyvazovacího panelu 1U do 19" rozvaděče | ks | 1 |  | 0 |  |  | základní |  | 0 | 0 | 0 | 0 | 0 | 4 | K | 2 | ROZPOCET | 0 | 0 | 0 | 0 | 0 | 1 | 0 | 4 | -1165543635
4 | K | 742-SK-03 | 19" vyvazovací panel 1U - jednostranný, plastová oka 40 x 80mm | ks | 1 |  | 0 |  |  | základní |  | 0 | 0 | 0 | 0 | 0 | 4 | K | 2 | ROZPOCET | 0 | 0 | 0 | 0 | 0 | 1 | 0 | 4 | -1696649038
5 | K | 742330034 | Montáž strukturované kabeláže příslušenství a ostatní práce k rozvaděčům patch panelu 24 portů neosazeného | ks | 1 |  | 0 | CS ÚRS 2024 02 |  | základní |  | 0 | 0 | 0 | 0 | 0 | 4 | K | 2 | ROZPOCET | 0 | 0 | 0 | 0 | 0 | 1 | 0 | 4 | 1433576887
| Online PSC |  | https://podminky.urs.cz/item/CS_URS_2024_02/742330034 | [14 empty] | Online PSC | 2
6 | K | 742-SK-04 | Patch panel 24xRJ45, neosazený, celokovový, černý | ks | 1 |  | 0 |  |  | základní |  | 0 | 0 | 0 | 0 | 0 | 4 | K | 2 | ROZPOCET | 0 | 0 | 0 | 0 | 0 | 1 | 0 | 4 | 1288709978
7 | K | 742-SK-05 | Montáž keystone modulu, zapojení vodičů | ks | 9 |  | 0 |  |  | základní |  | 0 | 0 | 0 | 0 | 0 | 4 | K | 2 | ROZPOCET | 0 | 0 | 0 | 0 | 0 | 1 | 0 | 4 | -488216774
8 | K | 742-SK-06 | Keystone modul RJ45, CAT.6A, STP, černý | ks | 9 |  | 0 |  |  | základní |  | 0 | 0 | 0 | 0 | 0 | 4 | K | 2 | ROZPOCET | 0 | 0 | 0 | 0 | 0 | 1 | 0 | 4 | 890513282
9 | K | 742330044 | Montáž strukturované kabeláže zásuvek datových pod omítku, do nábytku, do parapetního žlabu nebo podlahové krabice 1 až 6 pozic | ks | 5 |  | 0 | CS ÚRS 2024 02 |  | základní |  | 0 | 0 | 0 | 0 | 0 | 4 | K | 2 | ROZPOCET | 0 | 0 | 0 | 0 | 0 | 1 | 0 | 4 | -1858487421
| Online PSC |  | https://podminky.urs.cz/item/CS_URS_2024_02/742330044 | [14 empty] | Online PSC | 2
10 | K | 742-SK-07 | Zásuvka 2xRJ45 - rámeček, krytka, maska pro 2 moduly RJ45 | ks | 4 |  | 0 |  |  | základní |  | 0 | 0 | 0 | 0 | 0 | 4 | K | 2 | ROZPOCET | 0 | 0 | 0 | 0 | 0 | 1 | 0 | 4 | -1799296712
11 | K | 742-SK-08 | Zásuvka 1xRJ45 - rámeček, krytka, maska pro 1 modul RJ45 | ks | 1 |  | 0 |  |  | základní |  | 0 | 0 | 0 | 0 | 0 | 4 | K | 2 | ROZPOCET | 0 | 0 | 0 | 0 | 0 | 1 | 0 | 4 | -1353484565
12 | K | 742-SK-09 | Montáž keystone modulu CAT.6A | ks | 9 |  | 0 |  |  | základní |  | 0 | 0 | 0 | 0 | 0 | 4 | K | 2 | ROZPOCET | 0 | 0 | 0 | 0 | 0 | 1 | 0 | 4 | -1919057382
13 | K | 742-SK-10 | Keystone modul RJ45, CAT.6A, UTP, černý | ks | 9 |  | 0 |  |  | základní |  | 0 | 0 | 0 | 0 | 0 | 4 | K | 2 | ROZPOCET | 0 | 0 | 0 | 0 | 0 | 1 | 0 | 4 | 621018778
14 | K | 742-SK-11 | Montáž HDMI zásuvky | ks | 4 |  | 0 |  |  | základní |  | 0 | 0 | 0 | 0 | 0 | 4 | K | 2 | ROZPOCET | 0 | 0 | 0 | 0 | 0 | 1 | 0 | 4 | -1438058995
15 | K | 742-SK-12 | HDMI zásuvka do zdi, propojovací kabel 10cm | ks | 4 |  | 0 |  |  | základní |  | 0 | 0 | 0 | 0 | 0 | 4 | K | 2 | ROZPOCET | 0 | 0 | 0 | 0 | 0 | 1 | 0 | 4 | -1848439456
16 | K | 742-SK-13 | Montáž HDMI kabelu 6m | ks | 2 |  | 0 |  |  | základní |  | 0 | 0 | 0 | 0 | 0 | 4 | K | 2 | ROZPOCET | 0 | 0 | 0 | 0 | 0 | 1 | 0 | 4 | 904391501
17 | K | 742-SK-14 | HDMI kabel, min. přenosová rychlost 18 Gb/s, 24karátové zlato, několikanásobné stínění, High Speed, ethernet kanál a zpětný audio kanál ARC, kabel 6 m | ks | 2 |  | 0 |  |  | základní |  | 0 | 0 | 0 | 0 | 0 | 4 | K | 2 | ROZPOCET | 0 | 0 | 0 | 0 | 0 | 1 | 0 | 4 | 113884101
18 | K | 742110504 | Montáž krabic elektroinstalačních s víčkem zapuštěných plastových odbočných kruhových | ks | 9 |  | 0 | CS ÚRS 2024 02 |  | základní |  | 0 | 0 | 0 | 0 | 0 | 4 | K | 2 | ROZPOCET | 0 | 0 | 0 | 0 | 0 | 1 | 0 | 4 | 61167071
| Online PSC |  | https://podminky.urs.cz/item/CS_URS_2024_02/742110504 | [14 empty] | Online PSC | 2
19 | K | 742-SK-15 | KU68 - krabice rozvodná univerzální | ks | 9 |  | 0 |  |  | základní |  | 0 | 0 | 0 | 0 | 0 | 4 | K | 2 | ROZPOCET | 0 | 0 | 0 | 0 | 0 | 1 | 0 | 4 | 958758913
20 | K | 742121001 | Montáž kabelů sdělovacích pro vnitřní rozvody počtu žil do 15 | m | 450 |  | 0 | CS ÚRS 2024 02 |  | základní |  | 0 | 0 | 0 | 0 | 0 | 4 | K | 2 | ROZPOCET | 0 | 0 | 0 | 0 | 0 | 1 | 0 | 4 | 584495518
| Online PSC |  | https://podminky.urs.cz/item/CS_URS_2024_02/742121001 | [14 empty] | Online PSC | 2
21 | K | 742-SK-16 | S/FTP 4x2x0,5 CAT.6A, kabel komunikační LSZH | m | 450 |  | 0 |  |  | základní |  | 0 | 0 | 0 | 0 | 0 | 4 | K | 2 | ROZPOCET | 0 | 0 | 0 | 0 | 0 | 1 | 0 | 4 | 1460930581
22 | K | 742-SK-17 | Montáž svazkového držáku 33x60 | ks | 30 |  | 0 |  |  | základní |  | 0 | 0 | 0 | 0 | 0 | 4 | K | 2 | ROZPOCET | 0 | 0 | 0 | 0 | 0 | 1 | 0 | 4 | -74450559
23 | K | 742-SK-18 | Svazkový držák Grip 33x60mm, kovový | ks | 30 |  | 0 |  |  | základní |  | 0 | 0 | 0 | 0 | 0 | 4 | K | 2 | ROZPOCET | 0 | 0 | 0 | 0 | 0 | 1 | 0 | 4 | 1131651534
24 | K | 742110002 | Montáž trubek elektroinstalačních plastových ohebných uložených pod omítku | m | 35 |  | 0 | CS ÚRS 2024 02 |  | základní |  | 0 | 0 | 0 | 0 | 0 | 4 | K | 2 | ROZPOCET | 0 | 0 | 0 | 0 | 0 | 1 | 0 | 4 | -1418761201
| Online PSC |  | https://podminky.urs.cz/item/CS_URS_2024_02/742110002 | [14 empty] | Online PSC | 2
25 | K | 742-SK-19 | Elektroinstalační ohebná trubka 25mm, samozhášivá, nízká mechanická odolnost | m | 25 |  | 0 |  |  | základní |  | 0 | 0 | 0 | 0 | 0 | 4 | K | 2 | ROZPOCET | 0 | 0 | 0 | 0 | 0 | 1 | 0 | 4 | 1753934611
26 | K | 742-SK-20 | Elektroinstalační ohebná trubka 29mm, samozhášivá, nízká mechanická odolnost | m | 10 |  | 0 |  |  | základní |  | 0 | 0 | 0 | 0 | 0 | 4 | K | 2 | ROZPOCET | 0 | 0 | 0 | 0 | 0 | 1 | 0 | 4 | -171879600
27 | K | 742-SK-21 | Montáž protahovacího drátu | m | 35 |  | 0 |  |  | základní |  | 0 | 0 | 0 | 0 | 0 | 4 | K | 2 | ROZPOCET | 0 | 0 | 0 | 0 | 0 | 1 | 0 | 4 | 989371130
28 | K | 742-SK-22 | AY2,5 - protahovací drát | m | 35 |  | 0 |  |  | základní |  | 0 | 0 | 0 | 0 | 0 | 4 | K | 2 | ROZPOCET | 0 | 0 | 0 | 0 | 0 | 1 | 0 | 4 | -216804009
29 | K | 742-SK-23 | Aplikace požárně těsnícího materiálu | ks | 3 |  | 0 |  |  | základní |  | 0 | 0 | 0 | 0 | 0 | 4 | K | 2 | ROZPOCET | 0 | 0 | 0 | 0 | 0 | 1 | 0 | 4 | 1048641447
30 | K | 742-SK-24 | Protipožární pěna pro zdivo, beton a sádrokarton, přetíratelný, 325ml | ks | 3 |  | 0 |  |  | základní |  | 0 | 0 | 0 | 0 | 0 | 4 | K | 2 | ROZPOCET | 0 | 0 | 0 | 0 | 0 | 1 | 0 | 4 | -257987876
31 | K | 742330051 | Montáž strukturované kabeláže zásuvek datových popis portu zásuvky | ks | 9 |  | 0 | CS ÚRS 2024 02 |  | základní |  | 0 | 0 | 0 | 0 | 0 | 4 | K | 2 | ROZPOCET | 0 | 0 | 0 | 0 | 0 | 1 | 0 | 4 | 1814828042
| Online PSC |  | https://podminky.urs.cz/item/CS_URS_2024_02/742330051 | [14 empty] | Online PSC | 2
32 | K | 742330052 | Montáž strukturované kabeláže zásuvek datových popis portů patchpanelu | ks | 1 |  | 0 | CS ÚRS 2024 02 |  | základní |  | 0 | 0 | 0 | 0 | 0 | 4 | K | 2 | ROZPOCET | 0 | 0 | 0 | 0 | 0 | 1 | 0 | 4 | 1061640769
| Online PSC |  | https://podminky.urs.cz/item/CS_URS_2024_02/742330052 | [14 empty] | Online PSC | 2
33 | K | 742330101 | Měření metalického segmentu s vyhotovením protokolu | ks | 9 |  | 0 |  |  | základní |  | 0 | 0 | 0 | 0 | 0 | 4 | K | 2 | ROZPOCET | 0 | 0 | 0 | 0 | 0 | 1 | 0 | 4 | -798686210
34 | K | 742-SK-25 | Ostatní montážní materiál - zahrnuje dodávku veškerého dalšího instalačního materiálu nutného k zajištění plné funkčnosti a splnění všech norem uvedených v technické zprávě a jeho řádné předání objednateli (vruty, hmoždinky, stahovací pásky, sádra apod.) | ks | 1 |  | 0 |  |  | základní |  | 0 | 0 | 0 | 0 | 0 | 4 | K | 2 | ROZPOCET | 0 | 0 | 0 | 0 | 0 | 1 | 0 | 4 | -842769643
35 | K | 742-SK-26 | Stavební přípomoci - Cena zahrnuje komplexní náklady na tyto drobné stavení činnosti včetně materiálu. Jedná se o veškeré průrazy a jejich utěsnění po montáži, sekání drážek a jiné drobné stavební činnosti nutné pro instalaci systému a jeho vedení | ks | 1 |  | 0 |  |  | základní |  | 0 | 0 | 0 | 0 | 0 | 4 | K | 2 | ROZPOCET | 0 | 0 | 0 | 0 | 0 | 1 | 0 | 4 | -1353265722
36 | K | 742-SK-27 | Vypracování dokumentace skutečného stavu, tisk a kompletace 6 paré | ks | 1 |  | 0 |  |  | základní |  | 0 | 0 | 0 | 0 | 0 | 4 | K | 2 | ROZPOCET | 0 | 0 | 0 | 0 | 0 | 1 | 0 | 4 | 639603579
37 | K | 742-SK-28 | Ostatní režijní náklady (cestovné, náhrady, ubytování atd.) | ks | 1 |  | 0 |  |  | základní |  | 0 | 0 | 0 | 0 | 0 | 4 | K | 2 | ROZPOCET | 0 | 0 | 0 | 0 | 0 | 1 | 0 | 4 | -530064427

## 2024-080-09 - Profese - EPS
{31f4c3af-a5ef-41d6-bf73-855516e146da}
2
| KRYCÍ LIST SOUPISU PRACÍ | [7 empty] | v --- níže se nacházejí doplnkové a pomocné údaje k sestavám --- v | [8 empty] | False
Stavba:
ČZÚ-FLD-výukový pavilon- změna vybavení laboratoří HT004,HT005,HT115
Objekt:
2024-080-09 - Profese - EPS
| KSO: |  |  |  |  | CC-CZ:
| Místo: |  | KAMÝCKÁ 1176, PRAHA - SUCHDOL |  |  | Datum: | 11. 10. 2024
| Zadavatel: |  |  |  |  | IČ:
|  | ČZU V PRAZE, FAKULTA LESNICKÁ A DŘEVAŘSKÁ, Praha 6 |  |  |  | DIČ:
| Uchazeč: |  |  |  |  | IČ: | Vyplň údaj
|  | Vyplň údaj |  |  |  | DIČ: | Vyplň údaj
| Projektant: |  |  |  |  | IČ:
|  | Ing. Vladimír Čapka Gerstnerova 5/658 Praha 7 |  |  |  | DIČ:
| Zpracovatel: |  |  |  |  | IČ:
|  | Ing. Dana Mlejnková |  |  |  | DIČ:
Poznámka:
Zpracováno dle metodiky ÚRS s maximálním zatříděním položek (popisu činností) dle Třídníku stavebních konstrukcí a prací. Použita databáze směrných cen 2024/II. Položky, které databáze neobsahuje, oceněny dle brutto ceníků příslušných dodavatelů. Veškeré názvy jednotlivých zařízení jsou uvedeny pouze pro určení technické úrovně a provozních parametrů. Ve všech případech lze použít i jiná než navržená zařízení, která mají podobnou nebo minimálně stejnou kvalitu, účinnost a výkon, parametry použití, ev. hlučnost (která bezpodmínečně splňuje platné hygienické normy). Celková množství u jednotlivých položek (kusy, metry) byla odměřena a sečtena ručně a digitálně z výkresů.
| Cena bez DPH | [5 empty] | 0
|  |  | Základ daně |  |  | Sazba daně | Výše daně
| DPH | základní | 0 |  |  | 21% | 0
|  | snížená | 0 |  |  | 12% | 0
|  | zákl. přenesená | 0 |  |  | 21% | 0
|  | sníž. přenesená | 0 |  |  | 12% | 0
|  | nulová | 0 |  |  | 0% | 0
| Cena s DPH |  |  | v | CZK |  | 0
REKAPITULACE ČLENĚNÍ SOUPISU PRACÍ
Stavba:
ČZÚ-FLD-výukový pavilon- změna vybavení laboratoří HT004,HT005,HT115
Objekt:
2024-080-09 - Profese - EPS
Místo: |  |  | KAMÝCKÁ 1176, PRAHA - SUCHDOL |  |  | Datum: | 11. 10. 2024
Zadavatel: |  |  | ČZU V PRAZE, FAKULTA LESNICKÁ A DŘEVAŘSKÁ, Praha 6 |  |  | Projektant: | Ing. Vladimír Čapka Gerstnerova 5/658 Praha 7
Uchazeč: |  |  | Vyplň údaj |  |  | Zpracovatel: | Ing. Dana Mlejnková
Kód dílu - Popis | [6 empty] | Cena celkem [CZK]
Náklady stavby celkem | [6 empty] | 0 | [11 empty] | -1
| 742-EPS - Elektrická požární signalizace EPS | [5 empty] | 0
SOUPIS PRACÍ
Stavba:
ČZÚ-FLD-výukový pavilon- změna vybavení laboratoří HT004,HT005,HT115
Objekt:
2024-080-09 - Profese - EPS
Místo: |  |  | KAMÝCKÁ 1176, PRAHA - SUCHDOL |  |  | Datum: | 11. 10. 2024
Zadavatel: |  |  | ČZU V PRAZE, FAKULTA LESNICKÁ A DŘEVAŘSKÁ, Praha 6 |  |  | Projektant: | Ing. Vladimír Čapka Gerstnerova 5/658 Praha 7
Uchazeč: |  |  | Vyplň údaj |  |  | Zpracovatel: | Ing. Dana Mlejnková
PČ | Typ | Kód | Popis | MJ | Množství | J.cena [CZK] | Cena celkem [CZK] | Cenová soustava |  | DPH | J. Nh [h] | Nh celkem [h] | J. hmotnost [t] | Hmotnost celkem [t] | J. suť [t] | Suť Celkem [t]
Náklady soupisu celkem | [6 empty] | 0 |  |  |  |  | 0 |  | 0 |  | 0 |  | D | -1 | [7 empty] | 0
| D | 742-EPS | Elektrická požární signalizace EPS |  |  |  | 0 |  |  |  |  | 0 |  | 0 |  | 0 | 1 | D | 0 | ROZPOCET | [6 empty] | 0
1 | K | 742210251 | Připojení kontaktu ovládaného nebo monitorovaného | ks | 1 |  | 0 | CS ÚRS 2024 02 |  | základní |  | 0 | 0 | 0 | 0 | 0 | 4 | K | 1 | ROZPOCET | 0 | 0 | 0 | 0 | 0 | 1 | 0 | 4 | -977540994
| Online PSC |  | https://podminky.urs.cz/item/CS_URS_2024_02/742210251 | [14 empty] | Online PSC | 1
2 | K | 742121001 | Montáž kabelů sdělovacích pro vnitřní rozvody počtu žil do 15 | m | 30 |  | 0 | CS ÚRS 2024 02 |  | základní |  | 0 | 0 | 0 | 0 | 0 | 4 | K | 1 | ROZPOCET | 0 | 0 | 0 | 0 | 0 | 1 | 0 | 4 | -2014391557
| Online PSC |  | https://podminky.urs.cz/item/CS_URS_2024_02/742121001 | [14 empty] | Online PSC | 1
3 | K | 742-EPS-01 | JXFE-V 1x2x0,8 - stíněný kabel 1x2x0,8 P30-R, ohniodolný dle ČSN IEC60331, bezhalogenový dle ČSN 50267 a splňující vyhlášku č. 23/2008 Sb. (B2 ca s1d1) - sirény | m | 30 |  | 0 |  |  | základní |  | 0 | 0 | 0 | 0 | 0 | 4 | K | 1 | ROZPOCET | 0 | 0 | 0 | 0 | 0 | 1 | 0 | 4 | 2026728232
4 | K | 742111001 | Montáž příchytek pro kabely samostatné ohniodolné včetně šroubu a hmoždinky | ks | 90 |  | 0 | CS ÚRS 2024 02 |  | základní |  | 0 | 0 | 0 | 0 | 0 | 4 | K | 1 | ROZPOCET | 0 | 0 | 0 | 0 | 0 | 1 | 0 | 4 | -1121941159
| Online PSC |  | https://podminky.urs.cz/item/CS_URS_2024_02/742111001 | [14 empty] | Online PSC | 1
5 | K | 742-EPS-02 | Úchytka pro jednotlivý kabel průměru 8mm, P30-R (JXFE-V 1x2x0,8) | ks | 90 |  | 0 |  |  | základní |  | 0 | 0 | 0 | 0 | 0 | 4 | K | 1 | ROZPOCET | 0 | 0 | 0 | 0 | 0 | 1 | 0 | 4 | 1386355059
6 | K | 742-EPS-03 | Šroub 7,5x52, pro přímou instalaci do betonu, určeno pro požárně odolné trasy, vyhovuje předpisu ZP-27/2008 | ks | 90 |  | 0 |  |  | základní |  | 0 | 0 | 0 | 0 | 0 | 4 | K | 1 | ROZPOCET | 0 | 0 | 0 | 0 | 0 | 1 | 0 | 4 | 1767568914
7 | K | 742-EPS-04 | Aplikace požárně těsnícího materiálu | ks | 1 |  | 0 |  |  | základní |  | 0 | 0 | 0 | 0 | 0 | 4 | K | 1 | ROZPOCET | 0 | 0 | 0 | 0 | 0 | 1 | 0 | 4 | 1794416363
8 | K | 742-EPS-05 | Protipožární pěna pro zdivo, beton a sádrokarton, přetíratelný, 325ml | ks | 1 |  | 0 |  |  | základní |  | 0 | 0 | 0 | 0 | 0 | 4 | K | 1 | ROZPOCET | 0 | 0 | 0 | 0 | 0 | 1 | 0 | 4 | -2028073968
9 | K | 742-EPS-06 | Programování ústředny EPS | ks | 1 |  | 0 |  |  | základní |  | 0 | 0 | 0 | 0 | 0 | 4 | K | 1 | ROZPOCET | 0 | 0 | 0 | 0 | 0 | 1 | 0 | 4 | 794464101
10 | K | 742-EPS-07 | Výchozí revize EPS | ks | 1 |  | 0 |  |  | základní |  | 0 | 0 | 0 | 0 | 0 | 4 | K | 1 | ROZPOCET | 0 | 0 | 0 | 0 | 0 | 1 | 0 | 4 | -1070789703
11 | K | 742210503 | Zkoušky a revize EPS zkoušky koordinační funkční EPS | ks | 1 |  | 0 | CS ÚRS 2024 02 |  | základní |  | 0 | 0 | 0 | 0 | 0 | 4 | K | 1 | ROZPOCET | 0 | 0 | 0 | 0 | 0 | 1 | 0 | 4 | -836349908
| Online PSC |  | https://podminky.urs.cz/item/CS_URS_2024_02/742210503 | [14 empty] | Online PSC | 1
12 | K | 742-EPS-08 | Ostatní montážní materiál - zahrnuje dodávku veškerého dalšího instalačního materiálu nutného k zajištění plné funkčnosti a splnění všech norem uvedených v technické zprávě a jeho řádné předání objednateli (vruty, hmoždinky, stahovací pásky, sádra apod.) | ks | 1 |  | 0 |  |  | základní |  | 0 | 0 | 0 | 0 | 0 | 4 | K | 1 | ROZPOCET | 0 | 0 | 0 | 0 | 0 | 1 | 0 | 4 | -626062096
13 | K | 742-EPS-09 | Stavební přípomoci - Cena zahrnuje komplexní náklady na tyto drobné stavení činnosti včetně materiálu. Jedná se o veškeré průrazy a jejich utěsnění po montáži a jiné drobné stavební činnosti nutné pro instalaci systému a jeho vedení | ks | 1 |  | 0 |  |  | základní |  | 0 | 0 | 0 | 0 | 0 | 4 | K | 1 | ROZPOCET | 0 | 0 | 0 | 0 | 0 | 1 | 0 | 4 | -2124599148
14 | K | 742-EPS-10 | Vypracování dokumentace skutečného stavu, tisk a kompletace 6 paré | ks | 1 |  | 0 |  |  | základní |  | 0 | 0 | 0 | 0 | 0 | 4 | K | 1 | ROZPOCET | 0 | 0 | 0 | 0 | 0 | 1 | 0 | 4 | 857907781
15 | K | 742-EPS-11 | Ostatní režijní náklady (cestovné, náhrady, ubytování atd.) | ks | 1 |  | 0 |  |  | základní |  | 0 | 0 | 0 | 0 | 0 | 4 | K | 1 | ROZPOCET | 0 | 0 | 0 | 0 | 0 | 1 | 0 | 4 | -913180780

## 2024-080-10 - Profese - MaR
{0bce9bd0-eab9-4dcc-97bc-070552c9d1b6}
2
| KRYCÍ LIST SOUPISU PRACÍ | [7 empty] | v --- níže se nacházejí doplnkové a pomocné údaje k sestavám --- v | [8 empty] | False
Stavba:
ČZÚ-FLD-výukový pavilon- změna vybavení laboratoří HT004,HT005,HT115
Objekt:
2024-080-10 - Profese - MaR
| KSO: |  |  |  |  | CC-CZ:
| Místo: |  | KAMÝCKÁ 1176, PRAHA - SUCHDOL |  |  | Datum: | 11. 10. 2024
| Zadavatel: |  |  |  |  | IČ:
|  | ČZU V PRAZE, FAKULTA LESNICKÁ A DŘEVAŘSKÁ, Praha 6 |  |  |  | DIČ:
| Uchazeč: |  |  |  |  | IČ: | Vyplň údaj
|  | Vyplň údaj |  |  |  | DIČ: | Vyplň údaj
| Projektant: |  |  |  |  | IČ:
|  | Ing. Vladimír Čapka Gerstnerova 5/658 Praha 7 |  |  |  | DIČ:
| Zpracovatel: |  |  |  |  | IČ:
|  | Ing. Dana Mlejnková |  |  |  | DIČ:
Poznámka:
Zpracováno dle metodiky ÚRS s maximálním zatříděním položek (popisu činností) dle Třídníku stavebních konstrukcí a prací. Použita databáze směrných cen 2024/II. Položky, které databáze neobsahuje, oceněny dle brutto ceníků příslušných dodavatelů. Veškeré názvy jednotlivých zařízení jsou uvedeny pouze pro určení technické úrovně a provozních parametrů. Ve všech případech lze použít i jiná než navržená zařízení, která mají podobnou nebo minimálně stejnou kvalitu, účinnost a výkon, parametry použití, ev. hlučnost (která bezpodmínečně splňuje platné hygienické normy). Celková množství u jednotlivých položek (kusy, metry) byla odměřena a sečtena ručně a digitálně z výkresů.
| Cena bez DPH | [5 empty] | 0
|  |  | Základ daně |  |  | Sazba daně | Výše daně
| DPH | základní | 0 |  |  | 21% | 0
|  | snížená | 0 |  |  | 12% | 0
|  | zákl. přenesená | 0 |  |  | 21% | 0
|  | sníž. přenesená | 0 |  |  | 12% | 0
|  | nulová | 0 |  |  | 0% | 0
| Cena s DPH |  |  | v | CZK |  | 0
REKAPITULACE ČLENĚNÍ SOUPISU PRACÍ
Stavba:
ČZÚ-FLD-výukový pavilon- změna vybavení laboratoří HT004,HT005,HT115
Objekt:
2024-080-10 - Profese - MaR
Místo: |  |  | KAMÝCKÁ 1176, PRAHA - SUCHDOL |  |  | Datum: | 11. 10. 2024
Zadavatel: |  |  | ČZU V PRAZE, FAKULTA LESNICKÁ A DŘEVAŘSKÁ, Praha 6 |  |  | Projektant: | Ing. Vladimír Čapka Gerstnerova 5/658 Praha 7
Uchazeč: |  |  | Vyplň údaj |  |  | Zpracovatel: | Ing. Dana Mlejnková
Kód dílu - Popis | [6 empty] | Cena celkem [CZK]
Náklady stavby celkem | [6 empty] | 0 | [11 empty] | -1
| PSV - Práce a dodávky PSV | [5 empty] | 0
| 742-MaR-Per - MaR - Periferie MR03 | [5 empty] | 0
| 742-MaR-R - MaR - Rozvaděč MR03 | [5 empty] | 0
| 742-MaR-TC - MaR - Topologie, centrála | [5 empty] | 0
| 742-MaR-Ka - MaR - Kabeláž, kabelové trasy MR03 | [5 empty] | 0
| 742-MaR-Ost - MaR - Ostatní náklady MR03 | [5 empty] | 0
| 742-MaR-pozn - MaR - Doplněné položky: | [5 empty] | 0
SOUPIS PRACÍ
Stavba:
ČZÚ-FLD-výukový pavilon- změna vybavení laboratoří HT004,HT005,HT115
Objekt:
2024-080-10 - Profese - MaR
Místo: |  |  | KAMÝCKÁ 1176, PRAHA - SUCHDOL |  |  | Datum: | 11. 10. 2024
Zadavatel: |  |  | ČZU V PRAZE, FAKULTA LESNICKÁ A DŘEVAŘSKÁ, Praha 6 |  |  | Projektant: | Ing. Vladimír Čapka Gerstnerova 5/658 Praha 7
Uchazeč: |  |  | Vyplň údaj |  |  | Zpracovatel: | Ing. Dana Mlejnková
PČ | Typ | Kód | Popis | MJ | Množství | J.cena [CZK] | Cena celkem [CZK] | Cenová soustava |  | DPH | J. Nh [h] | Nh celkem [h] | J. hmotnost [t] | Hmotnost celkem [t] | J. suť [t] | Suť Celkem [t]
Náklady soupisu celkem | [6 empty] | 0 |  |  |  |  | 0 |  | 0 |  | 0 |  | D | -1 | [7 empty] | 0
| D | PSV | Práce a dodávky PSV |  |  |  | 0 |  |  |  |  | 0 |  | 0 |  | 0 | 2 | D | 0 | ROZPOCET | [6 empty] | 0
| D | 742-MaR-Per | MaR - Periferie MR03 |  |  |  | 0 |  |  |  |  | 0 |  | 0 |  | 0 | 1 | D | 1 | ROZPOCET | [6 empty] | 0
1 | M | 742-MaR-Per-mat-01 | Kryt rotačního servopohonu , položka obsahuje dodávku a montáž prvku | ks | 1 |  | 0 |  |  | základní |  | 0 | 0 | 0 | 0 | 0 | 32 | M | 2 | ROZPOCET | 0 | 0 | 0 | 0 | 0 | 1 | 0 | 16 | -1445883557
2 | M | 742-MaR-Per-mat-02 | Klapkový pohon 24VAC, toč. 2-bod, 7 Nm, havar. fce, 90s/15s, 2x kontakt, položka obsahuje dodávku a montáž prvku | ks | 1 |  | 0 |  |  | základní |  | 0 | 0 | 0 | 0 | 0 | 32 | M | 2 | ROZPOCET | 0 | 0 | 0 | 0 | 0 | 1 | 0 | 16 | 1298137691
3 | M | 742-MaR-Per-mat-03 | servisní vypínač 3-pólový 10A černá/šedá, IP65, položka obsahuje dodávku a montáž prvku | ks | 2 |  | 0 |  |  | základní |  | 0 | 0 | 0 | 0 | 0 | 32 | M | 2 | ROZPOCET | 0 | 0 | 0 | 0 | 0 | 1 | 0 | 16 | 530160308
4 | M | 742-MaR-Per-mat-04 | Kanálové teplotní čidlo Ni1000 - 0,4m, -50…+80°C, položka obsahuje dodávku a montáž prvku | ks | 1 |  | 0 |  |  | základní |  | 0 | 0 | 0 | 0 | 0 | 32 | M | 2 | ROZPOCET | 0 | 0 | 0 | 0 | 0 | 1 | 0 | 16 | -1170045717
5 | M | 742-MaR-Per-mat-05 | Čidlo tlakové diference, ±50Pa, ±100Pa, 0-100Pa, 0-10V, 24VAC, položka obsahuje dodávku a montáž prvku | ks | 1 |  | 0 |  |  | základní |  | 0 | 0 | 0 | 0 | 0 | 32 | M | 2 | ROZPOCET | 0 | 0 | 0 | 0 | 0 | 1 | 0 | 16 | 1884692677
6 | M | 742-MaR-Per-mat-06 | Čidlo tlakové diference, 0-200Pa, 0-250Pa, 0-500Pa, 0-10V, 24VAC, položka obsahuje dodávku a montáž prvku | ks | 1 |  | 0 |  |  | základní |  | 0 | 0 | 0 | 0 | 0 | 32 | M | 2 | ROZPOCET | 0 | 0 | 0 | 0 | 0 | 1 | 0 | 16 | 1618132043
7 | M | 742-MaR-Per-mat-07 | Diferenční tlakový spínač 20...300 Pa, položka obsahuje dodávku prvku, položka obsahuje dodávku a montáž prvku | ks | 1 |  | 0 |  |  | základní |  | 0 | 0 | 0 | 0 | 0 | 32 | M | 2 | ROZPOCET | 0 | 0 | 0 | 0 | 0 | 1 | 0 | 16 | 28125474
8 | M | 742-MaR-Per-mat-08 | Čidlo rychlosti vzduchu 0-10V, 4-20mA, 0-5m/s, 0-10m/s, 0-15m/s, 24VAC, položka obsahuje dodávku a montáž prvku | ks | 2 |  | 0 |  |  | základní |  | 0 | 0 | 0 | 0 | 0 | 32 | M | 2 | ROZPOCET | 0 | 0 | 0 | 0 | 0 | 1 | 0 | 16 | -933854818
9 | M | 742-MaR-Per-mat-09 | Vysílač žádané hodnoty 0-10V, 24VAC/DC, položka obsahuje dodávku a montáž prvku | ks | 1 |  | 0 |  |  | základní |  | 0 | 0 | 0 | 0 | 0 | 32 | M | 2 | ROZPOCET | 0 | 0 | 0 | 0 | 0 | 1 | 0 | 16 | 2044269085
10 | K | 742-MaR-Per-mont-01 | Skříňka pro ovladač, 1 otvor, položka obsahuje dodávku a montáž prvku | ks | 1 |  | 0 |  |  | základní |  | 0 | 0 | 0 | 0 | 0 | 16 | K | 2 | ROZPOCET | 0 | 0 | 0 | 0 | 0 | 1 | 0 | 16 | 955108087
11 | K | 742-MaR-Per-mont-02 | Kryt rotačního servopohonu , položka obsahuje dodávku a montáž prvku | ks | 1 |  | 0 |  |  | základní |  | 0 | 0 | 0 | 0 | 0 | 16 | K | 2 | ROZPOCET | 0 | 0 | 0 | 0 | 0 | 1 | 0 | 16 | 765160535
12 | K | 742-MaR-Per-mont-03 | Klapkový pohon 24VAC, toč. 2-bod, 7 Nm, havar. fce, 90s/15s, 2x kontakt, položka obsahuje dodávku a montáž prvku | ks | 1 |  | 0 |  |  | základní |  | 0 | 0 | 0 | 0 | 0 | 16 | K | 2 | ROZPOCET | 0 | 0 | 0 | 0 | 0 | 1 | 0 | 16 | 690534189
13 | K | 742-MaR-Per-mont-04 | servisní vypínač 3-pólový 10A černá/šedá, IP65, položka obsahuje dodávku a montáž prvku | ks | 2 |  | 0 |  |  | základní |  | 0 | 0 | 0 | 0 | 0 | 16 | K | 2 | ROZPOCET | 0 | 0 | 0 | 0 | 0 | 1 | 0 | 16 | -1896077905
14 | K | 742-MaR-Per-mont-05 | Kanálové teplotní čidlo Ni1000 - 0,4m, -50…+80°C, položka obsahuje dodávku a montáž prvku | ks | 1 |  | 0 |  |  | základní |  | 0 | 0 | 0 | 0 | 0 | 16 | K | 2 | ROZPOCET | 0 | 0 | 0 | 0 | 0 | 1 | 0 | 16 | -485584783
15 | K | 742-MaR-Per-mont-06 | Čidlo tlakové diference, ±50Pa, ±100Pa, 0-100Pa, 0-10V, 24VAC, položka obsahuje dodávku a montáž prvku | ks | 1 |  | 0 |  |  | základní |  | 0 | 0 | 0 | 0 | 0 | 16 | K | 2 | ROZPOCET | 0 | 0 | 0 | 0 | 0 | 1 | 0 | 16 | -189824785
16 | K | 742-MaR-Per-mont-07 | Čidlo tlakové diference, 0-200Pa, 0-250Pa, 0-500Pa, 0-10V, 24VAC, položka obsahuje dodávku a montáž prvku | ks | 1 |  | 0 |  |  | základní |  | 0 | 0 | 0 | 0 | 0 | 16 | K | 2 | ROZPOCET | 0 | 0 | 0 | 0 | 0 | 1 | 0 | 16 | -887986126
17 | K | 742-MaR-Per-mont-08 | Diferenční tlakový spínač 20...300 Pa, položka obsahuje dodávku prvku, položka obsahuje dodávku a montáž prvku | ks | 1 |  | 0 |  |  | základní |  | 0 | 0 | 0 | 0 | 0 | 16 | K | 2 | ROZPOCET | 0 | 0 | 0 | 0 | 0 | 1 | 0 | 16 | -1551055224
18 | K | 742-MaR-Per-mont-09 | Čidlo rychlosti vzduchu 0-10V, 4-20mA, 0-5m/s, 0-10m/s, 0-15m/s, 24VAC, položka obsahuje dodávku a montáž prvku | ks | 2 |  | 0 |  |  | základní |  | 0 | 0 | 0 | 0 | 0 | 16 | K | 2 | ROZPOCET | 0 | 0 | 0 | 0 | 0 | 1 | 0 | 16 | 287515587
| D | 742-MaR-R | MaR - Rozvaděč MR03 |  |  |  | 0 |  |  |  |  | 0 |  | 0 |  | 0 | 1 | D | 1 | ROZPOCET | [6 empty] | 0
19 | M | 742-MaR-R-mat-01 | Jistič C2/1, 10kA, položka obsahuje dodávku prvku, montáž a zapojení viz položka "ostaní náklady/výroba rozvaděče" | ks | 1 |  | 0 |  |  | základní |  | 0 | 0 | 0 | 0 | 0 | 32 | M | 2 | ROZPOCET | 0 | 0 | 0 | 0 | 0 | 1 | 0 | 16 | 1275967181
20 | M | 742-MaR-R-mat-02 | Jistič C10/1,10kA, položka obsahuje dodávku prvku, montáž a zapojení viz položka "ostaní náklady/výroba rozvaděče" | ks | 1 |  | 0 |  |  | základní |  | 0 | 0 | 0 | 0 | 0 | 32 | M | 2 | ROZPOCET | 0 | 0 | 0 | 0 | 0 | 1 | 0 | 16 | 1168333623
21 | M | 742-MaR-R-mat-03 | Jistič C16/1, 10kA, položka obsahuje dodávku prvku, montáž a zapojení viz položka "ostaní náklady/výroba rozvaděče" | ks | 1 |  | 0 |  |  | základní |  | 0 | 0 | 0 | 0 | 0 | 32 | M | 2 | ROZPOCET | 0 | 0 | 0 | 0 | 0 | 1 | 0 | 16 | 1247988277
22 | M | 742-MaR-R-mat-04 | Jistič C10/3, 10kA, položka obsahuje dodávku prvku, montáž a zapojení viz položka "ostaní náklady/výroba rozvaděče" | ks | 1 |  | 0 |  |  | základní |  | 0 | 0 | 0 | 0 | 0 | 32 | M | 2 | ROZPOCET | 0 | 0 | 0 | 0 | 0 | 1 | 0 | 16 | 1742374036
23 | M | 742-MaR-R-mat-05 | Jistič C25/3, 10kA, položka obsahuje dodávku prvku, montáž a zapojení viz položka "ostaní náklady/výroba rozvaděče" | ks | 1 |  | 0 |  |  | základní |  | 0 | 0 | 0 | 0 | 0 | 32 | M | 2 | ROZPOCET | 0 | 0 | 0 | 0 | 0 | 1 | 0 | 16 | -527334029
24 | M | 742-MaR-R-mat-06 | Jistič B6/1,10kA, položka obsahuje dodávku prvku, montáž a zapojení viz položka "ostaní náklady/výroba rozvaděče" | ks | 2 |  | 0 |  |  | základní |  | 0 | 0 | 0 | 0 | 0 | 32 | M | 2 | ROZPOCET | 0 | 0 | 0 | 0 | 0 | 1 | 0 | 16 | 1916456217
25 | M | 742-MaR-R-mat-07 | Jistič B16/3,10kA, položka obsahuje dodávku prvku, montáž a zapojení viz položka "ostaní náklady/výroba rozvaděče" | ks | 1 |  | 0 |  |  | základní |  | 0 | 0 | 0 | 0 | 0 | 32 | M | 2 | ROZPOCET | 0 | 0 | 0 | 0 | 0 | 1 | 0 | 16 | 521912178
26 | M | 742-MaR-R-mat-08 | Pomocný kontakt k jističi, 1Z+1R, položka obsahuje dodávku prvku, montáž a zapojení viz položka "ostaní náklady/výroba rozvaděče" | ks | 1 |  | 0 |  |  | základní |  | 0 | 0 | 0 | 0 | 0 | 32 | M | 2 | ROZPOCET | 0 | 0 | 0 | 0 | 0 | 1 | 0 | 16 | 233478446
27 | M | 742-MaR-R-mat-09 | Vypínací cívka B-FA/230V, položka obsahuje dodávku prvku, montáž a zapojení viz položka "ostaní náklady/výroba rozvaděče" | ks | 1 |  | 0 |  |  | základní |  | 0 | 0 | 0 | 0 | 0 | 32 | M | 2 | ROZPOCET | 0 | 0 | 0 | 0 | 0 | 1 | 0 | 16 | -88853950
28 | M | 742-MaR-R-mat-10 | Jistič s proudovým chráničem 30mA, 10A/B, 1+N, 10kA, nezpožď. typ A, položka obsahuje dodávku prvku, montáž a zapojení viz položka "ostaní náklady/výroba rozvaděče" | ks | 1 |  | 0 |  |  | základní |  | 0 | 0 | 0 | 0 | 0 | 32 | M | 2 | ROZPOCET | 0 | 0 | 0 | 0 | 0 | 1 | 0 | 16 | 611013627
29 | M | 742-MaR-R-mat-11 | Zásuvka 230V,16A,DIN, položka obsahuje dodávku prvku, montáž a zapojení viz položka "ostaní náklady/výroba rozvaděče" | ks | 1 |  | 0 |  |  | základní |  | 0 | 0 | 0 | 0 | 0 | 32 | M | 2 | ROZPOCET | 0 | 0 | 0 | 0 | 0 | 1 | 0 | 16 | 602925491
30 | M | 742-MaR-R-mat-12 | Přepěťová ochrana s VF filtrem, typ 3, 3kA, 1.5kV, 230V, 16A, signalizace, položka obsahuje dodávku prvku, montáž a zapojení viz položka "ostaní náklady/výroba rozvaděče" | ks | 1 |  | 0 |  |  | základní |  | 0 | 0 | 0 | 0 | 0 | 32 | M | 2 | ROZPOCET | 0 | 0 | 0 | 0 | 0 | 1 | 0 | 16 | 812985287
31 | M | 742-MaR-R-mat-13 | Svodič přepětí Ethernet Cat.6A,(st.3),6VDC. ST 2+3, položka obsahuje dodávku prvku, montáž a zapojení viz položka "ostaní náklady/výroba rozvaděče" | ks | 1 |  | 0 |  |  | základní |  | 0 | 0 | 0 | 0 | 0 | 32 | M | 2 | ROZPOCET | 0 | 0 | 0 | 0 | 0 | 1 | 0 | 16 | -1333834764
32 | M | 742-MaR-R-mat-14 | Svodič blesk.proudů a přepětí (st.1+2), 12.5kA, 1.5kV, 3P, vyjím.modul, signalizace, položka obsahuje dodávku prvku, montáž a zapojení viz položka "ostaní náklady/výroba rozvaděče" | ks | 1 |  | 0 |  |  | základní |  | 0 | 0 | 0 | 0 | 0 | 32 | M | 2 | ROZPOCET | 0 | 0 | 0 | 0 | 0 | 1 | 0 | 16 | -501067536
33 | M | 742-MaR-R-mat-15 | Signálka LED, otvor 22mm, 230V rudá, položka obsahuje dodávku prvku, montáž a zapojení viz položka "ostaní náklady/výroba rozvaděče" | ks | 1 |  | 0 |  |  | základní |  | 0 | 0 | 0 | 0 | 0 | 32 | M | 2 | ROZPOCET | 0 | 0 | 0 | 0 | 0 | 1 | 0 | 16 | 96661044
34 | M | 742-MaR-R-mat-16 | Signálka LED, otvor 22mm, 230V bílá, položka obsahuje dodávku prvku, montáž a zapojení viz položka "ostaní náklady/výroba rozvaděče" | ks | 1 |  | 0 |  |  | základní |  | 0 | 0 | 0 | 0 | 0 | 32 | M | 2 | ROZPOCET | 0 | 0 | 0 | 0 | 0 | 1 | 0 | 16 | 612378034
35 | M | 742-MaR-R-mat-17 | Příchytka pro 2 nulové lišty 16mm², DIN, položka obsahuje dodávku prvku, montáž a zapojení viz položka "ostaní náklady/výroba rozvaděče" | ks | 2 |  | 0 |  |  | základní |  | 0 | 0 | 0 | 0 | 0 | 32 | M | 2 | ROZPOCET | 0 | 0 | 0 | 0 | 0 | 1 | 0 | 16 | -939788895
36 | M | 742-MaR-R-mat-18 | Nulová lišta 16mm², 63A, 1m, položka obsahuje dodávku prvku, montáž a zapojení viz položka "ostaní náklady/výroba rozvaděče" | ks | 1 |  | 0 |  |  | základní |  | 0 | 0 | 0 | 0 | 0 | 32 | M | 2 | ROZPOCET | 0 | 0 | 0 | 0 | 0 | 1 | 0 | 16 | -233701908
37 | M | 742-MaR-R-mat-19 | Řadová svorka do 4mm2 šedá, šroubová, položka obsahuje dodávku prvku, montáž a zapojení viz položka "ostaní náklady/výroba rozvaděče" | ks | 80 |  | 0 |  |  | základní |  | 0 | 0 | 0 | 0 | 0 | 32 | M | 2 | ROZPOCET | 0 | 0 | 0 | 0 | 0 | 1 | 0 | 16 | 314679424
38 | M | 742-MaR-R-mat-20 | Poj.odpojovač 1P do 32A vč.pojistky, 100kA, položka obsahuje dodávku prvku, montáž a zapojení viz položka "ostaní náklady/výroba rozvaděče" | ks | 1 |  | 0 |  |  | základní |  | 0 | 0 | 0 | 0 | 0 | 32 | M | 2 | ROZPOCET | 0 | 0 | 0 | 0 | 0 | 1 | 0 | 16 | -836875019
39 | M | 742-MaR-R-mat-21 | Svítidlo do rozvaděče s vypínačem, LED, 10W, 230V, vč.příslušenství, položka obsahuje dodávku prvku, montáž a zapojení viz položka "ostaní náklady/výroba rozvaděče" | ks | 1 |  | 0 |  |  | základní |  | 0 | 0 | 0 | 0 | 0 | 32 | M | 2 | ROZPOCET | 0 | 0 | 0 | 0 | 0 | 1 | 0 | 16 | 1182898834
40 | M | 742-MaR-R-mat-22 | Termostat do rozvaděče 0-60°C, 1Z , IP20, 250VAC, 10A, ventilace, položka obsahuje dodávku prvku, montáž a zapojení viz položka "ostaní náklady/výroba rozvaděče" | ks | 1 |  | 0 |  |  | základní |  | 0 | 0 | 0 | 0 | 0 | 32 | M | 2 | ROZPOCET | 0 | 0 | 0 | 0 | 0 | 1 | 0 | 16 | -1338640299
41 | M | 742-MaR-R-mat-23 | Kabelový kanál 60x60 (šxv) do rozvaděče, RAL7030, délka 2m, položka obsahuje dodávku prvku, montáž a zapojení viz položka "ostaní náklady/výroba rozvaděče" | ks | 1 |  | 0 |  |  | základní |  | 0 | 0 | 0 | 0 | 0 | 32 | M | 2 | ROZPOCET | 0 | 0 | 0 | 0 | 0 | 1 | 0 | 16 | 630767826
42 | M | 742-MaR-R-mat-24 | Kabelový kanál 60x80 (šxv) do rozvaděče, RAL7030, délka 2m, položka obsahuje dodávku prvku, montáž a zapojení viz položka "ostaní náklady/výroba rozvaděče" | ks | 1 |  | 0 |  |  | základní |  | 0 | 0 | 0 | 0 | 0 | 32 | M | 2 | ROZPOCET | 0 | 0 | 0 | 0 | 0 | 1 | 0 | 16 | -254535830
43 | M | 742-MaR-R-mat-25 | Kabelový kanál 80x80 (šxv) do rozvaděče, RAL7030, délka 2m, položka obsahuje dodávku prvku, montáž a zapojení viz položka "ostaní náklady/výroba rozvaděče" | ks | 1 |  | 0 |  |  | základní |  | 0 | 0 | 0 | 0 | 0 | 32 | M | 2 | ROZPOCET | 0 | 0 | 0 | 0 | 0 | 1 | 0 | 16 | 949174690
44 | M | 742-MaR-R-mat-26 | Trafo 230V/24V 160VA, bezpečnostní ČSN EN 61558, položka obsahuje dodávku prvku, montáž a zapojení viz položka "ostaní náklady/výroba rozvaděče" | ks | 1 |  | 0 |  |  | základní |  | 0 | 0 | 0 | 0 | 0 | 32 | M | 2 | ROZPOCET | 0 | 0 | 0 | 0 | 0 | 1 | 0 | 16 | -1196770534
45 | M | 742-MaR-R-mat-27 | Výkonový stykač AC3:25A/11kW, cívka 230VAC, položka obsahuje dodávku prvku, montáž a zapojení viz položka "ostaní náklady/výroba rozvaděče" | ks | 1 |  | 0 |  |  | základní |  | 0 | 0 | 0 | 0 | 0 | 32 | M | 2 | ROZPOCET | 0 | 0 | 0 | 0 | 0 | 1 | 0 | 16 | -366467177
46 | M | 742-MaR-R-mat-28 | Nástěnná skříň, oceloplechová, IP55, 800x1200x300, vč. příslušenství, položka obsahuje dodávku prvku, montáž a zapojení viz položka "ostaní náklady/výroba rozvaděče" | ks | 1 |  | 0 |  |  | základní |  | 0 | 0 | 0 | 0 | 0 | 32 | M | 2 | ROZPOCET | 0 | 0 | 0 | 0 | 0 | 1 | 0 | 16 | 584575181
47 | M | 742-MaR-R-mat-29 | Ventilátor do rozvaděče s mřížkou a filtrem, 44m3/h, IP54, položka obsahuje dodávku prvku, montáž a zapojení viz položka "ostaní náklady/výroba rozvaděče" | ks | 1 |  | 0 |  |  | základní |  | 0 | 0 | 0 | 0 | 0 | 32 | M | 2 | ROZPOCET | 0 | 0 | 0 | 0 | 0 | 1 | 0 | 16 | 653131388
48 | M | 742-MaR-R-mat-30 | Výstupní mřížka s filtrem, 145x145x26mm, položka obsahuje dodávku prvku, montáž a zapojení viz položka "ostaní náklady/výroba rozvaděče" | ks | 1 |  | 0 |  |  | základní |  | 0 | 0 | 0 | 0 | 0 | 32 | M | 2 | ROZPOCET | 0 | 0 | 0 | 0 | 0 | 1 | 0 | 16 | 1574794383
49 | M | 742-MaR-R-mat-31 | Řídící podstanice PLC modulární,100 I/O,BACnet/IP,KNX PL-Link,Modbus RTU 1ch, položka obsahuje dodávku prvku, montáž a zapojení viz položka "ostaní náklady/výroba rozvaděče" | ks | 1 |  | 0 |  |  | základní |  | 0 | 0 | 0 | 0 | 0 | 32 | M | 2 | ROZPOCET | 0 | 0 | 0 | 0 | 0 | 1 | 0 | 16 | 1692181262
50 | M | 742-MaR-R-mat-32 | Rázová oddělovací tlumivka 16A, položka obsahuje dodávku prvku, montáž a zapojení viz položka "ostaní náklady/výroba rozvaděče" | ks | 2 |  | 0 |  |  | základní |  | 0 | 0 | 0 | 0 | 0 | 32 | M | 2 | ROZPOCET | 0 | 0 | 0 | 0 | 0 | 1 | 0 | 16 | -872030672
51 | M | 742-MaR-R-mat-33 | Zdroj UPS 750VA, 10min při 336W zátěže, sinus výstup, položka obsahuje dodávku prvku, montáž a zapojení viz položka "ostaní náklady/výroba rozvaděče" | ks | 1 |  | 0 |  |  | základní |  | 0 | 0 | 0 | 0 | 0 | 32 | M | 2 | ROZPOCET | 0 | 0 | 0 | 0 | 0 | 1 | 0 | 16 | -287193879
52 | M | 742-MaR-R-mat-34 | Modul digitálních vstupů, 16 I/O, položka obsahuje dodávku prvku, montáž a zapojení viz položka "ostaní náklady/výroba rozvaděče" | ks | 1 |  | 0 |  |  | základní |  | 0 | 0 | 0 | 0 | 0 | 32 | M | 2 | ROZPOCET | 0 | 0 | 0 | 0 | 0 | 1 | 0 | 16 | 1674831124
53 | M | 742-MaR-R-mat-35 | Modul digitálních výstupů, 6 I/O, položka obsahuje dodávku prvku, montáž a zapojení viz položka "ostaní náklady/výroba rozvaděče" | ks | 1 |  | 0 |  |  | základní |  | 0 | 0 | 0 | 0 | 0 | 32 | M | 2 | ROZPOCET | 0 | 0 | 0 | 0 | 0 | 1 | 0 | 16 | 729055830
54 | M | 742-MaR-R-mat-36 | Modul univerzálních vstupů, výstupů, 8 I/O, 0-10V, položka obsahuje dodávku prvku, montáž a zapojení viz položka "ostaní náklady/výroba rozvaděče" | ks | 2 |  | 0 |  |  | základní |  | 0 | 0 | 0 | 0 | 0 | 32 | M | 2 | ROZPOCET | 0 | 0 | 0 | 0 | 0 | 1 | 0 | 16 | 1912408548
55 | M | 742-MaR-R-mat-37 | Napájecí modul 1.2 A, pojistka 10A, položka obsahuje dodávku prvku, montáž a zapojení viz položka "ostaní náklady/výroba rozvaděče" | ks | 1 |  | 0 |  |  | základní |  | 0 | 0 | 0 | 0 | 0 | 32 | M | 2 | ROZPOCET | 0 | 0 | 0 | 0 | 0 | 1 | 0 | 16 | 1425388064
56 | M | 742-MaR-R-mat-38 | Ovladač stiskací s návratem, Ø22, modrá, položka obsahuje dodávku prvku, montáž a zapojení viz položka "ostaní náklady/výroba rozvaděče" | ks | 1 |  | 0 |  |  | základní |  | 0 | 0 | 0 | 0 | 0 | 32 | M | 2 | ROZPOCET | 0 | 0 | 0 | 0 | 0 | 1 | 0 | 16 | 1218651173
57 | M | 742-MaR-R-mat-39 | Hřibové tlačítko s mžikovou funkcí, rudá, Ø40, Ø22, 1 NO + 1 NC, položka obsahuje dodávku prvku, montáž a zapojení viz položka "ostaní náklady/výroba rozvaděče" | ks | 1 |  | 0 |  |  | základní |  | 0 | 0 | 0 | 0 | 0 | 32 | M | 2 | ROZPOCET | 0 | 0 | 0 | 0 | 0 | 1 | 0 | 16 | -1405254698
58 | M | 742-MaR-R-mat-40 | Pom.relé 24VAC, 8A, 2P, 4kV, vč.patice pro relé XT_2kont., položka obsahuje dodávku prvku, montáž a zapojení viz položka "ostaní náklady/výroba rozvaděče" | ks | 11 |  | 0 |  |  | základní |  | 0 | 0 | 0 | 0 | 0 | 32 | M | 2 | ROZPOCET | 0 | 0 | 0 | 0 | 0 | 1 | 0 | 16 | -1841775899
59 | M | 742-MaR-R-mat-41 | Pom.relé 230VAC, 8A, 2P, 4kV, vč.patice pro relé XT_2kont., položka obsahuje dodávku prvku, montáž a zapojení viz položka "ostaní náklady/výroba rozvaděče" | ks | 1 |  | 0 |  |  | základní |  | 0 | 0 | 0 | 0 | 0 | 32 | M | 2 | ROZPOCET | 0 | 0 | 0 | 0 | 0 | 1 | 0 | 16 | -1284780066
| D | 742-MaR-TC | MaR - Topologie, centrála |  |  |  | 0 |  |  |  |  | 0 |  | 0 |  | 0 | 1 | D | 1 | ROZPOCET | [6 empty] | 0
60 | K | 742-MaR-TC-01 | 100 datových bodů pro DESIGO CC (BACnet)-doplnění/rozšíření pro sw stávající grafické stanice | ks | 1 |  | 0 |  |  | základní |  | 0 | 0 | 0 | 0 | 0 | 16 | K | 2 | ROZPOCET | 0 | 0 | 0 | 0 | 0 | 1 | 0 | 16 | -1277054398
| D | 742-MaR-Ka | MaR - Kabeláž, kabelové trasy MR03 |  |  |  | 0 |  |  |  |  | 0 |  | 0 |  | 0 | 1 | D | 1 | ROZPOCET | [6 empty] | 0
61 | M | 742-MaR-Ka-mat-01 | Kabelový žlab 200x60x0.75, s příslušenstvím, perfor., pozink, (metry), položka obsahuje dodávku a montáž kabelového žlabu na připravanou nosnou konstrukci, vč. dodávky a montáže veškerého příslušenství | m | 14 |  | 0 |  |  | základní |  | 0 | 0 | 0 | 0 | 0 | 32 | M | 2 | ROZPOCET | 0 | 0 | 0 | 0 | 0 | 1 | 0 | 16 | 687122915
62 | M | 742-MaR-Ka-mat-02 | Kabelový žlab 250x50x0.7, s příslušenstvím, s víkem, neperfor., pozink, (metry), položka obsahuje dodávku a montáž kabelového žlabu na připravanou nosnou konstrukci, vč. dodávky a montáže veškerého příslušenství | m | 8 |  | 0 |  |  | základní |  | 0 | 0 | 0 | 0 | 0 | 32 | M | 2 | ROZPOCET | 0 | 0 | 0 | 0 | 0 | 1 | 0 | 16 | -202929492
63 | M | 742-MaR-Ka-mat-03 | Kabelový žlab 62x50x0.7, s příslušenstvím, s víkem, neperfor., pozink, (metry), položka obsahuje dodávku a montáž kabelového žlabu na připravanou nosnou konstrukci, vč. dodávky a montáže veškerého příslušenství | m | 4 |  | 0 |  |  | základní |  | 0 | 0 | 0 | 0 | 0 | 32 | M | 2 | ROZPOCET | 0 | 0 | 0 | 0 | 0 | 1 | 0 | 16 | 925900270
64 | M | 742-MaR-Ka-mat-04 | Nosné konstrukce pro kabelové žlaby vč. veškerého příslušenství, (metry), položka obsahuje dodávku a montáž nosné konstrukce, vč. dodávky a montáže veškerého příslušenství | m | 26 |  | 0 |  |  | základní |  | 0 | 0 | 0 | 0 | 0 | 32 | M | 2 | ROZPOCET | 0 | 0 | 0 | 0 | 0 | 1 | 0 | 16 | 1969589392
65 | M | 742-MaR-Ka-mat-05 | Uzemnění a pospojení neživ.vodivých konstr. souvidejících s instalací MaR (kab.žlaby...), položka obsahuje dodávku a montáž, vč. dodávky a montáže veškerého příslušenství | ks | 2 |  | 0 |  |  | základní |  | 0 | 0 | 0 | 0 | 0 | 32 | M | 2 | ROZPOCET | 0 | 0 | 0 | 0 | 0 | 1 | 0 | 16 | -1531654040
66 | M | 742-MaR-Ka-mat-06 | Vodič laněný, položka obsahuje dodávku a pokládku kabelu do kabelových tras vč. veškerého příslušenství - CYA 1x10 | m | 15 |  | 0 |  |  | základní |  | 0 | 0 | 0 | 0 | 0 | 32 | M | 2 | ROZPOCET | 0 | 0 | 0 | 0 | 0 | 1 | 0 | 16 | -1487054303
67 | M | 742-MaR-Ka-mat-07 | Kabel silový, položka obsahuje dodávku a pokládku kabelu do kabelových tras vč. veškerého příslušenství - CYKY_J 3x2,5 | m | 50 |  | 0 |  |  | základní |  | 0 | 0 | 0 | 0 | 0 | 32 | M | 2 | ROZPOCET | 0 | 0 | 0 | 0 | 0 | 1 | 0 | 16 | 741661015
68 | M | 742-MaR-Ka-mat-08 | Kabel silový, položka obsahuje dodávku a pokládku kabelu do kabelových tras vč. veškerého příslušenství - CYKY_J 4x2,5 | m | 25 |  | 0 |  |  | základní |  | 0 | 0 | 0 | 0 | 0 | 32 | M | 2 | ROZPOCET | 0 | 0 | 0 | 0 | 0 | 1 | 0 | 16 | 909688917
69 | M | 742-MaR-Ka-mat-09 | Kabel silový, položka obsahuje dodávku a pokládku kabelu do kabelových tras vč. veškerého příslušenství - CYKY_O 2x1,5 | m | 25 |  | 0 |  |  | základní |  | 0 | 0 | 0 | 0 | 0 | 32 | M | 2 | ROZPOCET | 0 | 0 | 0 | 0 | 0 | 1 | 0 | 16 | 1279093892
70 | M | 742-MaR-Ka-mat-10 | Kabel sdělovací,položka obsahuje dodávku a pokládku kabelu do kabelových tras vč. veškerého příslušenství - J-Y(ST)Y 1x2x0,8 | m | 5 |  | 0 |  |  | základní |  | 0 | 0 | 0 | 0 | 0 | 32 | M | 2 | ROZPOCET | 0 | 0 | 0 | 0 | 0 | 1 | 0 | 16 | -1511785119
71 | M | 742-MaR-Ka-mat-11 | Kabel sdělovací,položka obsahuje dodávku a pokládku kabelu do kabelových tras vč. veškerého příslušenství - J-Y(ST)Y 2x2x0,8 | m | 183 |  | 0 |  |  | základní |  | 0 | 0 | 0 | 0 | 0 | 32 | M | 2 | ROZPOCET | 0 | 0 | 0 | 0 | 0 | 1 | 0 | 16 | 144575110
72 | M | 742-MaR-Ka-mat-12 | Kabel sdělovací,položka obsahuje dodávku a pokládku kabelu do kabelových tras vč. veškerého příslušenství - J-Y(ST)Y 4x2x0,8 | m | 100 |  | 0 |  |  | základní |  | 0 | 0 | 0 | 0 | 0 | 32 | M | 2 | ROZPOCET | 0 | 0 | 0 | 0 | 0 | 1 | 0 | 16 | -996390298
73 | K | 742-MaR-Ka-mont-01 | Kabelový žlab 200x60x0.75, s příslušenstvím, perfor., pozink, (metry), položka obsahuje dodávku a montáž kabelového žlabu na připravanou nosnou konstrukci, vč. dodávky a montáže veškerého příslušenství | m | 14 |  | 0 |  |  | základní |  | 0 | 0 | 0 | 0 | 0 | 16 | K | 2 | ROZPOCET | 0 | 0 | 0 | 0 | 0 | 1 | 0 | 16 | 98649601
74 | K | 742-MaR-Ka-mont-02 | Kabelový žlab 250x50x0.7, s příslušenstvím, s víkem, neperfor., pozink, (metry), položka obsahuje dodávku a montáž kabelového žlabu na připravanou nosnou konstrukci, vč. dodávky a montáže veškerého příslušenství | m | 8 |  | 0 |  |  | základní |  | 0 | 0 | 0 | 0 | 0 | 16 | K | 2 | ROZPOCET | 0 | 0 | 0 | 0 | 0 | 1 | 0 | 16 | -1268785932
75 | K | 742-MaR-Ka-mont-03 | Kabelový žlab 62x50x0.7, s příslušenstvím, s víkem, neperfor., pozink, (metry), položka obsahuje dodávku a montáž kabelového žlabu na připravanou nosnou konstrukci, vč. dodávky a montáže veškerého příslušenství | m | 4 |  | 0 |  |  | základní |  | 0 | 0 | 0 | 0 | 0 | 16 | K | 2 | ROZPOCET | 0 | 0 | 0 | 0 | 0 | 1 | 0 | 16 | 451856703
76 | K | 742-MaR-Ka-mont-04 | Nosné konstrukce pro kabelové žlaby vč. veškerého příslušenství, (metry), položka obsahuje dodávku a montáž nosné konstrukce, vč. dodávky a montáže veškerého příslušenství | m | 26 |  | 0 |  |  | základní |  | 0 | 0 | 0 | 0 | 0 | 16 | K | 2 | ROZPOCET | 0 | 0 | 0 | 0 | 0 | 1 | 0 | 16 | -1886612614
77 | K | 742-MaR-Ka-mont-05 | Uzemnění a pospojení neživ.vodivých konstr. souvidejících s instalací MaR (kab.žlaby...), položka obsahuje dodávku a montáž, vč. dodávky a montáže veškerého příslušenství | ks | 2 |  | 0 |  |  | základní |  | 0 | 0 | 0 | 0 | 0 | 16 | K | 2 | ROZPOCET | 0 | 0 | 0 | 0 | 0 | 1 | 0 | 16 | 240146764
78 | K | 742-MaR-Ka-mont-06 | Vodič laněný, položka obsahuje dodávku a pokládku kabelu do kabelových tras vč. veškerého příslušenství - CYA 1x10 | m | 15 |  | 0 |  |  | základní |  | 0 | 0 | 0 | 0 | 0 | 16 | K | 2 | ROZPOCET | 0 | 0 | 0 | 0 | 0 | 1 | 0 | 16 | 51338621
79 | K | 742-MaR-Ka-mont-07 | Kabel silový, položka obsahuje dodávku a pokládku kabelu do kabelových tras vč. veškerého příslušenství - CYKY_J 3x2,5 | m | 50 |  | 0 |  |  | základní |  | 0 | 0 | 0 | 0 | 0 | 16 | K | 2 | ROZPOCET | 0 | 0 | 0 | 0 | 0 | 1 | 0 | 16 | -543327224
80 | K | 742-MaR-Ka-mont-08 | Kabel silový, položka obsahuje dodávku a pokládku kabelu do kabelových tras vč. veškerého příslušenství - CYKY_J 4x2,5 | m | 25 |  | 0 |  |  | základní |  | 0 | 0 | 0 | 0 | 0 | 16 | K | 2 | ROZPOCET | 0 | 0 | 0 | 0 | 0 | 1 | 0 | 16 | 981822544
81 | K | 742-MaR-Ka-mont-09 | Kabel silový, položka obsahuje dodávku a pokládku kabelu do kabelových tras vč. veškerého příslušenství - CYKY_O 2x1,5 | m | 25 |  | 0 |  |  | základní |  | 0 | 0 | 0 | 0 | 0 | 16 | K | 2 | ROZPOCET | 0 | 0 | 0 | 0 | 0 | 1 | 0 | 16 | -1515883652
82 | K | 742-MaR-Ka-mont-10 | Kabel sdělovací,položka obsahuje dodávku a pokládku kabelu do kabelových tras vč. veškerého příslušenství - J-Y(ST)Y 1x2x0,8 | m | 5 |  | 0 |  |  | základní |  | 0 | 0 | 0 | 0 | 0 | 16 | K | 2 | ROZPOCET | 0 | 0 | 0 | 0 | 0 | 1 | 0 | 16 | -693165407
83 | K | 742-MaR-Ka-mont-11 | Kabel sdělovací,položka obsahuje dodávku a pokládku kabelu do kabelových tras vč. veškerého příslušenství - J-Y(ST)Y 2x2x0,8 | m | 183 |  | 0 |  |  | základní |  | 0 | 0 | 0 | 0 | 0 | 16 | K | 2 | ROZPOCET | 0 | 0 | 0 | 0 | 0 | 1 | 0 | 16 | -1063378513
84 | K | 742-MaR-Ka-mont-12 | Kabel sdělovací,položka obsahuje dodávku a pokládku kabelu do kabelových tras vč. veškerého příslušenství - J-Y(ST)Y 4x2x0,8 | m | 100 |  | 0 |  |  | základní |  | 0 | 0 | 0 | 0 | 0 | 16 | K | 2 | ROZPOCET | 0 | 0 | 0 | 0 | 0 | 1 | 0 | 16 | 287120270
| D | 742-MaR-Ost | MaR - Ostatní náklady MR03 |  |  |  | 0 |  |  |  |  | 0 |  | 0 |  | 0 | 1 | D | 1 | ROZPOCET | [6 empty] | 0
85 | M | 742-MaR-Ost-01 | Dílenská dokumentace rozvaděče MR03 | ks | 1 |  | 0 |  |  | základní |  | 0 | 0 | 0 | 0 | 0 | 32 | M | 2 | ROZPOCET | 0 | 0 | 0 | 0 | 0 | 1 | 0 | 16 | 90264867
86 | M | 742-MaR-Ost-02 | Výroba sw pro PLC podstanici MR03 (DP), položka obsahuje dodávku | ks | 34 |  | 0 |  |  | základní |  | 0 | 0 | 0 | 0 | 0 | 32 | M | 2 | ROZPOCET | 0 | 0 | 0 | 0 | 0 | 1 | 0 | 16 | 576931726
87 | M | 742-MaR-Ost-03 | Úprava sw IRC regulace pro HT005 (10DP), položka obsahuje dodávku | ks | 10 |  | 0 |  |  | základní |  | 0 | 0 | 0 | 0 | 0 | 32 | M | 2 | ROZPOCET | 0 | 0 | 0 | 0 | 0 | 1 | 0 | 16 | -1538417462
88 | M | 742-MaR-Ost-04 | Úprava sw IRC regulace pro HT115 (5DP), položka obsahuje dodávku | ks | 5 |  | 0 |  |  | základní |  | 0 | 0 | 0 | 0 | 0 | 32 | M | 2 | ROZPOCET | 0 | 0 | 0 | 0 | 0 | 1 | 0 | 16 | -26814528
89 | M | 742-MaR-Ost-05 | Výroba grafiky do vizualizační stanice vč. grafiky pro webové rozhraní (PLC+IRC=DP), položka obsahuje dodávku grafických stránek zařízení vč. odatování | ks | 49 |  | 0 |  |  | základní |  | 0 | 0 | 0 | 0 | 0 | 32 | M | 2 | ROZPOCET | 0 | 0 | 0 | 0 | 0 | 1 | 0 | 16 | 1398372237
90 | M | 742-MaR-Ost-06 | Dokumentace skutečného provedení, položka obsahuje dodávku | ks | 1 |  | 0 |  |  | základní |  | 0 | 0 | 0 | 0 | 0 | 32 | M | 2 | ROZPOCET | 0 | 0 | 0 | 0 | 0 | 1 | 0 | 16 | -374275418
91 | M | 742-MaR-Ost-07 | Další materiál neuvedený v položkové nabídce, položka obsahuje dodávku pomocného materiálu nespecifikovaného v projektu | ks | 1 |  | 0 |  |  | základní |  | 0 | 0 | 0 | 0 | 0 | 32 | M | 2 | ROZPOCET | 0 | 0 | 0 | 0 | 0 | 1 | 0 | 16 | 1351239940
92 | K | 742-MaR-Ost-08 | Výroba rozvaděče MR03, položka obsahuje výrobu rozvaděče dle dílenské dokumentace, vč. zapojení prvků, vč. dodávky pomocného materiálu, vč. zkoušek a příslušných dokumentů, vč.instalace na stavbě | ks | 1 |  | 0 |  |  | základní |  | 0 | 0 | 0 | 0 | 0 | 16 | K | 2 | ROZPOCET | 0 | 0 | 0 | 0 | 0 | 1 | 0 | 16 | -725571222
93 | K | 742-MaR-Ost-09 | Montážní práce související s přesunem klimatizační jednotky z HT005 do HT115, VRp737, odpojení a znovuzapojení prvků, vč. dodávky pomocného materiálu | ks | 1 |  | 0 |  |  | základní |  | 0 | 0 | 0 | 0 | 0 | 16 | K | 2 | ROZPOCET | 0 | 0 | 0 | 0 | 0 | 1 | 0 | 16 | 202577898
94 | K | 742-MaR-Ost-10 | Zapojení kabelů na obou koncích (MR03), položka obsahuje zapojení kabelů na straně rozvaděče a na straně periferie | ks | 20 |  | 0 |  |  | základní |  | 0 | 0 | 0 | 0 | 0 | 16 | K | 2 | ROZPOCET | 0 | 0 | 0 | 0 | 0 | 1 | 0 | 16 | -1145376325
95 | K | 742-MaR-Ost-11 | Oživení regulace a provedení zkoušek (PLC+IRC=DP), položka obsahuje dodávku | ks | 49 |  | 0 |  |  | základní |  | 0 | 0 | 0 | 0 | 0 | 16 | K | 2 | ROZPOCET | 0 | 0 | 0 | 0 | 0 | 1 | 0 | 16 | -841501109
96 | K | 742-MaR-Ost-12 | Ostatní náklady, režie, revize, doprava atd., položka obsahuje dodávku | ks | 1 |  | 0 |  |  | základní |  | 0 | 0 | 0 | 0 | 0 | 16 | K | 2 | ROZPOCET | 0 | 0 | 0 | 0 | 0 | 1 | 0 | 16 | -514184408
| D | 742-MaR-pozn | MaR - Doplněné položky: |  |  |  | 0 |  |  |  |  | 0 |  | 0 |  | 0 | 1 | D | 1 | ROZPOCET | [6 empty] | 0
97 | M | 742-MaR-pozn.1 | HMI panel (standard ČZU)- nezapočteno v ceně!!! ….......45724Kč | ks | 0 |  | 0 |  |  | základní |  | 0 | 0 | 0 | 0 | 0 | 32 | M | 2 | ROZPOCET | 0 | 0 | 0 | 0 | 0 | 1 | 0 | 16 | 2129995078
| P |  | Poznámka k položce: Výše uvedený montážní materiál obsahuje základní položky. Dodávka se předpokládá včetně souvisejícího doplňkového materiálu tak, aby celé zařízení bylo funkční a splňovalo všechny předpisy, které se na ně vztahují. Dodavatel ověří kompletnost výpisu materiálu dle PD. | [14 empty] | P | 2
98 | K | 742-MaR-pozn.2 | Výše uvedený montážní materiál obsahuje základní položky. Dodávka se předpokládá včetně souvisejícího doplňkového materiálu tak, aby celé zařízení bylo funkční a splňovalo všechny předpisy, které se na ně vztahují. Dodavatel ověří kompletnost výpisu materiálu dle PD. |  | 0 |  | 0 |  |  | základní |  | 0 | 0 | 0 | 0 | 0 | 16 | K | 2 | ROZPOCET | 0 | 0 | 0 | 0 | 0 | 1 | 0 | 16 | -2026390200

## 2024-080-11 - VRN - vedle...
{3974c151-817f-408b-9f51-08f773907b3e}
2
| KRYCÍ LIST SOUPISU PRACÍ | [7 empty] | v --- níže se nacházejí doplnkové a pomocné údaje k sestavám --- v | [8 empty] | False
Stavba:
ČZÚ-FLD-výukový pavilon- změna vybavení laboratoří HT004,HT005,HT115
Objekt:
2024-080-11 - VRN - vedlejší rozpočtové náklady
| KSO: |  |  |  |  | CC-CZ:
| Místo: |  | KAMÝCKÁ 1176, PRAHA - SUCHDOL |  |  | Datum: | 11. 10. 2024
| Zadavatel: |  |  |  |  | IČ:
|  | ČZU V PRAZE, FAKULTA LESNICKÁ A DŘEVAŘSKÁ, Praha 6 |  |  |  | DIČ:
| Uchazeč: |  |  |  |  | IČ: | Vyplň údaj
|  | Vyplň údaj |  |  |  | DIČ: | Vyplň údaj
| Projektant: |  |  |  |  | IČ:
|  | Ing. Vladimír Čapka Gerstnerova 5/658 Praha 7 |  |  |  | DIČ:
| Zpracovatel: |  |  |  |  | IČ:
|  | Ing. Dana Mlejnková |  |  |  | DIČ:
Poznámka:
Zpracováno dle metodiky ÚRS s maximálním zatříděním položek (popisu činností) dle Třídníku stavebních konstrukcí a prací. Použita databáze směrných cen 2024/II. Položky, které databáze neobsahuje, oceněny dle brutto ceníků příslušných dodavatelů. Veškeré názvy jednotlivých zařízení jsou uvedeny pouze pro určení technické úrovně a provozních parametrů. Ve všech případech lze použít i jiná než navržená zařízení, která mají podobnou nebo minimálně stejnou kvalitu, účinnost a výkon, parametry použití, ev. hlučnost (která bezpodmínečně splňuje platné hygienické normy). Celková množství u jednotlivých položek (kusy, metry) byla odměřena a sečtena ručně a digitálně z výkresů.
| Cena bez DPH | [5 empty] | 0
|  |  | Základ daně |  |  | Sazba daně | Výše daně
| DPH | základní | 0 |  |  | 21% | 0
|  | snížená | 0 |  |  | 12% | 0
|  | zákl. přenesená | 0 |  |  | 21% | 0
|  | sníž. přenesená | 0 |  |  | 12% | 0
|  | nulová | 0 |  |  | 0% | 0
| Cena s DPH |  |  | v | CZK |  | 0
REKAPITULACE ČLENĚNÍ SOUPISU PRACÍ
Stavba:
ČZÚ-FLD-výukový pavilon- změna vybavení laboratoří HT004,HT005,HT115
Objekt:
2024-080-11 - VRN - vedlejší rozpočtové náklady
Místo: |  |  | KAMÝCKÁ 1176, PRAHA - SUCHDOL |  |  | Datum: | 11. 10. 2024
Zadavatel: |  |  | ČZU V PRAZE, FAKULTA LESNICKÁ A DŘEVAŘSKÁ, Praha 6 |  |  | Projektant: | Ing. Vladimír Čapka Gerstnerova 5/658 Praha 7
Uchazeč: |  |  | Vyplň údaj |  |  | Zpracovatel: | Ing. Dana Mlejnková
Kód dílu - Popis | [6 empty] | Cena celkem [CZK]
Náklady stavby celkem | [6 empty] | 0 | [11 empty] | -1
| VRN - Vedlejší rozpočtové náklady | [5 empty] | 0
| VRN1 - Průzkumné, geodetické a projektové práce | [5 empty] | 0
| VRN3 - Zařízení staveniště | [5 empty] | 0
| VRN4 - Inženýrská činnost | [5 empty] | 0
| VRN6 - Územní vlivy | [5 empty] | 0
| VRN9 - Ostatní náklady | [5 empty] | 0
SOUPIS PRACÍ
Stavba:
ČZÚ-FLD-výukový pavilon- změna vybavení laboratoří HT004,HT005,HT115
Objekt:
2024-080-11 - VRN - vedlejší rozpočtové náklady
Místo: |  |  | KAMÝCKÁ 1176, PRAHA - SUCHDOL |  |  | Datum: | 11. 10. 2024
Zadavatel: |  |  | ČZU V PRAZE, FAKULTA LESNICKÁ A DŘEVAŘSKÁ, Praha 6 |  |  | Projektant: | Ing. Vladimír Čapka Gerstnerova 5/658 Praha 7
Uchazeč: |  |  | Vyplň údaj |  |  | Zpracovatel: | Ing. Dana Mlejnková
PČ | Typ | Kód | Popis | MJ | Množství | J.cena [CZK] | Cena celkem [CZK] | Cenová soustava |  | DPH | J. Nh [h] | Nh celkem [h] | J. hmotnost [t] | Hmotnost celkem [t] | J. suť [t] | Suť Celkem [t]
Náklady soupisu celkem | [6 empty] | 0 |  |  |  |  | 0 |  | 0 |  | 0 |  | D | -1 | [7 empty] | 0
| D | VRN | Vedlejší rozpočtové náklady |  |  |  | 0 |  |  |  |  | 0 |  | 0 |  | 0 | 5 | D | 0 | ROZPOCET | [6 empty] | 0
| D | VRN1 | Průzkumné, geodetické a projektové práce |  |  |  | 0 |  |  |  |  | 0 |  | 0 |  | 0 | 5 | D | 1 | ROZPOCET | [6 empty] | 0
1 | K | 013254000 | Dokumentace skutečného provedení stavby | ks | 1 |  | 0 | CS ÚRS 2024 02 |  | základní |  | 0 | 0 | 0 | 0 | 0 | 1024 | K | 2 | ROZPOCET | 0 | 0 | 0 | 0 | 0 | 1 | 0 | 1024 | -1408087949
| Online PSC |  | https://podminky.urs.cz/item/CS_URS_2024_02/013254000 | [14 empty] | Online PSC | 2
| D | VRN3 | Zařízení staveniště |  |  |  | 0 |  |  |  |  | 0 |  | 0 |  | 0 | 5 | D | 1 | ROZPOCET | [6 empty] | 0
2 | K | 032002000 | Vybavení staveniště | % |  |  | 0 | CS ÚRS 2024 02 |  | základní |  | 0 | 0 | 0 | 0 | 0 | 1024 | K | 2 | ROZPOCET | 0 | 0 | 0 | 0 | 0 | 1 | 0 | 1024 | -2115136629
| Online PSC |  | https://podminky.urs.cz/item/CS_URS_2024_02/032002000 | [14 empty] | Online PSC | 2
3 | K | 034503000 | Informační tabule na staveništi | ks | 9 |  | 0 | CS ÚRS 2024 02 |  | základní |  | 0 | 0 | 0 | 0 | 0 | 1024 | K | 2 | ROZPOCET | 0 | 0 | 0 | 0 | 0 | 1 | 0 | 1024 | -527077192
| Online PSC |  | https://podminky.urs.cz/item/CS_URS_2024_02/034503000 | [14 empty] | Online PSC | 2
| D | VRN4 | Inženýrská činnost |  |  |  | 0 |  |  |  |  | 0 |  | 0 |  | 0 | 5 | D | 1 | ROZPOCET | [6 empty] | 0
4 | K | 041403000 | Bezpečnost a ochrana zdraví při práci na staveništi | % |  |  | 0 | CS ÚRS 2024 02 |  | základní |  | 0 | 0 | 0 | 0 | 0 | 1024 | K | 2 | ROZPOCET | 0 | 0 | 0 | 0 | 0 | 1 | 0 | 1024 | 290380336
| Online PSC |  | https://podminky.urs.cz/item/CS_URS_2024_02/041403000 | [14 empty] | Online PSC | 2
5 | K | 041403000.1 | Koordinátor BOZP na staveništi | hod | 10 |  | 0 | CS ÚRS 2024 02 |  | základní |  | 0 | 0 | 0 | 0 | 0 | 1024 | K | 2 | ROZPOCET | 0 | 0 | 0 | 0 | 0 | 1 | 0 | 1024 | -1059425395
| Online PSC |  | https://podminky.urs.cz/item/CS_URS_2024_02/041403000.1 | [14 empty] | Online PSC | 2
6 | K | 041414000 | Plán BOZP | ks | 1 |  | 0 | CS ÚRS 2024 02 |  | základní |  | 0 | 0 | 0 | 0 | 0 | 1024 | K | 2 | ROZPOCET | 0 | 0 | 0 | 0 | 0 | 1 | 0 | 1024 | 78162128
| Online PSC |  | https://podminky.urs.cz/item/CS_URS_2024_02/041414000 | [14 empty] | Online PSC | 2
7 | K | 045303000 | Koordinační činnost | % |  |  | 0 | CS ÚRS 2024 02 |  | základní |  | 0 | 0 | 0 | 0 | 0 | 1024 | K | 2 | ROZPOCET | 0 | 0 | 0 | 0 | 0 | 1 | 0 | 1024 | -1695218092
| Online PSC |  | https://podminky.urs.cz/item/CS_URS_2024_02/045303000 | [14 empty] | Online PSC | 2
| D | VRN6 | Územní vlivy |  |  |  | 0 |  |  |  |  | 0 |  | 0 |  | 0 | 5 | D | 1 | ROZPOCET | [6 empty] | 0
8 | K | 065002000 | Mimostaveništní doprava materiálů, výrobků a strojů | % |  |  | 0 | CS ÚRS 2024 02 |  | základní |  | 0 | 0 | 0 | 0 | 0 | 1024 | K | 2 | ROZPOCET | 0 | 0 | 0 | 0 | 0 | 1 | 0 | 1024 | -1644548646
| Online PSC |  | https://podminky.urs.cz/item/CS_URS_2024_02/065002000 | [14 empty] | Online PSC | 2
| D | VRN9 | Ostatní náklady |  |  |  | 0 |  |  |  |  | 0 |  | 0 |  | 0 | 5 | D | 1 | ROZPOCET | [6 empty] | 0
9 | K | 091002000 | Ostatní náklady související s objektem | % |  |  | 0 | CS ÚRS 2024 02 |  | základní |  | 0 | 0 | 0 | 0 | 0 | 1024 | K | 2 | ROZPOCET | 0 | 0 | 0 | 0 | 0 | 1 | 0 | 1024 | 1926837457
| Online PSC |  | https://podminky.urs.cz/item/CS_URS_2024_02/091002000 | [14 empty] | Online PSC | 2

## Pokyny pro vyplnění
Struktura údajů, formát souboru a metodika pro zpracování
Struktura
Soubor je složen ze záložky Rekapitulace stavby a záložek s názvem soupisu prací pro jednotlivé objekty ve formátu XLSX. Každá ze záložek přitom obsahuje
ještě samostatné sestavy vymezené orámovaním a nadpisem sestavy.
Rekapitulace stavby obsahuje sestavu Rekapitulace stavby a Rekapitulace objektů stavby a soupisů prací.
V sestavě Rekapitulace stavby jsou uvedeny informace identifikující předmět veřejné zakázky na stavební práce, KSO, CC-CZ, CZ-CPV, CZ-CPA a rekapitulaci
celkové nabídkové ceny uchazeče.
Termínem "uchazeč" (resp. zhotovitel) se myslí "účastník zadávacího řízení" ve smyslu zákona o zadávání veřejných zakázek.
V sestavě Rekapitulace objektů stavby a soupisů prací je uvedena rekapitulace stavebních objektů, inženýrských objektů, provozních souborů,
vedlejších a ostatních nákladů a ostatních nákladů s rekapitulací nabídkové ceny za jednotlivé soupisy prací. Na základě údaje Typ je možné
identifikovat, zda se jedná o objekt nebo soupis prací pro daný objekt:
|  | STA | Stavební objekt pozemní
|  | ING | Stavební objekt inženýrský
|  | PRO | Provozní soubor
|  | VON | Vedlejší a ostatní náklady
|  | OST | Ostatní
|  | Soupis | Soupis prací pro daný typ objektu
Soupis prací pro jednotlivé objekty obsahuje sestavy Krycí list soupisu prací, Rekapitulace členění soupisu prací, Soupis prací. Za soupis prací může být považován
i objekt stavby v případě, že neobsahuje podřízenou zakázku.
Krycí list soupisu obsahuje rekapitulaci informací o předmětu veřejné zakázky ze sestavy Rekapitulace stavby, informaci o zařazení objektu do KSO,
CC-CZ, CZ-CPV, CZ-CPA a rekapitulaci celkové nabídkové ceny uchazeče za aktuální soupis prací.
Rekapitulace členění soupisu prací obsahuje rekapitulaci soupisu prací ve všech úrovních členění soupisu tak, jak byla tato členění použita (např.
stavební díly, funkční díly, případně jiné členění) s rekapitulací nabídkové ceny.
Soupis prací obsahuje položky veškerých stavebních nebo montážních prací, dodávek materiálů a služeb nezbytných pro zhotovení stavebního objektu,
inženýrského objektu, provozního souboru, vedlejších a ostatních nákladů.
Pro položky soupisu prací se zobrazují následující informace:
|  | PČ |  | Pořadové číslo položky v aktuálním soupisu
|  | TYP |  | Typ položky: K - konstrukce, M - materiál, PP - plný popis, PSC - poznámka k souboru cen, P - poznámka k položce, VV - výkaz výměr, FIG - rozpad figur
|  | Kód |  | Kód položky
|  | Popis |  | Zkrácený popis položky
|  | MJ |  | Měrná jednotka položky
|  | Množství |  | Množství v měrné jednotce
|  | J.cena |  | Jednotková cena položky. Zadaní může obsahovat namísto J.ceny sloupce J.materiál a J.montáž, jejichž součet definuje
J.cenu položky.
|  | Cena celkem |  | Celková cena položky daná jako součin množství a j.ceny
|  | Cenová soustava |  | Příslušnost položky do cenové soustavy
Ke každé položce soupisu prací se na samostatných řádcích může zobrazovat:
Plný popis položky
Poznámka k souboru cen a poznámka zadavatele
Výkaz výměr
Pokud je k řádku výkazu výměr evidovaný údaj ve sloupci Kód, jedná se o definovaný odkaz, na který se může odvolávat výkaz výměr z jiné položky.
Metodika pro zpracování
Jednotlivé sestavy jsou v souboru provázány. Editovatelné pole jsou zvýrazněny žlutým podbarvením, ostatní pole neslouží k editaci a nesmí být jakkoliv
modifikovány.
Uchazeč je pro podání nabídky povinen vyplnit žlutě podbarvená pole:
Pole Uchazeč v sestavě Rekapitulace stavby - zde uchazeč vyplní svůj název (název subjektu)
Pole IČ a DIČ v sestavě Rekapitulace stavby - zde uchazeč vyplní svoje IČ a DIČ
Datum v sestavě Rekapitulace stavby - zde uchazeč vyplní datum vytvoření nabídky
J.cena = jednotková cena v sestavě Soupis prací o maximálním počtu desetinných míst uvedených v poli
- pokud sestavy soupisů prací obsahují pole J.cena, měla by být všechna tato pole vyplněna nenulovými
Poznámka - nepovinný údaj pro položku soupisu
V případě, že sestavy soupisů prací neobsahují pole J.cena, potom ve všech soupisech prací obsahují pole:
- J.materiál - jednotková cena materiálu
- J.montáž - jednotková cena montáže
Uchazeč v tomto případě by měl vyplnit všechna pole J.materiál a pole J.montáž nenulovými kladnými číslicemi. V případech, kdy položka
neobsahuje žádný materiál je přípustné, aby pole J.materiál bylo vyplněno nulou. V případech, kdy položka neobsahuje žádnou montáž je přípustné,
aby pole J.montáž bylo vyplněno nulou. Obě pole - J.materiál, J.Montáž u jedné položky by však neměly být vyplněny nulou.
Rekapitulace stavby
Název |  |  | Povinný |  | Popis | Typ | Max. počet
atributu |  |  | (A/N) |  |  |  | znaků
Kód |  |  | A |  | Kód stavby | String | 20
Stavba |  |  | A |  | Název stavby | String | 120
Místo |  |  | N |  | Místo stavby | String | 50
Datum |  |  | A |  | Datum vykonaného exportu | Date
KSO |  |  | N |  | Klasifikace stavebního objektu | String | 15
CC-CZ |  |  | N |  | Klasifikace stavbeních děl | String | 15
CZ-CPV |  |  | N |  | Společný slovník pro veřejné zakázky | String | 20
CZ-CPA |  |  | N |  | Klasifikace produkce podle činností | String | 20
Zadavatel |  |  | N |  | Zadavatel zadaní | String | 50
IČ |  |  | N |  | IČ zadavatele zadaní | String | 20
DIČ |  |  | N |  | DIČ zadavatele zadaní | String | 20
Uchazeč |  |  | N |  | Uchazeč veřejné zakázky | String | 50
Projektant |  |  | N |  | Projektant | String | 50
Poznámka |  |  | N |  | Poznámka k zadání | String | 255
Sazba DPH |  |  | A |  | Rekapitulace sazeb DPH u položek soupisů | eGSazbaDph
Základna DPH |  |  | A |  | Základna DPH určena součtem celkové ceny z položek soupisů | Double
Hodnota DPH |  |  | A |  | Hodnota DPH | Double
Cena bez DPH |  |  | A |  | Celková cena bez DPH za celou stavbu. Sčítává se ze všech listů. | Double
Cena s DPH |  |  | A |  | Celková cena s DPH za celou stavbu | Double
Rekapitulace objektů stavby a soupisů prací
Název |  |  | Povinný |  | Popis | Typ | Max. počet
atributu |  |  | (A/N) |  |  |  | znaků
Kód |  |  | A |  | Přebírá se z Rekapitulace stavby | String | 20
Stavba |  |  | A |  | Přebírá se z Rekapitulace stavby | String | 120
Místo |  |  | N |  | Přebírá se z Rekapitulace stavby | String | 50
Datum |  |  | A |  | Přebírá se z Rekapitulace stavby | Date
Zadavatel |  |  | N |  | Přebírá se z Rekapitulace stavby | String | 50
Projektant |  |  | N |  | Přebírá se z Rekapitulace stavby | String | 50
Uchazeč |  |  | N |  | Přebírá se z Rekapitulace stavby | String | 50
Kód |  |  | A |  | Kód objektu | String | 20
Objektu, Soupis prací |  |  | A |  | Název objektu | String | 120
Cena bez DPH |  |  | A |  | Cena bez DPH za daný objekt | Double
Cena s DPH |  |  | A |  | Cena spolu s DPH za daný objekt | Double
Typ |  |  | A |  | Typ zakázky | eGTypZakazky
Krycí list soupisu
Název |  |  | Povinný |  | Popis | Typ | Max. počet
atributu |  |  | (A/N) |  |  |  | znaků
Stavba |  |  | A |  | Přebírá se z Rekapitulace stavby | String | 120
Objekt |  |  | A |  | Kód a název objektu | String | 20 + 120
Soupis |  |  | A |  | Kód a název soupisu | String | 20 + 120
KSO |  |  | N |  | Klasifikace stavebního objektu | String | 15
CC-CZ |  |  | N |  | Klasifikace stavbeních děl | String | 15
CZ-CPV |  |  | N |  | Společný slovník pro veřejné zakázky | String | 20
CZ-CPA |  |  | N |  | Klasifikace produkce podle činností | String | 20
Místo |  |  | N |  | Přebírá se z Rekapitulace stavby | String | 50
Zadavatel |  |  | N |  | Přebírá se z Rekapitulace stavby | String | 50
Uchazeč |  |  | N |  | Přebírá se z Rekapitulace stavby | String | 50
Projektant |  |  | N |  | Přebírá se z Rekapitulace stavby | String | 50
Poznámka |  |  | N |  | Poznámka k soupisu prací | String | 255
Sazba DPH |  |  | A |  | Rekapitulace sazeb DPH na položkách aktuálního soupisu | eGSazbaDph
Základna DPH |  |  | A |  | Základna DPH určena součtem celkové ceny z položek aktuálního soupisu | Double
Hodnota DPH |  |  | A |  | Hodnota DPH | Double
Cena bez DPH |  |  | A |  | Cena bez DPH za daný soupis | Double
Cena s DPH |  |  | A |  | Cena s DPH za daný soupis | Double
Rekapitulace členění soupisu prací
Název |  |  | Povinný |  | Popis | Typ | Max. počet
atributu |  |  | (A/N) |  |  |  | znaků
Stavba |  |  | A |  | Přebírá se z Rekapitulace stavby | String | 120
Objekt |  |  | A |  | Kód a název objektu, přebírá se z Krycího listu soupisu | String | 20 + 120
Soupis |  |  | A |  | Kód a název objektu, přebírá se z Krycího listu soupisu | String | 20 + 120
Místo |  |  | N |  | Přebírá se z Rekapitulace stavby | String | 50
Datum |  |  | A |  | Přebírá se z Rekapitulace stavby | Date
Zadavatel |  |  | N |  | Přebírá se z Rekapitulace stavby | String | 50
Projektant |  |  | N |  | Přebírá se z Rekapitulace stavby | String | 50
Uchazeč |  |  | N |  | Přebírá se z Rekapitulace stavby | String | 50
Kód dílu - Popis |  |  | A |  | Kód a název dílu ze soupisu | String | 20 + 100
Cena celkem |  |  | A |  | Cena celkem za díl ze soupisu | Double
Soupis prací
Název |  |  | Povinný |  | Popis | Typ | Max. počet
atributu |  |  | (A/N) |  |  |  | znaků
Stavba |  |  | A |  | Přebírá se z Rekapitulace stavby | String | 120
Objekt |  |  | A |  | Kód a název objektu | String | 20 + 120
Soupis |  |  | A |  | Přebírá se z Krycího listu soupisu | String | 20 + 120
Místo |  |  | N |  | Přebírá se z Krycího listu soupisu | String | 50
Datum |  |  | A |  | Přebírá se z Krycího listu soupisu | Date
Zadavatel |  |  | N |  | Přebírá se z Krycího listu soupisu | String | 50
Projektant |  |  | N |  | Přebírá se z Krycího listu soupisu | String | 50
Uchazeč |  |  | N |  | Přebírá se z Krycího listu soupisu | String | 50
PČ |  |  | A |  | Pořadové číslo položky soupisu | Long
Typ |  |  | A |  | Typ položky soupisu | eGTypPolozky | 1
Kód |  |  | A |  | Kód položky ze soupisu | String | 20
Popis |  |  | A |  | Popis položky ze soupisu | String | 255
MJ |  |  | A |  | Měrná jednotka položky | String | 10
Množství |  |  | A |  | Množství položky soupisu | Double
J.Cena |  |  | A |  | Jednotková cena položky | Double
Cena celkem |  |  | A |  | Cena celkem vyčíslena jako J.Cena * Množství | Double
Cenová soustava |  |  | N |  | Zařazení položky do cenové soustavy | String | 50
p |  |  | N |  | Poznámka položky ze soupisu | Memo
psc |  |  | N |  | Poznámka k souboru cen ze soupisu | Memo
pp |  |  | N |  | Plný popis položky ze soupisu | Memo
vv |  |  | N |  | Výkaz výměr (figura, výraz, výměra) ze soupisu | Text,Text,Double | 20, 150
fig |  |  | N |  | Rozpad figur | Text,Text,Double | 20, 150
DPH |  |  | A |  | Sazba DPH pro položku | eGSazbaDPH
Hmotnost |  |  | A |  | Hmotnost položky ze soupisu | Double
Suť |  |  | A |  | Suť položky ze soupisu | Double
Nh |  |  | N |  | Normohodiny položky ze soupisu | Double
Datová věta
Typ věty |  |  | Hodnota |  | Význam
eGSazbaDPH |  |  | základní |  | Základní sazba DPH
|  |  | snížená |  | Snížená sazba DPH
|  |  | nulová |  | Nulová sazba DPH
|  |  | zákl. přenesená |  | Základní sazba DPH přenesená
|  |  | sníž. přenesená |  | Snížená sazba DPH přenesená
eGTypZakazky |  |  | STA |  | Stavební objekt
|  |  | PRO |  | Provozní soubor
|  |  | ING |  | Inženýrský objekt
|  |  | VON |  | Vedlejší a ostatní náklady
|  |  | OST |  | Ostatní náklady
eGTypPolozky |  |  | 1 |  | Položka typu HSV
|  |  | 2 |  | Položka typu PSV
|  |  | 3 |  | Položka typu M
|  |  | 4 |  | Položka typu OST