## Rekapitulace stavby
Export Komplet | [25 empty] | VZ | 2.0 | [5 empty] | False | False | {3262e204-a86c-42df-91f2-53f28770fff5}
[18 empty] | >> skryté sloupce << | [13 empty] | 0,01 | 21
[32 empty] | 0,01 | 12
|  | REKAPITULACE STAVBY | [16 empty] | v --- níže se nacházejí doplnkové a pomocné údaje k sestavám --- v | [11 empty] | Návod na vyplnění | 0,001
|  | Kód: |  |  |  |  | 2025026-2023002-5-02 | [24 empty] | 0,01
|  | Stavba: |  |  |  |  | Rekonstrukce Předzámčí, Kostelec nad Černými lesy | [24 empty] | 0,01
|  | KSO: |  |  |  |  | 801 4 | [6 empty] | CC-CZ: | [17 empty] | 0,01
|  | Místo: |  |  |  |  | p.č. 2568, k.ú. Kostelec n.Č.l. | [6 empty] | Datum: |  | 6. 7. 2025 | [15 empty] | 0,01
|  | CZ-CPV: |  |  |  |  | 45000000-7 | [6 empty] | CZ-CPA: |  | 41.00.48 | [15 empty] | 0,01
|  | Zadavatel: | [11 empty] | IČ: |  | 60460709 | [15 empty] | 0,01
|  |  | Lesy ČZU, ČZU v Praze | [10 empty] | DIČ: |  | CZ60460709 | [15 empty] | 0,01
0,01
|  | Účastník: | [11 empty] | IČ: |  | 49789791 | [15 empty] | 0,01
|  |  | OPREKO s.r.o | [10 empty] | DIČ: |  | CZ 49789791 | [15 empty] | 0,01
False
|  | Projektant: | [11 empty] | IČ: | [17 empty] | False
|  |  | atelier 322, s.r.o. | [10 empty] | DIČ: | [17 empty] | True
0,01
|  | Zpracovatel: | [11 empty] | IČ: | [17 empty] | 0,01
[14 empty] | DIČ: | [17 empty] | False
Poznámka:
Soupis prací je sestaven s využitím Cenové soustavy ÚRS. Položky, které pochází z této cenové soustavy, jsou ve sloupci 'Cenová soustava' označeny popisem 'CS ÚRS' a úrovní příslušného kalendářního pololetí. Veškeré další informace vymezující popis a podmínky použití těchto položek z Cenové soustavy, které nejsou uvedeny přímo v soupisu prací, jsou neomezeně dálkově k dispozici na webu podminky.urs.cz.
|  | Cena bez DPH | [11 empty] | 11156264.04
[8 empty] | Sazba daně |  | Základ daně |  |  |  | Výše daně
|  | DPH |  | základní |  |  |  | 21% |  | 11156264.04 |  |  |  | 2342815.45
|  |  |  | snížená |  |  |  | 12% |  | 0 |  |  |  | 0
|  |  |  | zákl. přenesená |  |  |  | 21% |  | 0 |  |  |  | 0
|  |  |  | sníž. přenesená |  |  |  | 12% |  | 0 |  |  |  | 0
|  |  |  | nulová |  |  |  | 0% |  | 0 |  |  |  | 0
|  | Cena s DPH | [6 empty] | v |  | CZK |  |  | 13499079.49
REKAPITULACE OBJEKTŮ STAVBY A SOUPISŮ PRACÍ
| Kód: | [6 empty] | 2025026-2023002-5-02
| Stavba: | [6 empty] | Rekonstrukce Předzámčí, Kostelec nad Černými lesy
| Místo: | [6 empty] | p.č. 2568, k.ú. Kostelec n.Č.l. |  |  |  |  | Datum: |  | 6. 7. 2025
| Zadavatel: | [6 empty] | Lesy ČZU, ČZU v Praze |  |  |  |  | Projektant: |  | atelier 322, s.r.o. |  |  |  | Informatívní údaje z listů zakázek
| Účastník: | [6 empty] | OPREKO s.r.o |  |  |  |  | Zpracovatel:
| Kód |  |  |  | Popis | [6 empty] | Cena bez DPH [CZK] |  |  |  | Cena s DPH [CZK] | Typ |  | z toho Ostat. náklady [CZK] | DPH [CZK] | Normohodiny [h] | DPH základní [CZK] | DPH snížená [CZK] | DPH základní přenesená [CZK] | DPH snížená přenesená [CZK] | Základna DPH základní | Základna DPH snížená | Základna DPH zákl. přenesená | Základna DPH sníž. přenesená | Základna DPH nulová
| Náklady stavby celkem | [10 empty] | 11156264.04 |  |  |  | 13499079.49 |  |  | 0 | 2342815.45 | 0 | 2342815.45 | 0 | 0 | 0 | 11156264.04 | 0 | 0 | 0 | 0 |  | D | 0 | ###NOIMPORT### | IMPORT | {3262e204-a86c-42df-91f2-53f28770fff5} | {00000000-0000-0000-0000-000000000000} | 801 4
/ |  | VRN |  |  |  | Vedlejší rozpočtové náklady | [5 empty] | 368000 |  |  |  | 445280 | VON |  | 0 | 77280 | 0 | 77280 | 0 | 0 | 0 | 368000 | 0 | 0 | 0 | 0 |  |  | 1 |  | IMPORT | {1440a717-5469-41ed-b684-9518a5fc129b} | {3262e204-a86c-42df-91f2-53f28770fff5} |  | 2
/ |  | SO02 |  |  |  | Nájezd do příkopu - povrch upravený kamennou dlažbou | [5 empty] | 331248.85 |  |  |  | 400811.11 | ING |  | 0 | 69562.26 | 0 | 69562.26 | 0 | 0 | 0 | 331248.85 | 0 | 0 | 0 | 0 |  |  | 1 |  | IMPORT | {ce77403f-dc6e-4519-9e18-23f85c4c54d2} | {3262e204-a86c-42df-91f2-53f28770fff5} |  | 2
/ |  | SO03 |  |  |  | Funkční plochy v zámeckém příkopu - mlatové cesty | [5 empty] | 1169692.37 |  |  |  | 1415327.77 | ING |  | 0 | 245635.4 | 0 | 245635.4 | 0 | 0 | 0 | 1169692.37 | 0 | 0 | 0 | 0 |  |  | 1 |  | IMPORT | {4cc371f0-8e71-4601-84fc-6dc4968e5eb6} | {3262e204-a86c-42df-91f2-53f28770fff5} |  | 2
/ |  | SO04 |  |  |  | Funkční plochy v zámeckém příkopu - štěrkové trávníky | [5 empty] | 472728.14 |  |  |  | 572001.05 | ING |  | 0 | 99272.91 | 0 | 99272.91 | 0 | 0 | 0 | 472728.14 | 0 | 0 | 0 | 0 |  |  | 1 |  | IMPORT | {608d0e16-f970-4a8e-8863-242f52f41e87} | {3262e204-a86c-42df-91f2-53f28770fff5} |  | 2
/ |  | SO05 |  |  |  | Prvky odvodnění | [5 empty] | 3409636.7 |  |  |  | 4125660.41 | ING |  | 0 | 716023.71 | 0 | 716023.71 | 0 | 0 | 0 | 3409636.7 | 0 | 0 | 0 | 0 |  |  | 1 |  | IMPORT | {19a440da-5924-4b20-b55d-29e919c411e9} | {3262e204-a86c-42df-91f2-53f28770fff5} |  | 2
/ |  | SO06 |  |  |  | Elektroinstalace a osvětlení | [5 empty] | 379141.5 |  |  |  | 458761.22 | ING |  | 0 | 79619.72 | 0 | 79619.72 | 0 | 0 | 0 | 379141.5 | 0 | 0 | 0 | 0 |  |  | 1 |  | IMPORT | {b2e4cf18-8adc-469c-b41b-e09e58581e48} | {3262e204-a86c-42df-91f2-53f28770fff5} |  | 2
/ |  | SO07 |  |  |  | Rekonstrukce ohradní zdi příkopu | [5 empty] | 3775904.89 |  |  |  | 4568844.92 | STA |  | 0 | 792940.03 | 0 | 792940.03 | 0 | 0 | 0 | 3775904.89 | 0 | 0 | 0 | 0 |  |  | 1 |  | IMPORT | {b74d3e26-6aa7-425a-8559-5b1dd0169fa7} | {3262e204-a86c-42df-91f2-53f28770fff5} |  | 2
/ |  | SO08 |  |  |  | Rekonstrukce opěráku Předzámčí | [5 empty] | 633822.52 |  |  |  | 766925.25 | STA |  | 0 | 133102.73 | 0 | 133102.73 | 0 | 0 | 0 | 633822.52 | 0 | 0 | 0 | 0 |  |  | 1 |  | IMPORT | {ade91e31-7a3c-4e91-85b4-46f4e0a2c048} | {3262e204-a86c-42df-91f2-53f28770fff5} |  | 2
/ |  | SO09 |  |  |  | Venkovní expozice - mlatový chodník | [5 empty] | 616089.07 |  |  |  | 745467.77 | ING |  | 0 | 129378.7 | 0 | 129378.7 | 0 | 0 | 0 | 616089.07 | 0 | 0 | 0 | 0 |  |  | 1 |  | IMPORT | {4474d46b-f33a-4ed2-9f72-7ffc47325a2a} | {3262e204-a86c-42df-91f2-53f28770fff5} |  | 2

## VRN - Vedlejší rozpočtové...
[9 empty] | >> skryté sloupce << | [9 empty] | {1440a717-5469-41ed-b684-9518a5fc129b}
2
| KRYCÍ LIST SOUPISU PRACÍ | [8 empty] | v --- níže se nacházejí doplnkové a pomocné údaje k sestavám --- v | [8 empty] | False
Stavba:
Rekonstrukce Předzámčí, Kostelec nad Černými lesy
Objekt:
VRN - Vedlejší rozpočtové náklady
| KSO: |  |  |  |  | CC-CZ:
| Místo: |  | p.č. 2568, k.ú. Kostelec n.Č.l. |  |  | Datum: | 6. 7. 2025
| Zadavatel: |  |  |  |  | IČ: | 60460709
|  | Lesy ČZU, ČZU v Praze |  |  |  | DIČ: | CZ60460709
| Účastník: |  |  |  |  | IČ: | 49789791
|  | OPREKO s.r.o |  |  |  | DIČ: | CZ 49789791
| Projektant: |  |  |  |  | IČ:
|  | atelier 322, s.r.o. |  |  |  | DIČ:
| Zpracovatel: |  |  |  |  | IČ:
DIČ:
Poznámka:
Soupis prací je sestaven s využitím Cenové soustavy ÚRS. Položky, které pochází z této cenové soustavy, jsou ve sloupci 'Cenová soustava' označeny popisem 'CS ÚRS' a úrovní příslušného kalendářního pololetí. Veškeré další informace vymezující popis a podmínky použití těchto položek z Cenové soustavy, které nejsou uvedeny přímo v soupisu prací, jsou neomezeně dálkově k dispozici na webu podminky.urs.cz.
| Cena bez DPH | [5 empty] | 368000
|  |  | Základ daně |  |  | Sazba daně | Výše daně
| DPH | základní | 368000 |  |  | 21% | 77280
|  | snížená | 0 |  |  | 12% | 0
|  | zákl. přenesená | 0 |  |  | 21% | 0
|  | sníž. přenesená | 0 |  |  | 12% | 0
|  | nulová | 0 |  |  | 0% | 0
| Cena s DPH |  |  | v | CZK |  | 445280
REKAPITULACE ČLENĚNÍ SOUPISU PRACÍ
Stavba:
Rekonstrukce Předzámčí, Kostelec nad Černými lesy
Objekt:
VRN - Vedlejší rozpočtové náklady
Místo: |  |  | p.č. 2568, k.ú. Kostelec n.Č.l. |  |  | Datum: | 6. 7. 2025
Zadavatel: |  |  | Lesy ČZU, ČZU v Praze |  |  | Projektant: | atelier 322, s.r.o.
Účastník: |  |  | OPREKO s.r.o |  |  | Zpracovatel:
Kód dílu - Popis | [6 empty] | Cena celkem [CZK]
Náklady stavby celkem | [6 empty] | 368000 | [12 empty] | -1
| VRN - Vedlejší rozpočtové náklady | [5 empty] | 368000
| VRN1 - Průzkumné, geodetické a projektové práce | [5 empty] | 152000
| VRN2 - Příprava staveniště | [5 empty] | 18000
| VRN3 - Zařízení staveniště | [5 empty] | 140000
| VRN4 - Inženýrská činnost | [5 empty] | 22000
| VRN7 - Provozní vlivy | [5 empty] | 16000
| VRN9 - Ostatní náklady | [5 empty] | 20000
SOUPIS PRACÍ
Stavba:
Rekonstrukce Předzámčí, Kostelec nad Černými lesy
Objekt:
VRN - Vedlejší rozpočtové náklady
Místo: |  |  | p.č. 2568, k.ú. Kostelec n.Č.l. |  |  | Datum: | 6. 7. 2025
Zadavatel: |  |  | Lesy ČZU, ČZU v Praze |  |  | Projektant: | atelier 322, s.r.o.
Účastník: |  |  | OPREKO s.r.o |  |  | Zpracovatel:
PČ | Typ | Kód | Popis | MJ | Množství | J.cena [CZK] | Cena celkem [CZK] | Cenová soustava |  |  | DPH | J. Nh [h] | Nh celkem [h] | J. hmotnost [t] | Hmotnost celkem [t] | J. suť [t] | Suť Celkem [t]
Náklady soupisu celkem | [6 empty] | 368000 | [5 empty] | 0 |  | 0 |  | 0 |  | D | -1 | [7 empty] | 368000
| D | VRN | Vedlejší rozpočtové náklady |  |  |  | 368000 | [5 empty] | 0 |  | 0 |  | 0 | 5 | D | 0 | ROZPOCET | [6 empty] | 368000
| D | VRN1 | Průzkumné, geodetické a projektové práce |  |  |  | 152000 | [5 empty] | 0 |  | 0 |  | 0 | 5 | D | 1 | ROZPOCET | [6 empty] | 152000
1 | K | 011324000 | Archeologický průzkum | Kč | 1 | 120000 | 120000 | CS ÚRS 2024 01 |  |  | základní |  | 0 | 0 | 0 | 0 | 0 | 1024 | K | 2 | ROZPOCET | 120000 | 0 | 0 | 0 | 0 | 1 | 120000 | 1024 | -1881626478
| Online PSC |  | https://podminky.urs.cz/item/CS_URS_2024_01/011324000 | [15 empty] | Online PSC | 2
2 | K | 012002000 | Geodetické práce | Kč | 1 | 32000 | 32000 | CS ÚRS 2024 01 |  |  | základní |  | 0 | 0 | 0 | 0 | 0 | 1024 | K | 2 | ROZPOCET | 32000 | 0 | 0 | 0 | 0 | 1 | 32000 | 1024 | 107199014
| Online PSC |  | https://podminky.urs.cz/item/CS_URS_2024_01/012002000 | [15 empty] | Online PSC | 2
| D | VRN2 | Příprava staveniště |  |  |  | 18000 | [5 empty] | 0 |  | 0 |  | 0 | 5 | D | 1 | ROZPOCET | [6 empty] | 18000
3 | K | 020001000 | Příprava staveniště | Kč | 1 | 18000 | 18000 | CS ÚRS 2024 01 |  |  | základní |  | 0 | 0 | 0 | 0 | 0 | 1024 | K | 2 | ROZPOCET | 18000 | 0 | 0 | 0 | 0 | 1 | 18000 | 1024 | -1666266061
| Online PSC |  | https://podminky.urs.cz/item/CS_URS_2024_01/020001000 | [15 empty] | Online PSC | 2
| P |  | Poznámka k položce: Trvalé vytyčení, odpojení a zajištění sítí (včetně trvalé ochrany stávajících), odstranění nevhodných a popínavých rostlin a dřevin, ostatní práce související s přípravou staveniště. Napojení staveništního rozvaděče. | [15 empty] | P | 2
| D | VRN3 | Zařízení staveniště |  |  |  | 140000 | [5 empty] | 0 |  | 0 |  | 0 | 5 | D | 1 | ROZPOCET | [6 empty] | 140000
4 | K | 030001000 | Zařízení staveniště | Kč | 1 | 140000 | 140000 | CS ÚRS 2024 01 |  |  | základní |  | 0 | 0 | 0 | 0 | 0 | 1024 | K | 2 | ROZPOCET | 140000 | 0 | 0 | 0 | 0 | 1 | 140000 | 1024 | 1047701265
| Online PSC |  | https://podminky.urs.cz/item/CS_URS_2024_01/030001000 | [15 empty] | Online PSC | 2
| P |  | Poznámka k položce: Včetně lešení aj. konstrukcí nezbytných pro provedení bouracích a jiných prací - dle dodavatele, jinde neuvedených a neoceněných. | [15 empty] | P | 2
| D | VRN4 | Inženýrská činnost |  |  |  | 22000 | [5 empty] | 0 |  | 0 |  | 0 | 5 | D | 1 | ROZPOCET | [6 empty] | 22000
5 | K | 040001000 | Inženýrská činnost | Kč | 1 | 22000 | 22000 | CS ÚRS 2024 01 |  |  | základní |  | 0 | 0 | 0 | 0 | 0 | 1024 | K | 2 | ROZPOCET | 22000 | 0 | 0 | 0 | 0 | 1 | 22000 | 1024 | 965715546
| Online PSC |  | https://podminky.urs.cz/item/CS_URS_2024_01/040001000 | [15 empty] | Online PSC | 2
| P |  | Poznámka k položce: Vč. kompletační a koordinační činnosti. Posudky a revize jinde neuvedené. | [15 empty] | P | 2
| D | VRN7 | Provozní vlivy |  |  |  | 16000 | [5 empty] | 0 |  | 0 |  | 0 | 5 | D | 1 | ROZPOCET | [6 empty] | 16000
6 | K | 070001000 | Provozní vlivy | Kč | 1 | 16000 | 16000 | CS ÚRS 2024 01 |  |  | základní |  | 0 | 0 | 0 | 0 | 0 | 1024 | K | 2 | ROZPOCET | 16000 | 0 | 0 | 0 | 0 | 1 | 16000 | 1024 | 592575737
| Online PSC |  | https://podminky.urs.cz/item/CS_URS_2024_01/070001000 | [15 empty] | Online PSC | 2
| P |  | Poznámka k položce: Zachování funkčnosti splaškové kanalizace během výstavby (řešení dle dodavatele: při rekonstrukci splaškové kanalizace musí být zachován její provoz). Další náklady souvisejícící s provozem investora a třetích osob a ostatní provozní náklady jinde neuvedené. | [15 empty] | P | 2
| D | VRN9 | Ostatní náklady |  |  |  | 20000 | [5 empty] | 0 |  | 0 |  | 0 | 5 | D | 1 | ROZPOCET | [6 empty] | 20000
7 | K | 090001000 | Ostatní náklady | Kč | 1 | 20000 | 20000 | CS ÚRS 2024 01 |  |  | základní |  | 0 | 0 | 0 | 0 | 0 | 1024 | K | 2 | ROZPOCET | 20000 | 0 | 0 | 0 | 0 | 1 | 20000 | 1024 | 1443479084
| Online PSC |  | https://podminky.urs.cz/item/CS_URS_2024_01/090001000 | [15 empty] | Online PSC | 2
| P |  | Poznámka k položce: Vzorkování, výrobní dokumentace aj. - pouze pokud nejsou uvedeny v samostatných položkách HSV, PSV, M. | [15 empty] | P | 2

## SO02 - Nájezd do příkopu ...
[9 empty] | >> skryté sloupce << | [9 empty] | {ce77403f-dc6e-4519-9e18-23f85c4c54d2} | [5 empty] | odkopávka | Objem odkopávky | m3 | 40,032 | 2
[19 empty] | 2 | [5 empty] | zásyp | Objem zásypu | m3 | 2,458 | 2
| KRYCÍ LIST SOUPISU PRACÍ | [8 empty] | v --- níže se nacházejí doplnkové a pomocné údaje k sestavám --- v | [8 empty] | False
Stavba:
Rekonstrukce Předzámčí, Kostelec nad Černými lesy
Objekt:
SO02 - Nájezd do příkopu - povrch upravený kamennou dlažbou
| KSO: |  |  |  |  | CC-CZ:
| Místo: |  | p.č. 2568, k.ú. Kostelec n.Č.l. |  |  | Datum: | 6. 7. 2025
| Zadavatel: |  |  |  |  | IČ: | 60460709
|  | Lesy ČZU, ČZU v Praze |  |  |  | DIČ: | CZ60460709
| Účastník: |  |  |  |  | IČ: | 49789791
|  | OPREKO s.r.o |  |  |  | DIČ: | CZ 49789791
| Projektant: |  |  |  |  | IČ:
|  | atelier 322, s.r.o. |  |  |  | DIČ:
| Zpracovatel: |  |  |  |  | IČ:
DIČ:
Poznámka:
Soupis prací je sestaven s využitím Cenové soustavy ÚRS. Položky, které pochází z této cenové soustavy, jsou ve sloupci 'Cenová soustava' označeny popisem 'CS ÚRS' a úrovní příslušného kalendářního pololetí. Veškeré další informace vymezující popis a podmínky použití těchto položek z Cenové soustavy, které nejsou uvedeny přímo v soupisu prací, jsou neomezeně dálkově k dispozici na webu podminky.urs.cz.
| Cena bez DPH | [5 empty] | 331248.85
|  |  | Základ daně |  |  | Sazba daně | Výše daně
| DPH | základní | 331248.85 |  |  | 21% | 69562.26
|  | snížená | 0 |  |  | 12% | 0
|  | zákl. přenesená | 0 |  |  | 21% | 0
|  | sníž. přenesená | 0 |  |  | 12% | 0
|  | nulová | 0 |  |  | 0% | 0
| Cena s DPH |  |  | v | CZK |  | 400811.11
REKAPITULACE ČLENĚNÍ SOUPISU PRACÍ
Stavba:
Rekonstrukce Předzámčí, Kostelec nad Černými lesy
Objekt:
SO02 - Nájezd do příkopu - povrch upravený kamennou dlažbou
Místo: |  |  | p.č. 2568, k.ú. Kostelec n.Č.l. |  |  | Datum: | 6. 7. 2025
Zadavatel: |  |  | Lesy ČZU, ČZU v Praze |  |  | Projektant: | atelier 322, s.r.o.
Účastník: |  |  | OPREKO s.r.o |  |  | Zpracovatel:
Kód dílu - Popis | [6 empty] | Cena celkem [CZK]
Náklady stavby celkem | [6 empty] | 331248.85 | [12 empty] | -1
| HSV - Práce a dodávky HSV | [5 empty] | 331248.85
| 1 - Zemní práce | [5 empty] | 63113.87
| 5 - Komunikace pozemní | [5 empty] | 226946.56
| 9 - Ostatní konstrukce a práce, bourání | [5 empty] | 14933.72
| 997 - Přesun sutě | [5 empty] | 15309.57
| 998 - Přesun hmot | [5 empty] | 10945.13
SOUPIS PRACÍ
Stavba:
Rekonstrukce Předzámčí, Kostelec nad Černými lesy
Objekt:
SO02 - Nájezd do příkopu - povrch upravený kamennou dlažbou
Místo: |  |  | p.č. 2568, k.ú. Kostelec n.Č.l. |  |  | Datum: | 6. 7. 2025
Zadavatel: |  |  | Lesy ČZU, ČZU v Praze |  |  | Projektant: | atelier 322, s.r.o.
Účastník: |  |  | OPREKO s.r.o |  |  | Zpracovatel:
PČ | Typ | Kód | Popis | MJ | Množství | J.cena [CZK] | Cena celkem [CZK] | Cenová soustava |  |  | DPH | J. Nh [h] | Nh celkem [h] | J. hmotnost [t] | Hmotnost celkem [t] | J. suť [t] | Suť Celkem [t]
Náklady soupisu celkem | [6 empty] | 331248.85 | [5 empty] | 0 |  | 40.9934 |  | 32.6431 |  | D | -1 | [15 empty] | 331248.85
| D | HSV | Práce a dodávky HSV |  |  |  | 331248.85 | [5 empty] | 0 |  | 40.9934 |  | 32.6431 | 1 | D | 0 |  |  |  | ROZPOCET | [11 empty] | 331248.85
| D | 1 | Zemní práce |  |  |  | 63113.87 | [5 empty] | 0 |  | 0 |  | 32.6431 | 1 | D | 1 |  |  |  | ROZPOCET | [11 empty] | 63113.87
1 | K | 113106161 | Rozebrání dlažeb vozovek a ploch s přemístěním hmot na skládku na vzdálenost do 3 m nebo s naložením na dopravní prostředek, s jakoukoliv výplní spár ručně z drobných kostek nebo odseků s ložem z kameniva | m2 | 12.35 | 107 | 1321.45 | CS ÚRS 2024 01 |  |  | základní |  | 0 | 0 | 0 | 0.32 | 3.952 | 4 | K | 2 |  |  |  | ROZPOCET | [5 empty] | 1321.45 | 0 | 0 | 0 | 0 | 1 | 1321.45 | 4 | -1246558147
| Online PSC |  | https://podminky.urs.cz/item/CS_URS_2024_01/113106161 | [15 empty] | Online PSC | 2
| VV |  | přeložení stávající dlažby | [15 empty] | VV | 2 | 1 | True | 0 | ROZPOCET
| VV |  | 12,35 |  | 12.35 | [13 empty] | VV | 2 | 2 | True | 0 | ROZPOCET
| VV |  | Součet |  | 12.35 | [13 empty] | VV | 2 | 4 | True | 1 | ROZPOCET
2 | K | 113151111 | Rozebírání zpevněných ploch s přemístěním na skládku na vzdálenost do 20 m nebo s naložením na dopravní prostředek ze silničních panelů | m2 | 80.82 | 73 | 5899.86 | CS ÚRS 2024 01 |  |  | základní |  | 0 | 0 | 0 | 0.355 | 28.6911 | 4 | K | 2 |  |  |  | ROZPOCET | [5 empty] | 5899.86 | 0 | 0 | 0 | 0 | 1 | 5899.86 | 4 | -998500306
| Online PSC |  | https://podminky.urs.cz/item/CS_URS_2024_01/113151111 | [15 empty] | Online PSC | 2
| VV |  | pozn.: pouze v ploše rampy, ostatní viz příslušné SO | [15 empty] | VV | 2 | 1 | True | 0 | ROZPOCET
| VV |  | 77,14+0,73+2,95 |  | 80.82 | [13 empty] | VV | 2 | 2 | True | 0 | ROZPOCET
| VV |  | Součet |  | 80.82 | [13 empty] | VV | 2 | 4 | True | 1 | ROZPOCET
3 | K | 122251104 | Odkopávky a prokopávky nezapažené strojně v hornině třídy těžitelnosti I skupiny 3 přes 100 do 500 m3 | m3 | 40.032 | 170 | 6805.44 | CS ÚRS 2024 01 |  |  | základní |  | 0 | 0 | 0 | 0 | 0 | 4 | K | 2 |  |  |  | ROZPOCET | [5 empty] | 6805.44 | 0 | 0 | 0 | 0 | 1 | 6805.44 | 4 | -429091047
| Online PSC |  | https://podminky.urs.cz/item/CS_URS_2024_01/122251104 | [15 empty] | Online PSC | 2
| VV |  | pozn.: odkopávka bude prováděna v součinnosti s ostatními objekty (celk. objem do 500,0 m3) | [15 empty] | VV | 2 | 1 | True | 0 | ROZPOCET
| VV |  | pro SO02 rampu - 2,25 m3/m | [15 empty] | VV | 2 | 1 | True | 0 | ROZPOCET
| VV |  | 23,18*2,25 |  | 52.155 | [13 empty] | VV | 2 | 2 | True | 0 | ROZPOCET
| VV |  | odečet objemu demontované panelové plochy (tl. panelů předp. 150 mm) | [15 empty] | VV | 2 | 1 | True | 0 | ROZPOCET
| VV |  | -(77,14+0,73+2,95)*0,15 |  | -12.123 | [13 empty] | VV | 2 | 2 | True | 0 | ROZPOCET
| VV | odkopávka | Součet |  | 40.032 | [13 empty] | VV | 2 | 4 | True | 1 | ROZPOCET
4 | K | 162251102 | Vodorovné přemístění výkopku nebo sypaniny po suchu na obvyklém dopravním prostředku, bez naložení výkopku, avšak se složením bez rozhrnutí z horniny třídy těžitelnosti I skupiny 1 až 3 na vzdálenost přes 20 do 50 m | m3 | 4.916 | 50 | 245.8 | CS ÚRS 2024 01 |  |  | základní |  | 0 | 0 | 0 | 0 | 0 | 4 | K | 2 |  |  |  | ROZPOCET | [5 empty] | 245.8 | 0 | 0 | 0 | 0 | 1 | 245.8 | 4 | 1165014109
| Online PSC |  | https://podminky.urs.cz/item/CS_URS_2024_01/162251102 | [15 empty] | Online PSC | 2
| VV |  | zemina pro zásyp na mezideponii a zpět | [15 empty] | VV | 2 | 1 | True | 0 | ROZPOCET
| VV |  | zásyp*2 |  | 4.916 | [13 empty] | VV | 2 | 2 | True | 0 | ROZPOCET
| VV |  | Součet |  | 4.916 | [13 empty] | VV | 2 | 4 | True | 1 | ROZPOCET
5 | K | 162751117 | Vodorovné přemístění výkopku nebo sypaniny po suchu na obvyklém dopravním prostředku, bez naložení výkopku, avšak se složením bez rozhrnutí z horniny třídy těžitelnosti I skupiny 1 až 3 na vzdálenost přes 9 000 do 10 000 m | m3 | 37.574 | 313 | 11760.66 | CS ÚRS 2024 01 |  |  | základní |  | 0 | 0 | 0 | 0 | 0 | 4 | K | 2 |  |  |  | ROZPOCET | [5 empty] | 11760.66 | 0 | 0 | 0 | 0 | 1 | 11760.66 | 4 | -1609485363
| Online PSC |  | https://podminky.urs.cz/item/CS_URS_2024_01/162751117 | [15 empty] | Online PSC | 2
| VV |  | zemina neupotřebená na zásyp | [15 empty] | VV | 2 | 1 | True | 0 | ROZPOCET
| VV |  | (odkopávka-zásyp) |  | 37.574 | [13 empty] | VV | 2 | 2 | True | 1 | ROZPOCET
6 | K | 162751119 | Vodorovné přemístění výkopku nebo sypaniny po suchu na obvyklém dopravním prostředku, bez naložení výkopku, avšak se složením bez rozhrnutí z horniny třídy těžitelnosti I skupiny 1 až 3 na vzdálenost Příplatek k ceně za každých dalších i započatých 1 000 m | m3 | 112.722 | 23 | 2592.61 | CS ÚRS 2024 01 |  |  | základní |  | 0 | 0 | 0 | 0 | 0 | 4 | K | 2 |  |  |  | ROZPOCET | [5 empty] | 2592.61 | 0 | 0 | 0 | 0 | 1 | 2592.61 | 4 | 799568352
| Online PSC |  | https://podminky.urs.cz/item/CS_URS_2024_01/162751119 | [15 empty] | Online PSC | 2
| VV |  | vzdál. skládky 13,0 km = 3x příplatek | [15 empty] | VV | 2 | 1 | True | 0 | ROZPOCET
| VV |  | (odkopávka-zásyp)*3 |  | 112.722 | [13 empty] | VV | 2 | 2 | True | 0 | ROZPOCET
| VV |  | Součet |  | 112.722 | [13 empty] | VV | 2 | 4 | True | 1 | ROZPOCET
7 | K | 167151101 | Nakládání, skládání a překládání neulehlého výkopku nebo sypaniny strojně nakládání, množství do 100 m3, z horniny třídy těžitelnosti I, skupiny 1 až 3 | m3 | 2.458 | 177 | 435.07 | CS ÚRS 2024 01 |  |  | základní |  | 0 | 0 | 0 | 0 | 0 | 4 | K | 2 |  |  |  | ROZPOCET | [5 empty] | 435.07 | 0 | 0 | 0 | 0 | 1 | 435.07 | 4 | 876124159
| Online PSC |  | https://podminky.urs.cz/item/CS_URS_2024_01/167151101 | [15 empty] | Online PSC | 2
| VV |  | z mezideponie na místo zahrnutí | [15 empty] | VV | 2 | 1 | True | 0 | ROZPOCET
| VV |  | zásyp |  | 2.458 | [13 empty] | VV | 2 | 2 | True | 0 | ROZPOCET
| VV |  | Součet |  | 2.458 | [13 empty] | VV | 2 | 4 | True | 1 | ROZPOCET
8 | K | 171201231 | Poplatek za uložení stavebního odpadu na recyklační skládce (skládkovné) zeminy a kamení zatříděného do Katalogu odpadů pod kódem 17 05 04 | t | 63.876 | 440 | 28105.44 | CS ÚRS 2024 01 |  |  | základní |  | 0 | 0 | 0 | 0 | 0 | 4 | K | 2 |  |  |  | ROZPOCET | [5 empty] | 28105.44 | 0 | 0 | 0 | 0 | 1 | 28105.44 | 4 | -288039585
| Online PSC |  | https://podminky.urs.cz/item/CS_URS_2024_01/171201231 | [15 empty] | Online PSC | 2
| VV |  | zemina neupotřebená pro zásyp, 1 m3 = 1,7 t | [15 empty] | VV | 2 | 1 | True | 0 | ROZPOCET
| VV |  | (odkopávka-zásyp)*1,7 |  | 63.876 | [13 empty] | VV | 2 | 2 | True | 0 | ROZPOCET
| VV |  | Součet |  | 63.876 | [13 empty] | VV | 2 | 4 | True | 1 | ROZPOCET
9 | K | 171251201 | Uložení sypaniny na skládky nebo meziskládky bez hutnění s upravením uložené sypaniny do předepsaného tvaru | m3 | 2.458 | 23 | 56.53 | CS ÚRS 2024 01 |  |  | základní |  | 0 | 0 | 0 | 0 | 0 | 4 | K | 2 |  |  |  | ROZPOCET | [5 empty] | 56.53 | 0 | 0 | 0 | 0 | 1 | 56.53 | 4 | 215273926
| Online PSC |  | https://podminky.urs.cz/item/CS_URS_2024_01/171251201 | [15 empty] | Online PSC | 2
| VV |  | uložení zeminy pro zásyp na mezideponii | [15 empty] | VV | 2 | 1 | True | 0 | ROZPOCET
| VV |  | zásyp |  | 2.458 | [13 empty] | VV | 2 | 2 | True | 0 | ROZPOCET
| VV |  | Součet |  | 2.458 | [13 empty] | VV | 2 | 4 | True | 1 | ROZPOCET
10 | K | 174111101 | Zásyp sypaninou z jakékoliv horniny ručně s uložením výkopku ve vrstvách se zhutněním jam, šachet, rýh nebo kolem objektů v těchto vykopávkách | m3 | 2.458 | 274 | 673.49 | CS ÚRS 2024 01 |  |  | základní |  | 0 | 0 | 0 | 0 | 0 | 4 | K | 2 |  |  |  | ROZPOCET | [5 empty] | 673.49 | 0 | 0 | 0 | 0 | 1 | 673.49 | 4 | 2105447208
| Online PSC |  | https://podminky.urs.cz/item/CS_URS_2024_01/174111101 | [15 empty] | Online PSC | 2
| VV |  | zásyp kolem obrub - předp. 0,06 m3/m | [15 empty] | VV | 2 | 1 | True | 0 | ROZPOCET
| VV |  | (51,36+1,38+0,07-(3,2+3,44+5,2))*0,06 |  | 2.458 | [13 empty] | VV | 2 | 2 | True | 0 | ROZPOCET
| VV | zásyp | Součet |  | 2.458 | [13 empty] | VV | 2 | 4 | True | 1 | ROZPOCET
11 | K | 181912112 | Úprava pláně vyrovnáním výškových rozdílů ručně v hornině třídy těžitelnosti I skupiny 3 se zhutněním | m2 | 93.17 | 56 | 5217.52 | CS ÚRS 2024 01 |  |  | základní |  | 0 | 0 | 0 | 0 | 0 | 4 | K | 2 |  |  |  | ROZPOCET | [5 empty] | 5217.52 | 0 | 0 | 0 | 0 | 1 | 5217.52 | 4 | -1703271901
| Online PSC |  | https://podminky.urs.cz/item/CS_URS_2024_01/181912112 | [15 empty] | Online PSC | 2
| VV |  | pozn.: popř. strojně (dle dodavatele) | [15 empty] | VV | 2 | 1 | True | 0 | ROZPOCET
| VV |  | rampa | [15 empty] | VV | 2 | 1 | True | 0 | ROZPOCET
| VV |  | 80,82 |  | 80.82 | [13 empty] | VV | 2 | 2 | True | 0 | ROZPOCET
| VV |  | přeložení stávající dlažby | [15 empty] | VV | 2 | 1 | True | 0 | ROZPOCET
| VV |  | 12,35 |  | 12.35 | [13 empty] | VV | 2 | 2 | True | 0 | ROZPOCET
| VV |  | Součet |  | 93.17 | [13 empty] | VV | 2 | 4 | True | 1 | ROZPOCET
| D | 5 | Komunikace pozemní |  |  |  | 226946.56 | [5 empty] | 0 |  | 35.4161 |  | 0 | 1 | D | 1 |  |  |  | ROZPOCET | [11 empty] | 226946.56
12 | K | 564861011 | Podklad ze štěrkodrti ŠD s rozprostřením a zhutněním plochy jednotlivě do 100 m2, po zhutnění tl. 200 mm | m2 | 93.17 | 316 | 29441.72 | CS ÚRS 2024 01 |  |  | základní |  | 0 | 0 | 0 | 0 | 0 | 4 | K | 2 |  |  |  | ROZPOCET | [5 empty] | 29441.72 | 0 | 0 | 0 | 0 | 1 | 29441.72 | 4 | -195862109
| Online PSC |  | https://podminky.urs.cz/item/CS_URS_2024_01/564861011 | [15 empty] | Online PSC | 2
| VV |  | rampa | [15 empty] | VV | 2 | 1 | True | 0 | ROZPOCET
| VV |  | 80,82 |  | 80.82 | [13 empty] | VV | 2 | 2 | True | 0 | ROZPOCET
| VV |  | přeložení stávající dlažby | [15 empty] | VV | 2 | 1 | True | 0 | ROZPOCET
| VV |  | 12,35 |  | 12.35 | [13 empty] | VV | 2 | 2 | True | 0 | ROZPOCET
| VV |  | Součet |  | 93.17 | [13 empty] | VV | 2 | 4 | True | 1 | ROZPOCET
13 | K | 567133115 | Podklad ze směsi stmelené cementem SC bez dilatačních spár, s rozprostřením a zhutněním SC C 5/6 (KSC II), po zhutnění tl. 200 mm | m2 | 93.17 | 622 | 57951.74 | CS ÚRS 2024 01 |  |  | základní |  | 0 | 0 | 0 | 0 | 0 | 4 | K | 2 |  |  |  | ROZPOCET | [5 empty] | 57951.74 | 0 | 0 | 0 | 0 | 1 | 57951.74 | 4 | -355284776
| Online PSC |  | https://podminky.urs.cz/item/CS_URS_2024_01/567133115 | [15 empty] | Online PSC | 2
| VV |  | rampa | [15 empty] | VV | 2 | 1 | True | 0 | ROZPOCET
| VV |  | 80,82 |  | 80.82 | [13 empty] | VV | 2 | 2 | True | 0 | ROZPOCET
| VV |  | přeložení stávající dlažby | [15 empty] | VV | 2 | 1 | True | 0 | ROZPOCET
| VV |  | 12,35 |  | 12.35 | [13 empty] | VV | 2 | 2 | True | 0 | ROZPOCET
| VV |  | Součet |  | 93.17 | [13 empty] | VV | 2 | 4 | True | 1 | ROZPOCET
14 | K | 591211111 | Kladení dlažby z kostek s provedením lože do tl. 50 mm, s vyplněním spár, s dvojím beraněním a se smetením přebytečného materiálu na krajnici drobných z kamene, do lože z kameniva těženého | m2 | 93.17 | 790 | 73604.3 | CS ÚRS 2024 01 |  |  | základní |  | 0 | 0.1837 | 17.1153 | 0 | 0 | 4 | K | 2 |  |  |  | ROZPOCET | [5 empty] | 73604.3 | 0 | 0 | 0 | 0 | 1 | 73604.3 | 4 | -416127641
| Online PSC |  | https://podminky.urs.cz/item/CS_URS_2024_01/591211111 | [15 empty] | Online PSC | 2
| P |  | Poznámka k položce: Pozn.: lože štěrkopísek 0-8 tl. 40 mm | [15 empty] | P | 2
| VV |  | rampa | [15 empty] | VV | 2 | 1 | True | 0 | ROZPOCET
| VV |  | 80,82 |  | 80.82 | [13 empty] | VV | 2 | 2 | True | 0 | ROZPOCET
| VV |  | přeložení stávající dlažby | [15 empty] | VV | 2 | 1 | True | 0 | ROZPOCET
| VV |  | 12,35 |  | 12.35 | [13 empty] | VV | 2 | 2 | True | 0 | ROZPOCET
| VV |  | Součet |  | 93.17 | [13 empty] | VV | 2 | 4 | True | 1 | ROZPOCET
15 | M | 58381007 | kostka štípaná dlažební žula drobná 8/10 | m2 | 82.436 | 800 | 65948.8 | CS ÚRS 2024 01 |  |  | základní |  | 0 | 0.222 | 18.3008 | 0 | 0 | 8 | M | 2 |  |  |  | ROZPOCET | [5 empty] | 65948.8 | 0 | 0 | 0 | 0 | 1 | 65948.8 | 4 | 281786020
| P |  | Poznámka k položce: Přesný typ dle investora - vlastní dodávka. | [15 empty] | P | 2
| VV |  | rampa | [15 empty] | VV | 2 | 1 | True | 0 | ROZPOCET
| VV |  | 80,82 |  | 80.82 | [13 empty] | VV | 2 | 2 | True | 0 | ROZPOCET
| VV |  | přeložení stávající dlažby - využití stávající | [15 empty] | VV | 2 | 1 | True | 0 | ROZPOCET
| VV |  | 12,35*0,0 |  | 0 | [13 empty] | VV | 2 | 2 | True | 0 | ROZPOCET
| VV |  | Součet |  | 80.82 | [13 empty] | VV | 2 | 4 | True | 1 | ROZPOCET
| VV |  | 80,82*1,02 'Přepočtené koeficientem množství |  | 82.436 | [13 empty] | VV | 2 | 2 | False | 1 | ROZPOCET
| D | 9 | Ostatní konstrukce a práce, bourání |  |  |  | 14933.72 | [5 empty] | 0 |  | 5.5773 |  | 0 | 1 | D | 1 |  |  |  | ROZPOCET | [11 empty] | 14933.72
16 | K | 916111123 | Osazení silniční obruby z dlažebních kostek v jedné řadě s ložem tl. přes 50 do 100 mm, s vyplněním a zatřením spár cementovou maltou z drobných kostek s boční opěrou z betonu prostého, do lože z betonu prostého téže značky | m | 49.61 | 202 | 10021.22 | CS ÚRS 2024 01 |  |  | základní |  | 0 | 0.08978 | 4.454 | 0 | 0 | 4 | K | 2 |  |  |  | ROZPOCET | [5 empty] | 10021.22 | 0 | 0 | 0 | 0 | 1 | 10021.22 | 4 | 1494429377
| Online PSC |  | https://podminky.urs.cz/item/CS_URS_2024_01/916111123 | [15 empty] | Online PSC | 2
| VV |  | obruba 1 | [15 empty] | VV | 2 | 1 | True | 0 | ROZPOCET
| VV |  | 8,64 |  | 8.64 | [13 empty] | VV | 2 | 2 | True | 0 | ROZPOCET
| VV |  | obruba 2 | [15 empty] | VV | 2 | 1 | True | 0 | ROZPOCET
| VV |  | (51,36+1,38+0,07-3,2)-8,64 |  | 40.97 | [13 empty] | VV | 2 | 2 | True | 0 | ROZPOCET
| VV |  | Součet |  | 49.61 | [13 empty] | VV | 2 | 4 | True | 1 | ROZPOCET
17 | M | 58381007 | kostka štípaná dlažební žula drobná 8/10 | m2 | 5.06 | 800 | 4048 | CS ÚRS 2024 01 |  |  | základní |  | 0 | 0.222 | 1.1233 | 0 | 0 | 8 | M | 2 |  |  |  | ROZPOCET | [5 empty] | 4048 | 0 | 0 | 0 | 0 | 1 | 4048 | 4 | 15510907
| P |  | Poznámka k položce: Přesný typ dle investora - vlastní dodávka. | [15 empty] | P | 2
| VV |  | 49,61*0,102 'Přepočtené koeficientem množství |  | 5.06 | [13 empty] | VV | 2 | 2 | False | 1 | ROZPOCET
18 | K | 979071121 | Očištění vybouraných dlažebních kostek od spojovacího materiálu, s uložením očištěných kostek na skládku, s odklizením odpadových hmot na hromady a s odklizením vybouraných kostek na vzdálenost do 3 m drobných, s původním vyplněním spár kamenivem těženým | m2 | 12.35 | 70 | 864.5 | CS ÚRS 2024 01 |  |  | základní |  | 0 | 0 | 0 | 0 | 0 | 4 | K | 2 |  |  |  | ROZPOCET | [5 empty] | 864.5 | 0 | 0 | 0 | 0 | 1 | 864.5 | 4 | -1373848557
| Online PSC |  | https://podminky.urs.cz/item/CS_URS_2024_01/979071121 | [15 empty] | Online PSC | 2
| VV |  | přeložení stávající dlažby | [15 empty] | VV | 2 | 1 | True | 0 | ROZPOCET
| VV |  | 12,35 |  | 12.35 | [13 empty] | VV | 2 | 2 | True | 0 | ROZPOCET
| VV |  | Součet |  | 12.35 | [13 empty] | VV | 2 | 4 | True | 1 | ROZPOCET
| D | 997 | Přesun sutě |  |  |  | 15309.57 | [5 empty] | 0 |  | 0 |  | 0 | 1 | D | 1 |  |  |  | ROZPOCET | [11 empty] | 15309.57
19 | K | 997013501 | Odvoz suti a vybouraných hmot na skládku nebo meziskládku se složením, na vzdálenost do 1 km | t | 32.643 | 315 | 10282.55 | CS ÚRS 2024 01 |  |  | základní |  | 0 | 0 | 0 | 0 | 0 | 4 | K | 2 |  |  |  | ROZPOCET | [5 empty] | 10282.55 | 0 | 0 | 0 | 0 | 1 | 10282.55 | 4 | 2047460285
| Online PSC |  | https://podminky.urs.cz/item/CS_URS_2024_01/997013501 | [15 empty] | Online PSC | 2
20 | K | 997013509 | Odvoz suti a vybouraných hmot na skládku nebo meziskládku se složením, na vzdálenost Příplatek k ceně za každý další započatý 1 km přes 1 km | t | 359.073 | 14 | 5027.02 | CS ÚRS 2024 01 |  |  | základní |  | 0 | 0 | 0 | 0 | 0 | 4 | K | 2 |  |  |  | ROZPOCET | [5 empty] | 5027.02 | 0 | 0 | 0 | 0 | 1 | 5027.02 | 4 | 1336295837
| Online PSC |  | https://podminky.urs.cz/item/CS_URS_2024_01/997013509 | [15 empty] | Online PSC | 2
| VV |  | vzdál. 12,0 km = 11x příplatek | [15 empty] | VV | 2 | 1 | True | 0 | ROZPOCET
| VV |  | 32,643*11 |  | 359.073 | [13 empty] | VV | 2 | 2 | True | 0 | ROZPOCET
| VV |  | Součet |  | 359.073 | [13 empty] | VV | 2 | 4 | True | 1 | ROZPOCET
| D | 998 | Přesun hmot |  |  |  | 10945.13 | [5 empty] | 0 |  | 0 |  | 0 | 1 | D | 1 |  |  |  | ROZPOCET | [11 empty] | 10945.13
21 | K | 998223011 | Přesun hmot pro pozemní komunikace s krytem dlážděným dopravní vzdálenost do 200 m jakékoliv délky objektu | t | 40.993 | 267 | 10945.13 | CS ÚRS 2024 01 |  |  | základní |  | 0 | 0 | 0 | 0 | 0 | 4 | K | 2 |  |  |  | ROZPOCET | [5 empty] | 10945.13 | 0 | 0 | 0 | 0 | 1 | 10945.13 | 4 | 734209357
| Online PSC |  | https://podminky.urs.cz/item/CS_URS_2024_01/998223011 | [15 empty] | Online PSC | 2

## SO03 - Funkční plochy v z...
[9 empty] | >> skryté sloupce << | [9 empty] | {4cc371f0-8e71-4601-84fc-6dc4968e5eb6} | [5 empty] | odkopávka | Objem odkopávky | m3 | 187,522 | 2
[19 empty] | 2 | [5 empty] | zásyp | Objem zásypu | m3 | 16,456 | 2
| KRYCÍ LIST SOUPISU PRACÍ | [8 empty] | v --- níže se nacházejí doplnkové a pomocné údaje k sestavám --- v | [8 empty] | False
Stavba:
Rekonstrukce Předzámčí, Kostelec nad Černými lesy
Objekt:
SO03 - Funkční plochy v zámeckém příkopu - mlatové cesty
| KSO: |  |  |  |  | CC-CZ:
| Místo: |  | p.č. 2568, k.ú. Kostelec n.Č.l. |  |  | Datum: | 6. 7. 2025
| Zadavatel: |  |  |  |  | IČ: | 60460709
|  | Lesy ČZU, ČZU v Praze |  |  |  | DIČ: | CZ60460709
| Účastník: |  |  |  |  | IČ: | 49789791
|  | OPREKO s.r.o |  |  |  | DIČ: | CZ 49789791
| Projektant: |  |  |  |  | IČ:
|  | atelier 322, s.r.o. |  |  |  | DIČ:
| Zpracovatel: |  |  |  |  | IČ:
DIČ:
Poznámka:
Soupis prací je sestaven s využitím Cenové soustavy ÚRS. Položky, které pochází z této cenové soustavy, jsou ve sloupci 'Cenová soustava' označeny popisem 'CS ÚRS' a úrovní příslušného kalendářního pololetí. Veškeré další informace vymezující popis a podmínky použití těchto položek z Cenové soustavy, které nejsou uvedeny přímo v soupisu prací, jsou neomezeně dálkově k dispozici na webu podminky.urs.cz.
| Cena bez DPH | [5 empty] | 1169692.37
|  |  | Základ daně |  |  | Sazba daně | Výše daně
| DPH | základní | 1169692.37 |  |  | 21% | 245635.4
|  | snížená | 0 |  |  | 12% | 0
|  | zákl. přenesená | 0 |  |  | 21% | 0
|  | sníž. přenesená | 0 |  |  | 12% | 0
|  | nulová | 0 |  |  | 0% | 0
| Cena s DPH |  |  | v | CZK |  | 1415327.77
REKAPITULACE ČLENĚNÍ SOUPISU PRACÍ
Stavba:
Rekonstrukce Předzámčí, Kostelec nad Černými lesy
Objekt:
SO03 - Funkční plochy v zámeckém příkopu - mlatové cesty
Místo: |  |  | p.č. 2568, k.ú. Kostelec n.Č.l. |  |  | Datum: | 6. 7. 2025
Zadavatel: |  |  | Lesy ČZU, ČZU v Praze |  |  | Projektant: | atelier 322, s.r.o.
Účastník: |  |  | OPREKO s.r.o |  |  | Zpracovatel:
Kód dílu - Popis | [6 empty] | Cena celkem [CZK]
Náklady stavby celkem | [6 empty] | 1169692.37 | [12 empty] | -1
| HSV - Práce a dodávky HSV | [5 empty] | 1169692.37
| 1 - Zemní práce | [5 empty] | 300995.95
| 5 - Komunikace pozemní | [5 empty] | 507954.87
| 9 - Ostatní konstrukce a práce, bourání | [5 empty] | 256808.67
| 997 - Přesun sutě | [5 empty] | 48978.14
| 998 - Přesun hmot | [5 empty] | 54954.74
SOUPIS PRACÍ
Stavba:
Rekonstrukce Předzámčí, Kostelec nad Černými lesy
Objekt:
SO03 - Funkční plochy v zámeckém příkopu - mlatové cesty
Místo: |  |  | p.č. 2568, k.ú. Kostelec n.Č.l. |  |  | Datum: | 6. 7. 2025
Zadavatel: |  |  | Lesy ČZU, ČZU v Praze |  |  | Projektant: | atelier 322, s.r.o.
Účastník: |  |  | OPREKO s.r.o |  |  | Zpracovatel:
PČ | Typ | Kód | Popis | MJ | Množství | J.cena [CZK] | Cena celkem [CZK] | Cenová soustava |  |  | DPH | J. Nh [h] | Nh celkem [h] | J. hmotnost [t] | Hmotnost celkem [t] | J. suť [t] | Suť Celkem [t]
Náklady soupisu celkem | [6 empty] | 1169692.37 | [5 empty] | 0 |  | 205.8226 |  | 104.4312 |  | D | -1 | [15 empty] | 1169692.37
| D | HSV | Práce a dodávky HSV |  |  |  | 1169692.37 | [5 empty] | 0 |  | 205.8226 |  | 104.4312 | 1 | D | 0 |  |  |  | ROZPOCET | [11 empty] | 1169692.37
| D | 1 | Zemní práce |  |  |  | 300995.95 | [5 empty] | 0 |  | 0 |  | 100.5679 | 1 | D | 1 |  |  |  | ROZPOCET | [11 empty] | 300995.95
1 | K | 113151111 | Rozebírání zpevněných ploch s přemístěním na skládku na vzdálenost do 20 m nebo s naložením na dopravní prostředek ze silničních panelů | m2 | 283.29 | 73 | 20680.17 | CS ÚRS 2024 01 |  |  | základní |  | 0 | 0 | 0 | 0.355 | 100.5679 | 4 | K | 2 |  |  |  | ROZPOCET | [5 empty] | 20680.17 | 0 | 0 | 0 | 0 | 1 | 20680.17 | 4 | -338189406
| Online PSC |  | https://podminky.urs.cz/item/CS_URS_2024_01/113151111 | [15 empty] | Online PSC | 2
| VV |  | pozn.: pouze v ploše mlat. komunikace, ostatní viz příslušné SO | [15 empty] | VV | 2 | 1 | True | 0 | ROZPOCET
| VV |  | 419,61-(77,14+0,73+2,95)-(49,8+5,7) |  | 283.29 | [13 empty] | VV | 2 | 2 | True | 0 | ROZPOCET
| VV |  | Součet |  | 283.29 | [13 empty] | VV | 2 | 4 | True | 1 | ROZPOCET
2 | K | 121151113 | Sejmutí ornice strojně při souvislé ploše přes 100 do 500 m2, tl. vrstvy do 200 mm | m2 | 244.48 | 30 | 7334.4 | CS ÚRS 2024 01 |  |  | základní |  | 0 | 0 | 0 | 0 | 0 | 4 | K | 2 |  |  |  | ROZPOCET | [5 empty] | 7334.4 | 0 | 0 | 0 | 0 | 1 | 7334.4 | 4 | 846044986
| Online PSC |  | https://podminky.urs.cz/item/CS_URS_2024_01/121151113 | [15 empty] | Online PSC | 2
| VV |  | humózní zemina - odhad hl. cca 10 cm | [15 empty] | VV | 2 | 1 | True | 0 | ROZPOCET
| VV |  | (527,77-(419,61-(77,14+0,73+2,95)-(49,8+5,7))) |  | 244.48 | [13 empty] | VV | 2 | 2 | True | 0 | ROZPOCET
| VV |  | Součet |  | 244.48 | [13 empty] | VV | 2 | 4 | True | 1 | ROZPOCET
3 | K | 122251104 | Odkopávky a prokopávky nezapažené strojně v hornině třídy těžitelnosti I skupiny 3 přes 100 do 500 m3 | m3 | 187.522 | 170 | 31878.74 | CS ÚRS 2024 01 |  |  | základní |  | 0 | 0 | 0 | 0 | 0 | 4 | K | 2 |  |  |  | ROZPOCET | [5 empty] | 31878.74 | 0 | 0 | 0 | 0 | 1 | 31878.74 | 4 | -1649792916
| Online PSC |  | https://podminky.urs.cz/item/CS_URS_2024_01/122251104 | [15 empty] | Online PSC | 2
| VV |  | pozn.: odkopávka bude prováděna v součinnosti s ostatními objekty (celk. objem do 500,0 m3) | [15 empty] | VV | 2 | 1 | True | 0 | ROZPOCET
| VV |  | do kóty cca 90,0 m tl. 400 mm | [15 empty] | VV | 2 | 1 | True | 0 | ROZPOCET
| VV |  | 335,08*0,4 |  | 134.032 | [13 empty] | VV | 2 | 2 | True | 0 | ROZPOCET
| VV |  | od kóty cca 90,0 m do kóty cca 114,0 m (počátek skladu) - 2,66 m3/m | [15 empty] | VV | 2 | 1 | True | 0 | ROZPOCET
| VV |  | (114,0-90,0)*2,66 |  | 63.84 | [13 empty] | VV | 2 | 2 | True | 0 | ROZPOCET
| VV |  | od kóty cca 114,0 m ke kótě 158,0 m tl. 400 mm | [15 empty] | VV | 2 | 1 | True | 0 | ROZPOCET
| VV |  | 141,48*0,4 |  | 56.592 | [13 empty] | VV | 2 | 2 | True | 0 | ROZPOCET
| VV |  | odečet objemu demontované panelové plochy (tl. panelů předp. 150 mm) | [15 empty] | VV | 2 | 1 | True | 0 | ROZPOCET
| VV |  | -(419,61-(77,14+0,73+2,95)-(49,8+5,7))*0,15 |  | -42.494 | [13 empty] | VV | 2 | 2 | True | 0 | ROZPOCET
| VV |  | odečet objemu sejmuté humózní zeminy (ornice) - odhad tl. 100 mm | [15 empty] | VV | 2 | 1 | True | 0 | ROZPOCET
| VV |  | -(527,77-(419,61-(77,14+0,73+2,95)-(49,8+5,7)))*0,1 |  | -24.448 | [13 empty] | VV | 2 | 2 | True | 0 | ROZPOCET
| VV | odkopávka | Součet |  | 187.522 | [13 empty] | VV | 2 | 4 | True | 1 | ROZPOCET
4 | K | 162351103 | Vodorovné přemístění výkopku nebo sypaniny po suchu na obvyklém dopravním prostředku, bez naložení výkopku, avšak se složením bez rozhrnutí z horniny třídy těžitelnosti I skupiny 1 až 3 na vzdálenost přes 50 do 500 m | m3 | 32.912 | 92 | 3027.9 | CS ÚRS 2024 01 |  |  | základní |  | 0 | 0 | 0 | 0 | 0 | 4 | K | 2 |  |  |  | ROZPOCET | [5 empty] | 3027.9 | 0 | 0 | 0 | 0 | 1 | 3027.9 | 4 | 835522179
| Online PSC |  | https://podminky.urs.cz/item/CS_URS_2024_01/162351103 | [15 empty] | Online PSC | 2
| VV |  | zemina pro zásyp na mezideponii a zpět | [15 empty] | VV | 2 | 1 | True | 0 | ROZPOCET
| VV |  | zásyp*2 |  | 32.912 | [13 empty] | VV | 2 | 2 | True | 0 | ROZPOCET
| VV |  | Součet |  | 32.912 | [13 empty] | VV | 2 | 4 | True | 1 | ROZPOCET
5 | K | 162651112 | Vodorovné přemístění výkopku nebo sypaniny po suchu na obvyklém dopravním prostředku, bez naložení výkopku, avšak se složením bez rozhrnutí z horniny třídy těžitelnosti I skupiny 1 až 3 na vzdálenost přes 4 000 do 5 000 m | m3 | 24.448 | 197 | 4816.26 | CS ÚRS 2024 01 |  |  | základní |  | 0 | 0 | 0 | 0 | 0 | 4 | K | 2 |  |  |  | ROZPOCET | [5 empty] | 4816.26 | 0 | 0 | 0 | 0 | 1 | 4816.26 | 4 | -360480753
| Online PSC |  | https://podminky.urs.cz/item/CS_URS_2024_01/162651112 | [15 empty] | Online PSC | 2
| VV |  | humózní zemina na vzdál. 5,0 km | [15 empty] | VV | 2 | 1 | True | 0 | ROZPOCET
| VV |  | 244,48*0,1 |  | 24.448 | [13 empty] | VV | 2 | 2 | True | 0 | ROZPOCET
| VV |  | Součet |  | 24.448 | [13 empty] | VV | 2 | 4 | True | 1 | ROZPOCET
6 | K | 162751117 | Vodorovné přemístění výkopku nebo sypaniny po suchu na obvyklém dopravním prostředku, bez naložení výkopku, avšak se složením bez rozhrnutí z horniny třídy těžitelnosti I skupiny 1 až 3 na vzdálenost přes 9 000 do 10 000 m | m3 | 171.066 | 313 | 53543.66 | CS ÚRS 2024 01 |  |  | základní |  | 0 | 0 | 0 | 0 | 0 | 4 | K | 2 |  |  |  | ROZPOCET | [5 empty] | 53543.66 | 0 | 0 | 0 | 0 | 1 | 53543.66 | 4 | -505323142
| Online PSC |  | https://podminky.urs.cz/item/CS_URS_2024_01/162751117 | [15 empty] | Online PSC | 2
| VV |  | zemina neupotřebená pro zásyp | [15 empty] | VV | 2 | 1 | True | 0 | ROZPOCET
| VV |  | odkopávka-zásyp |  | 171.066 | [13 empty] | VV | 2 | 2 | True | 1 | ROZPOCET
7 | K | 162751119 | Vodorovné přemístění výkopku nebo sypaniny po suchu na obvyklém dopravním prostředku, bez naložení výkopku, avšak se složením bez rozhrnutí z horniny třídy těžitelnosti I skupiny 1 až 3 na vzdálenost Příplatek k ceně za každých dalších i započatých 1 000 m | m3 | 513.198 | 23 | 11803.55 | CS ÚRS 2024 01 |  |  | základní |  | 0 | 0 | 0 | 0 | 0 | 4 | K | 2 |  |  |  | ROZPOCET | [5 empty] | 11803.55 | 0 | 0 | 0 | 0 | 1 | 11803.55 | 4 | -668413554
| Online PSC |  | https://podminky.urs.cz/item/CS_URS_2024_01/162751119 | [15 empty] | Online PSC | 2
| VV |  | vzdál. skládky 13 km = 3x příplatek | [15 empty] | VV | 2 | 1 | True | 0 | ROZPOCET
| VV |  | (odkopávka-zásyp)*3 |  | 513.198 | [13 empty] | VV | 2 | 2 | True | 0 | ROZPOCET
| VV |  | Součet |  | 513.198 | [13 empty] | VV | 2 | 4 | True | 1 | ROZPOCET
8 | K | 167151101 | Nakládání, skládání a překládání neulehlého výkopku nebo sypaniny strojně nakládání, množství do 100 m3, z horniny třídy těžitelnosti I, skupiny 1 až 3 | m3 | 16.456 | 177 | 2912.71 | CS ÚRS 2024 01 |  |  | základní |  | 0 | 0 | 0 | 0 | 0 | 4 | K | 2 |  |  |  | ROZPOCET | [5 empty] | 2912.71 | 0 | 0 | 0 | 0 | 1 | 2912.71 | 4 | 646050579
| Online PSC |  | https://podminky.urs.cz/item/CS_URS_2024_01/167151101 | [15 empty] | Online PSC | 2
| VV |  | zemina pro zásyp z mezideponie | [15 empty] | VV | 2 | 1 | True | 0 | ROZPOCET
| VV |  | zásyp |  | 16.456 | [13 empty] | VV | 2 | 2 | True | 0 | ROZPOCET
| VV |  | Součet |  | 16.456 | [13 empty] | VV | 2 | 4 | True | 1 | ROZPOCET
9 | K | 171201231 | Poplatek za uložení stavebního odpadu na recyklační skládce (skládkovné) zeminy a kamení zatříděného do Katalogu odpadů pod kódem 17 05 04 | t | 171.066 | 440 | 75269.04 | CS ÚRS 2024 01 |  |  | základní |  | 0 | 0 | 0 | 0 | 0 | 4 | K | 2 |  |  |  | ROZPOCET | [5 empty] | 75269.04 | 0 | 0 | 0 | 0 | 1 | 75269.04 | 4 | -1666894305
| Online PSC |  | https://podminky.urs.cz/item/CS_URS_2024_01/171201231 | [15 empty] | Online PSC | 2
| VV |  | zemina neupotřebená pro zásyp | [15 empty] | VV | 2 | 1 | True | 0 | ROZPOCET
| VV |  | odkopávka-zásyp |  | 171.066 | [13 empty] | VV | 2 | 2 | True | 0 | ROZPOCET
| VV |  | Součet |  | 171.066 | [13 empty] | VV | 2 | 4 | True | 1 | ROZPOCET
10 | K | 171251201 | Uložení sypaniny na skládky nebo meziskládky bez hutnění s upravením uložené sypaniny do předepsaného tvaru | m3 | 40.904 | 23 | 940.79 | CS ÚRS 2024 01 |  |  | základní |  | 0 | 0 | 0 | 0 | 0 | 4 | K | 2 |  |  |  | ROZPOCET | [5 empty] | 940.79 | 0 | 0 | 0 | 0 | 1 | 940.79 | 4 | 317605022
| Online PSC |  | https://podminky.urs.cz/item/CS_URS_2024_01/171251201 | [15 empty] | Online PSC | 2
| VV |  | ornice na místo uložení | [15 empty] | VV | 2 | 1 | True | 0 | ROZPOCET
| VV |  | 244,48*0,1 |  | 24.448 | [13 empty] | VV | 2 | 2 | True | 0 | ROZPOCET
| VV |  | Mezisoučet |  | 24.448 | [13 empty] | VV | 2 | 3 | True | 0 | ROZPOCET
| VV |  | zemina pro zásyp na mezideponii | [15 empty] | VV | 2 | 1 | True | 0 | ROZPOCET
| VV |  | zásyp |  | 16.456 | [13 empty] | VV | 2 | 2 | True | 0 | ROZPOCET
| VV |  | Mezisoučet |  | 16.456 | [13 empty] | VV | 2 | 3 | True | 0 | ROZPOCET
| VV |  | Součet |  | 40.904 | [13 empty] | VV | 2 | 4 | True | 1 | ROZPOCET
11 | K | 174111101 | Zásyp sypaninou z jakékoliv horniny ručně s uložením výkopku ve vrstvách se zhutněním jam, šachet, rýh nebo kolem objektů v těchto vykopávkách | m3 | 16.456 | 274 | 4508.94 | CS ÚRS 2024 01 |  |  | základní |  | 0 | 0 | 0 | 0 | 0 | 4 | K | 2 |  |  |  | ROZPOCET | [5 empty] | 4508.94 | 0 | 0 | 0 | 0 | 1 | 4508.94 | 4 | 1160563295
| Online PSC |  | https://podminky.urs.cz/item/CS_URS_2024_01/174111101 | [15 empty] | Online PSC | 2
| VV |  | zásyp kolem obrub - předp. 0,06 m3/m | [15 empty] | VV | 2 | 1 | True | 0 | ROZPOCET
| VV |  | obruba 3 | [15 empty] | VV | 2 | 1 | True | 0 | ROZPOCET
| VV |  | ((6,0+8,7+3,6)+(0,5+6,8+2,5))*0,06 |  | 1.686 | [13 empty] | VV | 2 | 2 | True | 0 | ROZPOCET
| VV |  | obruba 4 | [15 empty] | VV | 2 | 1 | True | 0 | ROZPOCET
| VV |  | (313,0-((6,0+8,7+3,6)+(0,5+6,8+2,5)+(8,61+9,73+3,4+5,2+5,3*2+1,2)))*0,06 |  | 14.77 | [13 empty] | VV | 2 | 2 | True | 0 | ROZPOCET
| VV | zásyp | Součet |  | 16.456 | [13 empty] | VV | 2 | 4 | True | 1 | ROZPOCET
12 | K | 181951112 | Úprava pláně vyrovnáním výškových rozdílů strojně v hornině třídy těžitelnosti I, skupiny 1 až 3 se zhutněním | m2 | 2111.08 | 27 | 56999.16 | CS ÚRS 2024 01 |  |  | základní |  | 0 | 0 | 0 | 0 | 0 | 4 | K | 2 |  |  |  | ROZPOCET | [5 empty] | 56999.16 | 0 | 0 | 0 | 0 | 1 | 56999.16 | 4 | -2121065857
| Online PSC |  | https://podminky.urs.cz/item/CS_URS_2024_01/181951112 | [15 empty] | Online PSC | 2
| VV |  | úprava pláně | [15 empty] | VV | 2 | 1 | True | 0 | ROZPOCET
| VV |  | 527,77 |  | 527.77 | [13 empty] | VV | 2 | 2 | True | 0 | ROZPOCET
| VV |  | samostatné hutnění po oschnutí povrchu (předp. 3x) | [15 empty] | VV | 2 | 1 | True | 0 | ROZPOCET
| VV |  | 527,77*3 |  | 1583.31 | [13 empty] | VV | 2 | 2 | True | 0 | ROZPOCET
| VV |  | Součet |  | 2111.08 | [13 empty] | VV | 2 | 4 | True | 1 | ROZPOCET
13 | K | 185804312 | Zalití rostlin vodou plochy záhonů jednotlivě přes 20 m2 | m3 | 7.917 | 446 | 3530.98 | CS ÚRS 2024 01 |  |  | základní |  | 0 | 0 | 0 | 0 | 0 | 4 | K | 2 |  |  |  | ROZPOCET | [5 empty] | 3530.98 | 0 | 0 | 0 | 0 | 1 | 3530.98 | 4 | 595205209
| Online PSC |  | https://podminky.urs.cz/item/CS_URS_2024_01/185804312 | [15 empty] | Online PSC | 2
| VV |  | upřesnění položky: zalití mlatové cesty (předp. 3x) - odhad 5,0 l/m2 | [15 empty] | VV | 2 | 1 | True | 0 | ROZPOCET
| VV |  | 527,77*5,0/1000*3 |  | 7.917 | [13 empty] | VV | 2 | 2 | True | 0 | ROZPOCET
| VV |  | Součet |  | 7.917 | [13 empty] | VV | 2 | 4 | True | 1 | ROZPOCET
14 | K | 62999900R | Ošetření vrstev mlatové cesty kropením | m2 | 1583.31 | 15 | 23749.65 |  |  |  | základní |  | 0 | 0 | 0 | 0 | 0 | 4 | K | 2 |  |  |  | ROZPOCET | [5 empty] | 23749.65 | 0 | 0 | 0 | 0 | 1 | 23749.65 | 4 | 1050504345
| VV |  | před zhutněním (předp. 3x) | [15 empty] | VV | 2 | 1 | True | 0 | ROZPOCET
| VV |  | 527,77*3 |  | 1583.31 | [13 empty] | VV | 2 | 2 | True | 0 | ROZPOCET
| VV |  | Součet |  | 1583.31 | [13 empty] | VV | 2 | 4 | True | 1 | ROZPOCET
| D | 5 | Komunikace pozemní |  |  |  | 507954.87 | [5 empty] | 0 |  | 172.6182 |  | 0 | 1 | D | 1 |  |  |  | ROZPOCET | [11 empty] | 507954.87
15 | K | 564201010R | Podklad nebo podsyp ze štěrkopísku ŠP s rozprostřením, vlhčením a zhutněním, tl. po zhutnění 15 mm | m2 | 1055.54 | 80 | 84443.2 |  |  |  | základní |  | 0 | 0 | 0 | 0 | 0 | 4 | K | 2 |  |  |  | ROZPOCET | [5 empty] | 84443.2 | 0 | 0 | 0 | 0 | 1 | 84443.2 | 4 | 1650735413
| P |  | Poznámka k položce: Hutnění opakované dle techn. předpisu projektanta! Včetně případného přimísení vápenného hydrátu (dle projektanta). | [15 empty] | P | 2
| VV |  | kamenná drť fr. 4-8 - 2 vrstvy | [15 empty] | VV | 2 | 1 | True | 0 | ROZPOCET
| VV |  | 527,77*2 |  | 1055.54 | [13 empty] | VV | 2 | 2 | True | 0 | ROZPOCET
| VV |  | Součet |  | 1055.54 | [13 empty] | VV | 2 | 4 | True | 1 | ROZPOCET
16 | K | 589116112R | Kryt ploch jednovrstvový nebo dvouvrstvový s rozprostřením hmot, vlhčením a zhutněním hlinitopísčitý, tl. po zhutnění 40 mm - mlat | m2 | 1055.54 | 112 | 118220.48 |  |  |  | základní |  | 0 | 0.15175 | 160.1782 | 0 | 0 | 4 | K | 2 |  |  |  | ROZPOCET | [5 empty] | 118220.48 | 0 | 0 | 0 | 0 | 1 | 118220.48 | 4 | -160156727
| P |  | Poznámka k položce: Hutnění opakované dle techn. předpisu projektanta! Včetně případného přimísení vápenného hydrátu (dle projektanta). | [15 empty] | P | 2
| VV |  | barva hnědá okrová s příměsí jílu | [15 empty] | VV | 2 | 1 | True | 0 | ROZPOCET
| VV |  | kopaný písek (podkladní vrstva) | [15 empty] | VV | 2 | 1 | True | 0 | ROZPOCET
| VV |  | 527,77 |  | 527.77 | [13 empty] | VV | 2 | 2 | True | 0 | ROZPOCET
| VV |  | říční písek (obrusná vrstva) | [15 empty] | VV | 2 | 1 | True | 0 | ROZPOCET
| VV |  | 527,77 |  | 527.77 | [13 empty] | VV | 2 | 2 | True | 0 | ROZPOCET
| VV |  | Součet |  | 1055.54 | [13 empty] | VV | 2 | 4 | True | 1 | ROZPOCET
17 | M | 58530170R | vápenný hydrát pro stmelení mlatové cesty | t | 12.44 | 3880 | 48267.2 |  |  |  | základní |  | 0 | 1 | 12.44 | 0 | 0 | 8 | M | 2 |  |  |  | ROZPOCET | [5 empty] | 48267.2 | 0 | 0 | 0 | 0 | 1 | 48267.2 | 4 | 1277278347
| VV |  | pozn.: použití dle potřeby! (v případě, že se mlatová cesta nestmelí - dle zkoušky na místě) | [15 empty] | VV | 2 | 1 | True | 0 | ROZPOCET
| VV |  | poměr 1:7 | [15 empty] | VV | 2 | 1 | True | 0 | ROZPOCET
| VV |  | celková tl. mlatových vrstev cesty 40+15+40+15 mm = 110 mm, hmotn. cca 1,5 t/m3 | [15 empty] | VV | 2 | 1 | True | 0 | ROZPOCET
| VV |  | 527,77*0,11*1,5/7 |  | 12.44 | [13 empty] | VV | 2 | 2 | True | 0 | ROZPOCET
| VV |  | Součet |  | 12.44 | [13 empty] | VV | 2 | 4 | True | 1 | ROZPOCET
18 | K | 564720102 | Podklad nebo kryt z kameniva hrubého drceného vel. 16-32 mm s rozprostřením a zhutněním plochy jednotlivě do 100 m2, po zhutnění tl. 90 mm | m2 | 527.77 | 176 | 92887.52 | CS ÚRS 2024 01 |  |  | základní |  | 0 | 0 | 0 | 0 | 0 | 4 | K | 2 |  |  |  | ROZPOCET | [5 empty] | 92887.52 | 0 | 0 | 0 | 0 | 1 | 92887.52 | 4 | 1467912681
| Online PSC |  | https://podminky.urs.cz/item/CS_URS_2024_01/564720102 | [15 empty] | Online PSC | 2
| VV |  | pozn.: plochy jednotlivě do 100 m2 | [15 empty] | VV | 2 | 1 | True | 0 | ROZPOCET
| VV |  | 527,77 |  | 527.77 | [13 empty] | VV | 2 | 2 | True | 0 | ROZPOCET
| VV |  | Součet |  | 527.77 | [13 empty] | VV | 2 | 4 | True | 1 | ROZPOCET
19 | K | 564761101 | Podklad nebo kryt z kameniva hrubého drceného vel. 32-63 mm s rozprostřením a zhutněním plochy jednotlivě do 100 m2, po zhutnění tl. 200 mm | m2 | 527.77 | 311 | 164136.47 | CS ÚRS 2024 01 |  |  | základní |  | 0 | 0 | 0 | 0 | 0 | 4 | K | 2 |  |  |  | ROZPOCET | [5 empty] | 164136.47 | 0 | 0 | 0 | 0 | 1 | 164136.47 | 4 | -176226189
| Online PSC |  | https://podminky.urs.cz/item/CS_URS_2024_01/564761101 | [15 empty] | Online PSC | 2
| VV |  | pozn.: plochy jednotlivě do 100 m2 | [15 empty] | VV | 2 | 1 | True | 0 | ROZPOCET
| VV |  | 527,77 |  | 527.77 | [13 empty] | VV | 2 | 2 | True | 0 | ROZPOCET
| VV |  | Součet |  | 527.77 | [13 empty] | VV | 2 | 4 | True | 1 | ROZPOCET
| D | 9 | Ostatní konstrukce a práce, bourání |  |  |  | 256808.67 | [5 empty] | 0 |  | 33.2044 |  | 3.8633 | 1 | D | 1 |  |  |  | ROZPOCET | [11 empty] | 256808.67
20 | K | 916111123 | Osazení silniční obruby z dlažebních kostek v jedné řadě s ložem tl. přes 50 do 100 mm, s vyplněním a zatřením spár cementovou maltou z drobných kostek s boční opěrou z betonu prostého, do lože z betonu prostého téže značky | m | 293.66 | 202 | 59319.32 | CS ÚRS 2024 01 |  |  | základní |  | 0 | 0.08978 | 26.3648 | 0 | 0 | 4 | K | 2 |  |  |  | ROZPOCET | [5 empty] | 59319.32 | 0 | 0 | 0 | 0 | 1 | 59319.32 | 4 | 1126582388
| Online PSC |  | https://podminky.urs.cz/item/CS_URS_2024_01/916111123 | [15 empty] | Online PSC | 2
| VV |  | obruba 3 | [15 empty] | VV | 2 | 1 | True | 0 | ROZPOCET
| VV |  | (6,0+8,7+3,6)+(0,5+6,8+2,5) |  | 28.1 | [13 empty] | VV | 2 | 2 | True | 0 | ROZPOCET
| VV |  | obruba 4 | [15 empty] | VV | 2 | 1 | True | 0 | ROZPOCET
| VV |  | 313,0-((6,0+8,7+3,6)+(0,5+6,8+2,5)+(8,61+9,73+3,4+5,2+5,3*2+1,2)) |  | 246.16 | [13 empty] | VV | 2 | 2 | True | 0 | ROZPOCET
| VV |  | kamenný pásek u skladu | [15 empty] | VV | 2 | 1 | True | 0 | ROZPOCET
| VV |  | 19,4 |  | 19.4 | [13 empty] | VV | 2 | 2 | True | 0 | ROZPOCET
| VV |  | Součet |  | 293.66 | [13 empty] | VV | 2 | 4 | True | 1 | ROZPOCET
21 | M | 58381007 | kostka štípaná dlažební žula drobná 8/10 | m2 | 29.953 | 827 | 24771.13 | CS ÚRS 2024 01 |  |  | základní |  | 0 | 0.222 | 6.6496 | 0 | 0 | 8 | M | 2 |  |  |  | ROZPOCET | [5 empty] | 24771.13 | 0 | 0 | 0 | 0 | 1 | 24771.13 | 4 | -1833557798
| P |  | Poznámka k položce: Přesný typ dle investora - vlastní dodávka. | [15 empty] | P | 2
| VV |  | 293,66*0,102 'Přepočtené koeficientem množství |  | 29.953 | [13 empty] | VV | 2 | 2 | False | 1 | ROZPOCET
22 | K | 919726121 | Geotextilie netkaná pro ochranu, separaci nebo filtraci měrná hmotnost do 200 g/m2 | m2 | 527.77 | 65 | 34305.05 | CS ÚRS 2024 01 |  |  | základní |  | 0 | 0.00036 | 0.19 | 0 | 0 | 4 | K | 2 |  |  |  | ROZPOCET | [5 empty] | 34305.05 | 0 | 0 | 0 | 0 | 1 | 34305.05 | 4 | 1108478015
| Online PSC |  | https://podminky.urs.cz/item/CS_URS_2024_01/919726121 | [15 empty] | Online PSC | 2
23 | K | 981011112 | Demolice budov postupným rozebíráním dřevěných ostatních, oboustranně obitých, případně omítnutých | m3 | 16.097 | 309 | 4973.97 | CS ÚRS 2024 01 |  |  | základní |  | 0 | 0 | 0 | 0.24 | 3.8633 | 4 | K | 2 |  |  |  | ROZPOCET | [5 empty] | 4973.97 | 0 | 0 | 0 | 0 | 1 | 4973.97 | 4 | -1805422313
| Online PSC |  | https://podminky.urs.cz/item/CS_URS_2024_01/981011112 | [15 empty] | Online PSC | 2
| VV |  | vybourání lapolu, příp. vč. podezdívky | [15 empty] | VV | 2 | 1 | True | 0 | ROZPOCET
| VV |  | 2,94*3,65*(0,25+2,5/2) |  | 16.097 | [13 empty] | VV | 2 | 2 | True | 0 | ROZPOCET
| VV |  | Součet |  | 16.097 | [13 empty] | VV | 2 | 4 | True | 1 | ROZPOCET
24 | K | 990990-R1 | Nové zastřešení lapolu | m2 | 10.731 | 3200 | 34339.2 |  |  |  | základní |  | 0 | 0 | 0 | 0 | 0 | 4 | K | 2 |  |  |  | ROZPOCET | [5 empty] | 34339.2 | 0 | 0 | 0 | 0 | 1 | 34339.2 | 4 | 490923497
| VV |  | 2,94*3,65 |  | 10.731 | [13 empty] | VV | 2 | 2 | True | 1 | ROZPOCET
25 | K | 990990-R2 | Ohrádka odpadového hospodářství v. 1,8 m - dřevěné profily na kov. konstrukci, vč. povrch. úpravy, sloupků a všech souvisejících konstrukcí a prací | m | 11 | 4100 | 45100 |  |  |  | základní |  | 0 | 0 | 0 | 0 | 0 | 4 | K | 2 |  |  |  | ROZPOCET | [5 empty] | 45100 | 0 | 0 | 0 | 0 | 1 | 45100 | 4 | -468333303
| VV |  | 13,5-2,5 |  | 11 | [13 empty] | VV | 2 | 2 | True | 0 | ROZPOCET
| VV |  | Součet |  | 11 | [13 empty] | VV | 2 | 4 | True | 1 | ROZPOCET
26 | K | 990990-R3 | Ohrádka odpadového hospodářství - otevírací dvoukřídlá branka š. 2500 mm, vč. povrch. úpravy, sloupků, kování a všech souvisejících konstrukcí a prací | kus | 1 | 42000 | 42000 |  |  |  | základní |  | 0 | 0 | 0 | 0 | 0 | 4 | K | 2 |  |  |  | ROZPOCET | [5 empty] | 42000 | 0 | 0 | 0 | 0 | 1 | 42000 | 4 | 1673068442
27 | K | 990-R03 | Hutnící pokus - pro stanovení potřeby hydraulického pojiva (vápenného hydrátu) | kus | 1 | 12000 | 12000 |  |  |  | základní |  | 0 | 0 | 0 | 0 | 0 | 4 | K | 2 |  |  |  | ROZPOCET | [5 empty] | 12000 | 0 | 0 | 0 | 0 | 1 | 12000 | 4 | 422156449
| D | 997 | Přesun sutě |  |  |  | 48978.14 | [5 empty] | 0 |  | 0 |  | 0 | 1 | D | 1 |  |  |  | ROZPOCET | [11 empty] | 48978.14
28 | K | 997013501 | Odvoz suti a vybouraných hmot na skládku nebo meziskládku se složením, na vzdálenost do 1 km | t | 104.431 | 315 | 32895.77 | CS ÚRS 2024 01 |  |  | základní |  | 0 | 0 | 0 | 0 | 0 | 4 | K | 2 |  |  |  | ROZPOCET | [5 empty] | 32895.77 | 0 | 0 | 0 | 0 | 1 | 32895.77 | 4 | -1458556875
| Online PSC |  | https://podminky.urs.cz/item/CS_URS_2024_01/997013501 | [15 empty] | Online PSC | 2
29 | K | 997013509 | Odvoz suti a vybouraných hmot na skládku nebo meziskládku se složením, na vzdálenost Příplatek k ceně za každý další započatý 1 km přes 1 km | t | 1148.741 | 14 | 16082.37 | CS ÚRS 2024 01 |  |  | základní |  | 0 | 0 | 0 | 0 | 0 | 4 | K | 2 |  |  |  | ROZPOCET | [5 empty] | 16082.37 | 0 | 0 | 0 | 0 | 1 | 16082.37 | 4 | 1757161840
| Online PSC |  | https://podminky.urs.cz/item/CS_URS_2024_01/997013509 | [15 empty] | Online PSC | 2
| VV |  | vzdál. 12,0 km = 11x příplatek | [15 empty] | VV | 2 | 1 | True | 0 | ROZPOCET
| VV |  | 104,431*11 |  | 1148.741 | [13 empty] | VV | 2 | 2 | True | 0 | ROZPOCET
| VV |  | Součet |  | 1148.741 | [13 empty] | VV | 2 | 4 | True | 1 | ROZPOCET
| D | 998 | Přesun hmot |  |  |  | 54954.74 | [5 empty] | 0 |  | 0 |  | 0 | 1 | D | 1 |  |  |  | ROZPOCET | [11 empty] | 54954.74
30 | K | 998223011 | Přesun hmot pro pozemní komunikace s krytem dlážděným dopravní vzdálenost do 200 m jakékoliv délky objektu | t | 205.823 | 267 | 54954.74 | CS ÚRS 2024 01 |  |  | základní |  | 0 | 0 | 0 | 0 | 0 | 4 | K | 2 |  |  |  | ROZPOCET | [5 empty] | 54954.74 | 0 | 0 | 0 | 0 | 1 | 54954.74 | 4 | -914919772
| Online PSC |  | https://podminky.urs.cz/item/CS_URS_2024_01/998223011 | [15 empty] | Online PSC | 2

## SO04 - Funkční plochy v z...
[9 empty] | >> skryté sloupce << | [9 empty] | {608d0e16-f970-4a8e-8863-242f52f41e87} | [5 empty] | odkopávka | Objem odkopávky | m3 | 190,306 | 2
2
| KRYCÍ LIST SOUPISU PRACÍ | [8 empty] | v --- níže se nacházejí doplnkové a pomocné údaje k sestavám --- v | [8 empty] | False
Stavba:
Rekonstrukce Předzámčí, Kostelec nad Černými lesy
Objekt:
SO04 - Funkční plochy v zámeckém příkopu - štěrkové trávníky
| KSO: |  |  |  |  | CC-CZ:
| Místo: |  | p.č. 2568, k.ú. Kostelec n.Č.l. |  |  | Datum: | 6. 7. 2025
| Zadavatel: |  |  |  |  | IČ: | 60460709
|  | Lesy ČZU, ČZU v Praze |  |  |  | DIČ: | CZ60460709
| Účastník: |  |  |  |  | IČ: | 49789791
|  | OPREKO s.r.o |  |  |  | DIČ: | CZ 49789791
| Projektant: |  |  |  |  | IČ:
|  | atelier 322, s.r.o. |  |  |  | DIČ:
| Zpracovatel: |  |  |  |  | IČ:
DIČ:
Poznámka:
Soupis prací je sestaven s využitím Cenové soustavy ÚRS. Položky, které pochází z této cenové soustavy, jsou ve sloupci 'Cenová soustava' označeny popisem 'CS ÚRS' a úrovní příslušného kalendářního pololetí. Veškeré další informace vymezující popis a podmínky použití těchto položek z Cenové soustavy, které nejsou uvedeny přímo v soupisu prací, jsou neomezeně dálkově k dispozici na webu podminky.urs.cz.
| Cena bez DPH | [5 empty] | 472728.14
|  |  | Základ daně |  |  | Sazba daně | Výše daně
| DPH | základní | 472728.14 |  |  | 21% | 99272.91
|  | snížená | 0 |  |  | 12% | 0
|  | zákl. přenesená | 0 |  |  | 21% | 0
|  | sníž. přenesená | 0 |  |  | 12% | 0
|  | nulová | 0 |  |  | 0% | 0
| Cena s DPH |  |  | v | CZK |  | 572001.05
REKAPITULACE ČLENĚNÍ SOUPISU PRACÍ
Stavba:
Rekonstrukce Předzámčí, Kostelec nad Černými lesy
Objekt:
SO04 - Funkční plochy v zámeckém příkopu - štěrkové trávníky
Místo: |  |  | p.č. 2568, k.ú. Kostelec n.Č.l. |  |  | Datum: | 6. 7. 2025
Zadavatel: |  |  | Lesy ČZU, ČZU v Praze |  |  | Projektant: | atelier 322, s.r.o.
Účastník: |  |  | OPREKO s.r.o |  |  | Zpracovatel:
Kód dílu - Popis | [6 empty] | Cena celkem [CZK]
Náklady stavby celkem | [6 empty] | 472728.14 | [12 empty] | -1
| HSV - Práce a dodávky HSV | [5 empty] | 472728.14
| 1 - Zemní práce | [5 empty] | 215550.7
| 5 - Komunikace pozemní | [5 empty] | 204489.88
| 997 - Přesun sutě | [5 empty] | 29049.86
| 998 - Přesun hmot | [5 empty] | 23637.7
SOUPIS PRACÍ
Stavba:
Rekonstrukce Předzámčí, Kostelec nad Černými lesy
Objekt:
SO04 - Funkční plochy v zámeckém příkopu - štěrkové trávníky
Místo: |  |  | p.č. 2568, k.ú. Kostelec n.Č.l. |  |  | Datum: | 6. 7. 2025
Zadavatel: |  |  | Lesy ČZU, ČZU v Praze |  |  | Projektant: | atelier 322, s.r.o.
Účastník: |  |  | OPREKO s.r.o |  |  | Zpracovatel:
PČ | Typ | Kód | Popis | MJ | Množství | J.cena [CZK] | Cena celkem [CZK] | Cenová soustava |  |  | DPH | J. Nh [h] | Nh celkem [h] | J. hmotnost [t] | Hmotnost celkem [t] | J. suť [t] | Suť Celkem [t]
Náklady soupisu celkem | [6 empty] | 472728.14 | [5 empty] | 0 |  | 274.8575 |  | 61.9404 |  | D | -1 | [15 empty] | 472728.14
| D | HSV | Práce a dodávky HSV |  |  |  | 472728.14 | [5 empty] | 0 |  | 274.8575 |  | 61.9404 | 1 | D | 0 |  |  |  | ROZPOCET | [11 empty] | 472728.14
| D | 1 | Zemní práce |  |  |  | 215550.7 | [5 empty] | 0 |  | 0.03849 |  | 61.9404 | 1 | D | 1 |  |  |  | ROZPOCET | [11 empty] | 215550.7
1 | K | 113151111 | Rozebírání zpevněných ploch s přemístěním na skládku na vzdálenost do 20 m nebo s naložením na dopravní prostředek ze silničních panelů | m2 | 174.48 | 73 | 12737.04 | CS ÚRS 2024 01 |  |  | základní |  | 0 | 0 | 0 | 0.355 | 61.9404 | 4 | K | 2 |  |  |  | ROZPOCET | [5 empty] | 12737.04 | 0 | 0 | 0 | 0 | 1 | 12737.04 | 4 | -157461709
| Online PSC |  | https://podminky.urs.cz/item/CS_URS_2024_01/113151111 | [15 empty] | Online PSC | 2
| VV |  | pozn.: pouze v ploše štěrkových trávníků, ostatní viz příslušné SO | [15 empty] | VV | 2 | 1 | True | 0 | ROZPOCET
| VV |  | 118,98+(49,8+5,7) |  | 174.48 | [13 empty] | VV | 2 | 2 | True | 0 | ROZPOCET
| VV |  | Součet |  | 174.48 | [13 empty] | VV | 2 | 4 | True | 1 | ROZPOCET
2 | K | 121151113 | Sejmutí ornice strojně při souvislé ploše přes 100 do 500 m2, tl. vrstvy do 200 mm | m2 | 595.32 | 30 | 17859.6 | CS ÚRS 2024 01 |  |  | základní |  | 0 | 0 | 0 | 0 | 0 | 4 | K | 2 |  |  |  | ROZPOCET | [5 empty] | 17859.6 | 0 | 0 | 0 | 0 | 1 | 17859.6 | 4 | 1992689196
| Online PSC |  | https://podminky.urs.cz/item/CS_URS_2024_01/121151113 | [15 empty] | Online PSC | 2
| P |  | Poznámka k položce: Vč. přesunu na mezideponii. | [15 empty] | P | 2
| VV |  | humózní zemina - odhad hl. cca 10 cm (pozn.: jednotl. plochy < 500,0 m2) | [15 empty] | VV | 2 | 1 | True | 0 | ROZPOCET
| VV |  | 769,8-(118,98+(49,8+5,7)) |  | 595.32 | [13 empty] | VV | 2 | 2 | True | 0 | ROZPOCET
| VV |  | Součet |  | 595.32 | [13 empty] | VV | 2 | 4 | True | 1 | ROZPOCET
3 | K | 122251104 | Odkopávky a prokopávky nezapažené strojně v hornině třídy těžitelnosti I skupiny 3 přes 100 do 500 m3 | m3 | 190.306 | 170 | 32352.02 | CS ÚRS 2024 01 |  |  | základní |  | 0 | 0 | 0 | 0 | 0 | 4 | K | 2 |  |  |  | ROZPOCET | [5 empty] | 32352.02 | 0 | 0 | 0 | 0 | 1 | 32352.02 | 4 | 1729419027
| Online PSC |  | https://podminky.urs.cz/item/CS_URS_2024_01/122251104 | [15 empty] | Online PSC | 2
| VV |  | pozn.: odkopávka bude prováděna v součinnosti s ostatními objekty (celk. objem do 500,0 m3) | [15 empty] | VV | 2 | 1 | True | 0 | ROZPOCET
| VV |  | ke kótě cca 75,0 m prům tl. 300 mm | [15 empty] | VV | 2 | 1 | True | 0 | ROZPOCET
| VV |  | (60,18+172,33+53,09+25,06+33,45)*0,3 |  | 103.233 | [13 empty] | VV | 2 | 2 | True | 0 | ROZPOCET
| VV |  | od kóty cca 75,0 m ke kótě cca 95,0 m - u zámku tl. 300 mm, u zdi prům tl. 220 mm | [15 empty] | VV | 2 | 1 | True | 0 | ROZPOCET
| VV |  | 61,39*0,3+(131,2+58,2)*0,22 |  | 60.085 | [13 empty] | VV | 2 | 2 | True | 0 | ROZPOCET
| VV |  | od kóty cca 95,0 m ke skladu - prům tl. 920 mm | [15 empty] | VV | 2 | 1 | True | 0 | ROZPOCET
| VV |  | 113,6*0,92 |  | 104.512 | [13 empty] | VV | 2 | 2 | True | 0 | ROZPOCET
| VV |  | část za skladem - prům. tl. 50 mm | [15 empty] | VV | 2 | 1 | True | 0 | ROZPOCET
| VV |  | 163,6*0,05 |  | 8.18 | [13 empty] | VV | 2 | 2 | True | 0 | ROZPOCET
| VV |  | odečet objemu demontované panelové plochy (tl. panelů předp. 150 mm) | [15 empty] | VV | 2 | 1 | True | 0 | ROZPOCET
| VV |  | -(118,98+(49,8+5,7))*0,15 |  | -26.172 | [13 empty] | VV | 2 | 2 | True | 0 | ROZPOCET
| VV |  | odečet objemu sejmuté humózní zeminy (ornice) - odhad tl. 100 mm | [15 empty] | VV | 2 | 1 | True | 0 | ROZPOCET
| VV |  | -(769,8-(118,98+(49,8+5,7)))*0,1 |  | -59.532 | [13 empty] | VV | 2 | 2 | True | 0 | ROZPOCET
| VV | odkopávka | Součet |  | 190.306 | [13 empty] | VV | 2 | 4 | True | 1 | ROZPOCET
4 | K | 162351103 | Vodorovné přemístění výkopku nebo sypaniny po suchu na obvyklém dopravním prostředku, bez naložení výkopku, avšak se složením bez rozhrnutí z horniny třídy těžitelnosti I skupiny 1 až 3 na vzdálenost přes 50 do 500 m | m3 | 361.714 | 92 | 33277.69 | CS ÚRS 2024 01 |  |  | základní |  | 0 | 0 | 0 | 0 | 0 | 4 | K | 2 |  |  |  | ROZPOCET | [5 empty] | 33277.69 | 0 | 0 | 0 | 0 | 1 | 33277.69 | 4 | -1578166898
| Online PSC |  | https://podminky.urs.cz/item/CS_URS_2024_01/162351103 | [15 empty] | Online PSC | 2
| VV |  | zemina 20-40% -> předp. prům. 30% obj. => celk potřeba zeminy 210,623 m3 | [15 empty] | VV | 2 | 1 | True | 0 | ROZPOCET
| VV |  | předp. využití ornice + doplnění zeminy | [15 empty] | VV | 2 | 1 | True | 0 | ROZPOCET
| VV |  | "ornice z mezideponie" 595,32*0,1 |  | 59.532 | [13 empty] | VV | 2 | 2 | True | 0 | ROZPOCET
| VV |  | "přemístění na deponii a zpět - zbývající potřeba zeminy" (210,623-59,532)*2 |  | 302.182 | [13 empty] | VV | 2 | 2 | True | 0 | ROZPOCET
| VV |  | Součet |  | 361.714 | [13 empty] | VV | 2 | 4 | True | 1 | ROZPOCET
5 | K | 162751117 | Vodorovné přemístění výkopku nebo sypaniny po suchu na obvyklém dopravním prostředku, bez naložení výkopku, avšak se složením bez rozhrnutí z horniny třídy těžitelnosti I skupiny 1 až 3 na vzdálenost přes 9 000 do 10 000 m | m3 | 39.215 | 313 | 12274.3 | CS ÚRS 2024 01 |  |  | základní |  | 0 | 0 | 0 | 0 | 0 | 4 | K | 2 |  |  |  | ROZPOCET | [5 empty] | 12274.3 | 0 | 0 | 0 | 0 | 1 | 12274.3 | 4 | -560811919
| Online PSC |  | https://podminky.urs.cz/item/CS_URS_2024_01/162751117 | [15 empty] | Online PSC | 2
| VV |  | zemina neupotřebená do štěrkového trávníku | [15 empty] | VV | 2 | 1 | True | 0 | ROZPOCET
| VV |  | odkopávka-(210,623-59,532) |  | 39.215 | [13 empty] | VV | 2 | 2 | True | 0 | ROZPOCET
| VV |  | Součet |  | 39.215 | [13 empty] | VV | 2 | 4 | True | 1 | ROZPOCET
6 | K | 162751119 | Vodorovné přemístění výkopku nebo sypaniny po suchu na obvyklém dopravním prostředku, bez naložení výkopku, avšak se složením bez rozhrnutí z horniny třídy těžitelnosti I skupiny 1 až 3 na vzdálenost Příplatek k ceně za každých dalších i započatých 1 000 m | m3 | 117.645 | 23 | 2705.84 | CS ÚRS 2024 01 |  |  | základní |  | 0 | 0 | 0 | 0 | 0 | 4 | K | 2 |  |  |  | ROZPOCET | [5 empty] | 2705.84 | 0 | 0 | 0 | 0 | 1 | 2705.84 | 4 | -938041811
| Online PSC |  | https://podminky.urs.cz/item/CS_URS_2024_01/162751119 | [15 empty] | Online PSC | 2
| VV |  | vzdál. skládky 13,0 km = 3x příplatek | [15 empty] | VV | 2 | 1 | True | 0 | ROZPOCET
| VV |  | zemina neupotřebená do štěrkového trávníku | [15 empty] | VV | 2 | 1 | True | 0 | ROZPOCET
| VV |  | (odkopávka-(210,623-59,532))*3 |  | 117.645 | [13 empty] | VV | 2 | 2 | True | 0 | ROZPOCET
| VV |  | Součet |  | 117.645 | [13 empty] | VV | 2 | 4 | True | 1 | ROZPOCET
7 | K | 167151111 | Nakládání, skládání a překládání neulehlého výkopku nebo sypaniny strojně nakládání, množství přes 100 m3, z hornin třídy těžitelnosti I, skupiny 1 až 3 | m3 | 210.623 | 58 | 12216.13 | CS ÚRS 2024 01 |  |  | základní |  | 0 | 0 | 0 | 0 | 0 | 4 | K | 2 |  |  |  | ROZPOCET | [5 empty] | 12216.13 | 0 | 0 | 0 | 0 | 1 | 12216.13 | 4 | 1055340424
| Online PSC |  | https://podminky.urs.cz/item/CS_URS_2024_01/167151111 | [15 empty] | Online PSC | 2
| VV |  | naložení potřebné zeminy z mezideponie | [15 empty] | VV | 2 | 1 | True | 0 | ROZPOCET
| VV |  | předp. využití ornice + doplnění zeminy | [15 empty] | VV | 2 | 1 | True | 0 | ROZPOCET
| VV |  | "ornice z mezideponie" 595,32*0,1 |  | 59.532 | [13 empty] | VV | 2 | 2 | True | 0 | ROZPOCET
| VV |  | "přemístění z deponie - zbývající potřeba zeminy" (210,623-59,532) |  | 151.091 | [13 empty] | VV | 2 | 2 | True | 0 | ROZPOCET
| VV |  | Součet |  | 210.623 | [13 empty] | VV | 2 | 4 | True | 1 | ROZPOCET
8 | K | 171201231 | Poplatek za uložení stavebního odpadu na recyklační skládce (skládkovné) zeminy a kamení zatříděného do Katalogu odpadů pod kódem 17 05 04 | t | 66.666 | 440 | 29333.04 | CS ÚRS 2024 01 |  |  | základní |  | 0 | 0 | 0 | 0 | 0 | 4 | K | 2 |  |  |  | ROZPOCET | [5 empty] | 29333.04 | 0 | 0 | 0 | 0 | 1 | 29333.04 | 4 | 142710229
| Online PSC |  | https://podminky.urs.cz/item/CS_URS_2024_01/171201231 | [15 empty] | Online PSC | 2
| VV |  | zemina neupotřebená do štěrkového trávníku, 1 m3 = 1,7 t | [15 empty] | VV | 2 | 1 | True | 0 | ROZPOCET
| VV |  | (odkopávka-(210,623-59,532))*1,7 |  | 66.666 | [13 empty] | VV | 2 | 2 | True | 0 | ROZPOCET
| VV |  | Součet |  | 66.666 | [13 empty] | VV | 2 | 4 | True | 1 | ROZPOCET
9 | K | 171251201 | Uložení sypaniny na skládky nebo meziskládky bez hutnění s upravením uložené sypaniny do předepsaného tvaru | m3 | 151.091 | 23 | 3475.09 | CS ÚRS 2024 01 |  |  | základní |  | 0 | 0 | 0 | 0 | 0 | 4 | K | 2 |  |  |  | ROZPOCET | [5 empty] | 3475.09 | 0 | 0 | 0 | 0 | 1 | 3475.09 | 4 | -1939937041
| Online PSC |  | https://podminky.urs.cz/item/CS_URS_2024_01/171251201 | [15 empty] | Online PSC | 2
| VV |  | zemina pro upotřebení do štěrkových trávníků | [15 empty] | VV | 2 | 1 | True | 0 | ROZPOCET
| VV |  | zemina 20-40% -> předp. prům. 30% obj. | [15 empty] | VV | 2 | 1 | True | 0 | ROZPOCET
| VV |  | "ornice - viz položka sejmutí ornice" 595,32*0,1*0 |  | 0 | [13 empty] | VV | 2 | 2 | True | 0 | ROZPOCET
| VV |  | "zbývající potřeba zeminy" (210,623-59,532) |  | 151.091 | [13 empty] | VV | 2 | 2 | True | 0 | ROZPOCET
| VV |  | Součet |  | 151.091 | [13 empty] | VV | 2 | 4 | True | 1 | ROZPOCET
10 | K | 181411141 | Založení trávníku na půdě předem připravené plochy do 1000 m2 výsevem včetně utažení parterového v rovině nebo na svahu do 1:5 | m2 | 769.8 | 36 | 27712.8 | CS ÚRS 2024 01 |  |  | základní |  | 0 | 0 | 0 | 0 | 0 | 4 | K | 2 |  |  |  | ROZPOCET | [5 empty] | 27712.8 | 0 | 0 | 0 | 0 | 1 | 27712.8 | 4 | 2040091498
| Online PSC |  | https://podminky.urs.cz/item/CS_URS_2024_01/181411141 | [15 empty] | Online PSC | 2
11 | M | 00572410 | osivo směs travní parková | kg | 23.094 | 110 | 2540.34 | CS ÚRS 2024 01 |  |  | základní |  | 0 | 0.001 | 0.023094 | 0 | 0 | 8 | M | 2 |  |  |  | ROZPOCET | [5 empty] | 2540.34 | 0 | 0 | 0 | 0 | 1 | 2540.34 | 4 | -501920044
| P |  | Poznámka k položce: Doporučená skladba osiva: Festuca Ovina L. Festuca rubra L. Festuca arundinacea Schreber. Festuca rubra rubra L. Festuca rubra trichophylla L. Festuca rubra commutata L. Poa pratensis L. Lolium perenne L. Deschampsia caespitosa L. | [15 empty] | P | 2
| VV |  | 25-35 g/m2 | [15 empty] | VV | 2 | 1 | True | 0 | ROZPOCET
| VV |  | 769,8*30,0/1000 |  | 23.094 | [13 empty] | VV | 2 | 2 | True | 1 | ROZPOCET
12 | K | 181951112 | Úprava pláně vyrovnáním výškových rozdílů strojně v hornině třídy těžitelnosti I, skupiny 1 až 3 se zhutněním | m2 | 769.8 | 27 | 20784.6 | CS ÚRS 2024 01 |  |  | základní |  | 0 | 0 | 0 | 0 | 0 | 4 | K | 2 |  |  |  | ROZPOCET | [5 empty] | 20784.6 | 0 | 0 | 0 | 0 | 1 | 20784.6 | 4 | -20748093
| Online PSC |  | https://podminky.urs.cz/item/CS_URS_2024_01/181951112 | [15 empty] | Online PSC | 2
13 | K | 184813511 | Chemické odplevelení půdy před založením kultury, trávníku nebo zpevněných ploch ručně o jakékoli výměře postřikem na široko v rovině nebo na svahu do 1:5 | m2 | 769.8 | 4 | 3079.2 | CS ÚRS 2024 01 |  |  | základní |  | 0 | 0 | 0 | 0 | 0 | 4 | K | 2 |  |  |  | ROZPOCET | [5 empty] | 3079.2 | 0 | 0 | 0 | 0 | 1 | 3079.2 | 4 | 280227590
| Online PSC |  | https://podminky.urs.cz/item/CS_URS_2024_01/184813511 | [15 empty] | Online PSC | 2
14 | K | 185802114 | Hnojení půdy nebo trávníku v rovině nebo na svahu do 1:5 umělým hnojivem s rozdělením k jednotlivým rostlinám | t | 0.015 | 41000 | 615 | CS ÚRS 2024 01 |  |  | základní |  | 0 | 0 | 0 | 0 | 0 | 4 | K | 2 |  |  |  | ROZPOCET | [5 empty] | 615 | 0 | 0 | 0 | 0 | 1 | 615 | 4 | -1431699701
| Online PSC |  | https://podminky.urs.cz/item/CS_URS_2024_01/185802114 | [15 empty] | Online PSC | 2
| VV |  | předp. 2,0 kg/100 m2 | [15 empty] | VV | 2 | 1 | True | 0 | ROZPOCET
| VV |  | 769,8/100,0*2,0/1000 |  | 0.015 | [13 empty] | VV | 2 | 2 | True | 0 | ROZPOCET
| VV |  | Součet |  | 0.015 | [13 empty] | VV | 2 | 4 | True | 1 | ROZPOCET
15 | M | 25191155 | hnojivo průmyslové | kg | 15.396 | 48 | 739.01 | CS ÚRS 2024 01 |  |  | základní |  | 0 | 0.001 | 0.015396 | 0 | 0 | 8 | M | 2 |  |  |  | ROZPOCET | [5 empty] | 739.01 | 0 | 0 | 0 | 0 | 1 | 739.01 | 4 | 2055124077
| VV |  | předp. 2,0 kg/100 m2 | [15 empty] | VV | 2 | 1 | True | 0 | ROZPOCET
| VV |  | 769,8/100,0*2,0 |  | 15.396 | [13 empty] | VV | 2 | 2 | True | 1 | ROZPOCET
16 | K | 185803111 | Ošetření trávníku jednorázové v rovině nebo na svahu do 1:5 | m2 | 769.8 | 5 | 3849 | CS ÚRS 2024 01 |  |  | základní |  | 0 | 0 | 0 | 0 | 0 | 4 | K | 2 |  |  |  | ROZPOCET | [5 empty] | 3849 | 0 | 0 | 0 | 0 | 1 | 3849 | 4 | -1529496917
| Online PSC |  | https://podminky.urs.cz/item/CS_URS_2024_01/185803111 | [15 empty] | Online PSC | 2
| D | 5 | Komunikace pozemní |  |  |  | 204489.88 | [5 empty] | 0 |  | 274.819 |  | 0 | 1 | D | 1 |  |  |  | ROZPOCET | [11 empty] | 204489.88
17 | K | 561121111 | Zřízení podkladu nebo ochranné vrstvy vozovky z mechanicky zpevněné zeminy MZ bez přidání pojiva nebo vylepšovacího materiálu, s rozprostřením, vlhčením, promísením a zhutněním, tloušťka po zhutnění 150 mm | m2 | 1539.6 | 40 | 61584 | CS ÚRS 2024 01 |  |  | základní |  | 0 | 0 | 0 | 0 | 0 | 4 | K | 2 |  |  |  | ROZPOCET | [5 empty] | 61584 | 0 | 0 | 0 | 0 | 1 | 61584 | 4 | -1535347822
| Online PSC |  | https://podminky.urs.cz/item/CS_URS_2024_01/561121111 | [15 empty] | Online PSC | 2
| VV |  | předp. ve dvou vrstvách; zemina užitá z deponie, přimísený štěrk ve specifikaci | [15 empty] | VV | 2 | 1 | True | 0 | ROZPOCET
| VV |  | zemina 20-40% -> předp. prům. 30% obj. | [15 empty] | VV | 2 | 1 | True | 0 | ROZPOCET
| VV |  | 769,8*2 |  | 1539.6 | [13 empty] | VV | 2 | 2 | True | 0 | ROZPOCET
| VV |  | Součet |  | 1539.6 | [13 empty] | VV | 2 | 4 | True | 1 | ROZPOCET
18 | M | 58344197 | štěrkodrť frakce 0/63 | t | 274.819 | 520 | 142905.88 | CS ÚRS 2024 01 |  |  | základní |  | 0 | 1 | 274.819 | 0 | 0 | 8 | M | 2 |  |  |  | ROZPOCET | [5 empty] | 142905.88 | 0 | 0 | 0 | 0 | 1 | 142905.88 | 4 | -2070281344
| P |  | Poznámka k položce: Přesná frakce dle předpisu. | [15 empty] | P | 2
| VV |  | štěrkopísek 60-80% -> předp. prům. 70% obj., 1 m3 = 1,7 t | [15 empty] | VV | 2 | 1 | True | 0 | ROZPOCET
| VV |  | 769,8*0,3*0,7*1,7 |  | 274.819 | [13 empty] | VV | 2 | 2 | True | 0 | ROZPOCET
| VV |  | Součet |  | 274.819 | [13 empty] | VV | 2 | 4 | True | 1 | ROZPOCET
| D | 997 | Přesun sutě |  |  |  | 29049.86 | [5 empty] | 0 |  | 0 |  | 0 | 1 | D | 1 |  |  |  | ROZPOCET | [11 empty] | 29049.86
19 | K | 997013501 | Odvoz suti a vybouraných hmot na skládku nebo meziskládku se složením, na vzdálenost do 1 km | t | 61.94 | 315 | 19511.1 | CS ÚRS 2024 01 |  |  | základní |  | 0 | 0 | 0 | 0 | 0 | 4 | K | 2 |  |  |  | ROZPOCET | [5 empty] | 19511.1 | 0 | 0 | 0 | 0 | 1 | 19511.1 | 4 | 1357407336
| Online PSC |  | https://podminky.urs.cz/item/CS_URS_2024_01/997013501 | [15 empty] | Online PSC | 2
20 | K | 997013509 | Odvoz suti a vybouraných hmot na skládku nebo meziskládku se složením, na vzdálenost Příplatek k ceně za každý další započatý 1 km přes 1 km | t | 681.34 | 14 | 9538.76 | CS ÚRS 2024 01 |  |  | základní |  | 0 | 0 | 0 | 0 | 0 | 4 | K | 2 |  |  |  | ROZPOCET | [5 empty] | 9538.76 | 0 | 0 | 0 | 0 | 1 | 9538.76 | 4 | -573102500
| Online PSC |  | https://podminky.urs.cz/item/CS_URS_2024_01/997013509 | [15 empty] | Online PSC | 2
| VV |  | vzdál. 12,0 km = 11x příplatek | [15 empty] | VV | 2 | 1 | True | 0 | ROZPOCET
| VV |  | 61,94*11 |  | 681.34 | [13 empty] | VV | 2 | 2 | True | 0 | ROZPOCET
| VV |  | Součet |  | 681.34 | [13 empty] | VV | 2 | 4 | True | 1 | ROZPOCET
| D | 998 | Přesun hmot |  |  |  | 23637.7 | [5 empty] | 0 |  | 0 |  | 0 | 1 | D | 1 |  |  |  | ROZPOCET | [11 empty] | 23637.7
21 | K | 998225111 | Přesun hmot pro komunikace s krytem z kameniva, monolitickým betonovým nebo živičným dopravní vzdálenost do 200 m jakékoliv délky objektu | t | 274.857 | 86 | 23637.7 | CS ÚRS 2024 01 |  |  | základní |  | 0 | 0 | 0 | 0 | 0 | 4 | K | 2 |  |  |  | ROZPOCET | [5 empty] | 23637.7 | 0 | 0 | 0 | 0 | 1 | 23637.7 | 4 | 1050910890
| Online PSC |  | https://podminky.urs.cz/item/CS_URS_2024_01/998225111 | [15 empty] | Online PSC | 2

## SO05 - Prvky odvodnění
[9 empty] | >> skryté sloupce << | [9 empty] | {19a440da-5924-4b20-b55d-29e919c411e9} | [5 empty] | jáma | Objem výkopku jámy pro lapol | m3 | 15,827 | 2
[19 empty] | 2 | [5 empty] | písek1 | Objem zásypu z písku | m3 | 23 | 2
| KRYCÍ LIST SOUPISU PRACÍ | [8 empty] | v --- níže se nacházejí doplnkové a pomocné údaje k sestavám --- v | [8 empty] | False | [5 empty] | rýhy1 | Objem výkopku rýh pro trubní vedení | m3 | 36,35 | 2
[25 empty] | rýhy2 | Objem výkopku rýh pro trubní vedení | m3 | 647,106 | 2
| Stavba: | [23 empty] | zásyp | Zásypy pro trubní vedení ze zeminy | m3 | 358,138 | 2
Rekonstrukce Předzámčí, Kostelec nad Černými lesy
Objekt:
SO05 - Prvky odvodnění
| KSO: |  |  |  |  | CC-CZ:
| Místo: |  | p.č. 2568, k.ú. Kostelec n.Č.l. |  |  | Datum: | 6. 7. 2025
| Zadavatel: |  |  |  |  | IČ: | 60460709
|  | Lesy ČZU, ČZU v Praze |  |  |  | DIČ: | CZ60460709
| Účastník: |  |  |  |  | IČ: | 49789791
|  | OPREKO s.r.o |  |  |  | DIČ: | CZ 49789791
| Projektant: |  |  |  |  | IČ:
|  | atelier 322, s.r.o. |  |  |  | DIČ:
| Zpracovatel: |  |  |  |  | IČ:
DIČ:
Poznámka:
Soupis prací je sestaven s využitím Cenové soustavy ÚRS. Položky, které pochází z této cenové soustavy, jsou ve sloupci 'Cenová soustava' označeny popisem 'CS ÚRS' a úrovní příslušného kalendářního pololetí. Veškeré další informace vymezující popis a podmínky použití těchto položek z Cenové soustavy, které nejsou uvedeny přímo v soupisu prací, jsou neomezeně dálkově k dispozici na webu podminky.urs.cz.
| Cena bez DPH | [5 empty] | 3409636.7
|  |  | Základ daně |  |  | Sazba daně | Výše daně
| DPH | základní | 3409636.7 |  |  | 21% | 716023.71
|  | snížená | 0 |  |  | 12% | 0
|  | zákl. přenesená | 0 |  |  | 21% | 0
|  | sníž. přenesená | 0 |  |  | 12% | 0
|  | nulová | 0 |  |  | 0% | 0
| Cena s DPH |  |  | v | CZK |  | 4125660.41
REKAPITULACE ČLENĚNÍ SOUPISU PRACÍ
Stavba:
Rekonstrukce Předzámčí, Kostelec nad Černými lesy
Objekt:
SO05 - Prvky odvodnění
Místo: |  |  | p.č. 2568, k.ú. Kostelec n.Č.l. |  |  | Datum: | 6. 7. 2025
Zadavatel: |  |  | Lesy ČZU, ČZU v Praze |  |  | Projektant: | atelier 322, s.r.o.
Účastník: |  |  | OPREKO s.r.o |  |  | Zpracovatel:
Kód dílu - Popis | [6 empty] | Cena celkem [CZK]
Náklady stavby celkem | [6 empty] | 3409636.7 | [12 empty] | -1
| HSV - Práce a dodávky HSV | [5 empty] | 3320295.35
| 1 - Zemní práce | [5 empty] | 1360339.1
| 2 - Zakládání | [5 empty] | 127465.56
| 3 - Svislé a kompletní konstrukce | [5 empty] | 150845
| 4 - Vodorovné konstrukce | [5 empty] | 196193.8
| 8 - Trubní vedení | [5 empty] | 1019115.17
| 9 - Ostatní konstrukce a práce, bourání | [5 empty] | 121145.6
| 997 - Přesun sutě | [5 empty] | 93531.08
| 998 - Přesun hmot | [5 empty] | 251660.04
| PSV - Práce a dodávky PSV | [5 empty] | 89341.35
| 721 - Zdravotechnika - vnitřní kanalizace | [5 empty] | 89341.35
SOUPIS PRACÍ
Stavba:
Rekonstrukce Předzámčí, Kostelec nad Černými lesy
Objekt:
SO05 - Prvky odvodnění
Místo: |  |  | p.č. 2568, k.ú. Kostelec n.Č.l. |  |  | Datum: | 6. 7. 2025
Zadavatel: |  |  | Lesy ČZU, ČZU v Praze |  |  | Projektant: | atelier 322, s.r.o.
Účastník: |  |  | OPREKO s.r.o |  |  | Zpracovatel:
PČ | Typ | Kód | Popis | MJ | Množství | J.cena [CZK] | Cena celkem [CZK] | Cenová soustava |  |  | DPH | J. Nh [h] | Nh celkem [h] | J. hmotnost [t] | Hmotnost celkem [t] | J. suť [t] | Suť Celkem [t]
Náklady soupisu celkem | [6 empty] | 3409636.7 | [5 empty] | 0 |  | 111.7303 |  | 47.757 |  | D | -1 | [15 empty] | 3409636.7
| D | HSV | Práce a dodávky HSV |  |  |  | 3320295.35 | [5 empty] | 0 |  | 111.3595 |  | 47.455 | 1 | D | 0 |  |  |  | ROZPOCET | [11 empty] | 3320295.35
| D | 1 | Zemní práce |  |  |  | 1360339.1 | [5 empty] | 0 |  | 0.51296 |  | 0 | 1 | D | 1 |  |  |  | ROZPOCET | [11 empty] | 1360339.1
1 | K | 131251100 | Hloubení nezapažených jam a zářezů strojně s urovnáním dna do předepsaného profilu a spádu v hornině třídy těžitelnosti I skupiny 3 do 20 m3 | m3 | 15.827 | 664 | 10509.13 | CS ÚRS 2024 01 |  |  | základní |  | 0 | 0 | 0 | 0 | 0 | 4 | K | 2 |  |  |  | ROZPOCET | [5 empty] | 10509.13 | 0 | 0 | 0 | 0 | 1 | 10509.13 | 4 | -1498787459
| Online PSC |  | https://podminky.urs.cz/item/CS_URS_2024_01/131251100 | [15 empty] | Online PSC | 2
| VV |  | pro nový lapol (objem s odečtením objemu stávajícího lapolu), vč. pracovního prostoru | [15 empty] | VV | 2 | 1 | True | 0 | ROZPOCET
| VV |  | (2,0+0,6*2)*(2,0+0,6*2)*1,8-2,605 |  | 15.827 | [13 empty] | VV | 2 | 2 | True | 0 | ROZPOCET
| VV | jáma | Součet |  | 15.827 | [13 empty] | VV | 2 | 4 | True | 1 | ROZPOCET
2 | K | 132251102 | Hloubení nezapažených rýh šířky do 800 mm strojně s urovnáním dna do předepsaného profilu a spádu v hornině třídy těžitelnosti I skupiny 3 přes 20 do 50 m3 | m3 | 36.35 | 916 | 33296.6 | CS ÚRS 2024 01 |  |  | základní |  | 0 | 0 | 0 | 0 | 0 | 4 | K | 2 |  |  |  | ROZPOCET | [5 empty] | 33296.6 | 0 | 0 | 0 | 0 | 1 | 33296.6 | 4 | -1932036425
| Online PSC |  | https://podminky.urs.cz/item/CS_URS_2024_01/132251102 | [15 empty] | Online PSC | 2
| P |  | Poznámka k položce: Včetně případného pažení (dle dodavatele). | [15 empty] | P | 2
| VV |  | pro drenážní potrubí - předp. 0,1 m3/m | [15 empty] | VV | 2 | 1 | True | 0 | ROZPOCET
| VV |  | 260,0*0,1 |  | 26 | [13 empty] | VV | 2 | 2 | True | 0 | ROZPOCET
| VV |  | Mezisoučet |  | 26 | [13 empty] | VV | 2 | 3 | True | 0 | ROZPOCET
| VV |  | pro dvorní vpusti - předp. 0,2 m3/kus | [15 empty] | VV | 2 | 1 | True | 0 | ROZPOCET
| VV |  | 16,0*0,2 |  | 3.2 | [13 empty] | VV | 2 | 2 | True | 0 | ROZPOCET
| VV |  | Mezisoučet |  | 3.2 | [13 empty] | VV | 2 | 3 | True | 0 | ROZPOCET
| VV |  | pro revizní šachty - předp. 0,3 m3/kus | [15 empty] | VV | 2 | 1 | True | 0 | ROZPOCET
| VV |  | 12,0*0,3 |  | 3.6 | [13 empty] | VV | 2 | 2 | True | 0 | ROZPOCET
| VV |  | Mezisoučet |  | 3.6 | [13 empty] | VV | 2 | 3 | True | 0 | ROZPOCET
| VV |  | pro napojení sv. svodu mostu do stáv. vsak. jímky - předp. 0,5 m3/m | [15 empty] | VV | 2 | 1 | True | 0 | ROZPOCET
| VV |  | 7,1*0,5 |  | 3.55 | [13 empty] | VV | 2 | 2 | True | 0 | ROZPOCET
| VV |  | Mezisoučet |  | 3.55 | [13 empty] | VV | 2 | 3 | True | 0 | ROZPOCET
| VV | rýhy1 | Součet |  | 36.35 | [13 empty] | VV | 2 | 4 | True | 1 | ROZPOCET
3 | K | 132254205 | Hloubení zapažených rýh šířky přes 800 do 2 000 mm strojně s urovnáním dna do předepsaného profilu a spádu v hornině třídy těžitelnosti I skupiny 3 přes 500 do 1 000 m3 | m3 | 647.106 | 498 | 322258.79 | CS ÚRS 2024 01 |  |  | základní |  | 0 | 0 | 0 | 0 | 0 | 4 | K | 2 |  |  |  | ROZPOCET | [5 empty] | 322258.79 | 0 | 0 | 0 | 0 | 1 | 322258.79 | 4 | 585149499
| Online PSC |  | https://podminky.urs.cz/item/CS_URS_2024_01/132254205 | [15 empty] | Online PSC | 2
| VV |  | sdružený výkop, vč. pracovního prostoru | [15 empty] | VV | 2 | 1 | True | 0 | ROZPOCET
| VV |  | stoka S/D | [15 empty] | VV | 2 | 1 | True | 0 | ROZPOCET
| VV |  | "Š4-Š5 a ŠD4-ŠD5" (20,4+1,0)*2,0*(2,09+2,64)/2 |  | 101.222 | [13 empty] | VV | 2 | 2 | True | 0 | ROZPOCET
| VV |  | "Š3-Š4 a ŠD3-ŠD4" 17,9*2,0*(1,79+2,09)/2 |  | 69.452 | [13 empty] | VV | 2 | 2 | True | 0 | ROZPOCET
| VV |  | "Š1-Š3 a ŠD1-ŠD3" (1,0+22,5+12,8+20,6)*2,0*(1,7+1,79)/2 |  | 198.581 | [13 empty] | VV | 2 | 2 | True | 0 | ROZPOCET
| VV |  | přípojky DP | [15 empty] | VV | 2 | 1 | True | 0 | ROZPOCET
| VV |  | "DP01" 10,5*(1,69/2)*1,1 |  | 9.76 | [13 empty] | VV | 2 | 2 | True | 0 | ROZPOCET
| VV |  | "DP02" 6,5*(1,59/2)*1,1 |  | 5.684 | [13 empty] | VV | 2 | 2 | True | 0 | ROZPOCET
| VV |  | "DP03" 10,5*(1,55/2)*1,1 |  | 8.951 | [13 empty] | VV | 2 | 2 | True | 0 | ROZPOCET
| VV |  | "DP04" 5,7*(1,53/2)*1,1 |  | 4.797 | [13 empty] | VV | 2 | 2 | True | 0 | ROZPOCET
| VV |  | "DP05" 6,5*(1,6/2)*1,1 |  | 5.72 | [13 empty] | VV | 2 | 2 | True | 0 | ROZPOCET
| VV |  | "DP06" 3,5*(1,6/2)*1,1 |  | 3.08 | [13 empty] | VV | 2 | 2 | True | 0 | ROZPOCET
| VV |  | "DP07" 5,7*(1,63/2)*1,1 |  | 5.11 | [13 empty] | VV | 2 | 2 | True | 0 | ROZPOCET
| VV |  | "DP08" 5,8*(1,7/2)*1,1 |  | 5.423 | [13 empty] | VV | 2 | 2 | True | 0 | ROZPOCET
| VV |  | "DP09" 9,9*(1,79/2)*1,1 |  | 9.747 | [13 empty] | VV | 2 | 2 | True | 0 | ROZPOCET
| VV |  | "DP10" 11,1*(2,15/2)*1,1 |  | 13.126 | [13 empty] | VV | 2 | 2 | True | 0 | ROZPOCET
| VV |  | "DP11" 10,5*(2,16/2)*1,1 |  | 12.474 | [13 empty] | VV | 2 | 2 | True | 0 | ROZPOCET
| VV |  | "DP12" 3,0*(2,59/2)*1,1 |  | 4.274 | [13 empty] | VV | 2 | 2 | True | 0 | ROZPOCET
| VV |  | přípojka OT | [15 empty] | VV | 2 | 1 | True | 0 | ROZPOCET
| VV |  | (16,4+1,0)*2,0*(1,99+1,83)/2 |  | 66.468 | [13 empty] | VV | 2 | 2 | True | 0 | ROZPOCET
| VV |  | vykopávka pro šachty a OLK - předp. 5,5 m3/kus, vč. pracovního prostoru | [15 empty] | VV | 2 | 1 | True | 0 | ROZPOCET
| VV |  | "ŠD+Š" (6,0+5,0)*5,5 |  | 60.5 | [13 empty] | VV | 2 | 2 | True | 0 | ROZPOCET
| VV |  | "pro novou šachtu před skladem kamenických prvků" 1,0*5,5 |  | 5.5 | [13 empty] | VV | 2 | 2 | True | 0 | ROZPOCET
| VV |  | "OLK - odhad 7,0 m3" 7,0 |  | 7 | [13 empty] | VV | 2 | 2 | True | 0 | ROZPOCET
| VV |  | ostatní - vykopávka pro obnažení lapolu - předp. | [15 empty] | VV | 2 | 1 | True | 0 | ROZPOCET
| VV |  | (1,15+1,5)*2*0,6*1,51+(1,15+0,6)*(1,5+0,6)*0,2 |  | 5.537 | [13 empty] | VV | 2 | 2 | True | 0 | ROZPOCET
| VV |  | pro napojení dvorních vpustí - dle potřeby, většina zemních prací v rámci vedení SK a DK, předp. 0,4 m3/m | [15 empty] | VV | 2 | 1 | True | 0 | ROZPOCET
| VV |  | (60,0+3,0)*0,4 |  | 25.2 | [13 empty] | VV | 2 | 2 | True | 0 | ROZPOCET
| VV |  | rekonstrukce kanalizace u lapolu | [15 empty] | VV | 2 | 1 | True | 0 | ROZPOCET
| VV |  | 13,0*1,0*1,5 |  | 19.5 | [13 empty] | VV | 2 | 2 | True | 0 | ROZPOCET
| VV | rýhy2 | Součet |  | 647.106 | [13 empty] | VV | 2 | 4 | True | 1 | ROZPOCET
4 | K | 139001101 | Příplatek k cenám hloubených vykopávek za ztížení vykopávky v blízkosti podzemního vedení nebo výbušnin pro jakoukoliv třídu horniny | m3 | 139.857 | 638 | 89228.77 | CS ÚRS 2024 01 |  |  | základní |  | 0 | 0 | 0 | 0 | 0 | 4 | K | 2 |  |  |  | ROZPOCET | [5 empty] | 89228.77 | 0 | 0 | 0 | 0 | 1 | 89228.77 | 4 | 180029921
| Online PSC |  | https://podminky.urs.cz/item/CS_URS_2024_01/139001101 | [15 empty] | Online PSC | 2
| VV |  | odhad 20% výkopku (teplovod, metalické sítě, aj.) | [15 empty] | VV | 2 | 1 | True | 0 | ROZPOCET
| VV |  | (rýhy1+rýhy2+jáma)*0,2 |  | 139.857 | [13 empty] | VV | 2 | 2 | True | 0 | ROZPOCET
| VV |  | Součet |  | 139.857 | [13 empty] | VV | 2 | 4 | True | 1 | ROZPOCET
5 | K | 151101101 | Zřízení pažení a rozepření stěn rýh pro podzemní vedení příložné pro jakoukoliv mezerovitost, hloubky do 2 m | m2 | 610.663 | 159 | 97095.42 | CS ÚRS 2024 01 |  |  | základní |  | 0 | 0.00084 | 0.51296 | 0 | 0 | 4 | K | 2 |  |  |  | ROZPOCET | [5 empty] | 97095.42 | 0 | 0 | 0 | 0 | 1 | 97095.42 | 4 | 30353326
| Online PSC |  | https://podminky.urs.cz/item/CS_URS_2024_01/151101101 | [15 empty] | Online PSC | 2
| P |  | Poznámka k položce: Upřesnění položky: v případě potřeby i přes hl. 2,0 m. | [15 empty] | P | 2
| VV |  | pozn.: dle potřeby (dle dodavatele) | [15 empty] | VV | 2 | 1 | True | 0 | ROZPOCET
| VV |  | stoka S a D, vč. šachet | [15 empty] | VV | 2 | 1 | True | 0 | ROZPOCET
| VV |  | (22,5+12,8+20,6+17,9+20,4)*2,0*2 |  | 376.8 | [13 empty] | VV | 2 | 2 | True | 0 | ROZPOCET
| VV |  | "pro novou šachtu před skladem kamenických prvků" 2,0*2,0*2 |  | 8 | [13 empty] | VV | 2 | 2 | True | 0 | ROZPOCET
| VV |  | přípojka OT | [15 empty] | VV | 2 | 1 | True | 0 | ROZPOCET
| VV |  | 16,4*2,0*2 |  | 65.6 | [13 empty] | VV | 2 | 2 | True | 0 | ROZPOCET
| VV |  | přípojky DP | [15 empty] | VV | 2 | 1 | True | 0 | ROZPOCET
| VV |  | "DP01" 10,5*(1,69/2)*2 |  | 17.745 | [13 empty] | VV | 2 | 2 | True | 0 | ROZPOCET
| VV |  | "DP02" 6,5*(1,59/2)*2 |  | 10.335 | [13 empty] | VV | 2 | 2 | True | 0 | ROZPOCET
| VV |  | "DP03" 10,5*(1,55/2)*2 |  | 16.275 | [13 empty] | VV | 2 | 2 | True | 0 | ROZPOCET
| VV |  | "DP04" 5,7*(1,53/2)*2 |  | 8.721 | [13 empty] | VV | 2 | 2 | True | 0 | ROZPOCET
| VV |  | "DP05" 6,5*(1,6/2)*2 |  | 10.4 | [13 empty] | VV | 2 | 2 | True | 0 | ROZPOCET
| VV |  | "DP06" 3,5*(1,6/2)*2 |  | 5.6 | [13 empty] | VV | 2 | 2 | True | 0 | ROZPOCET
| VV |  | "DP07" 5,7*(1,63/2)*2 |  | 9.291 | [13 empty] | VV | 2 | 2 | True | 0 | ROZPOCET
| VV |  | "DP08" 5,8*(1,7/2)*2 |  | 9.86 | [13 empty] | VV | 2 | 2 | True | 0 | ROZPOCET
| VV |  | "DP09" 9,9*(1,79/2)*2 |  | 17.721 | [13 empty] | VV | 2 | 2 | True | 0 | ROZPOCET
| VV |  | "DP10" 11,1*(2,15/2)*2 |  | 23.865 | [13 empty] | VV | 2 | 2 | True | 0 | ROZPOCET
| VV |  | "DP11" 10,5*(2,16/2)*2 |  | 22.68 | [13 empty] | VV | 2 | 2 | True | 0 | ROZPOCET
| VV |  | "DP12" 3,0*(2,59/2)*2 |  | 7.77 | [13 empty] | VV | 2 | 2 | True | 0 | ROZPOCET
| VV |  | Součet |  | 610.663 | [13 empty] | VV | 2 | 4 | True | 1 | ROZPOCET
6 | K | 151101111 | Odstranění pažení a rozepření stěn rýh pro podzemní vedení s uložením materiálu na vzdálenost do 3 m od kraje výkopu příložné, hloubky do 2 m | m2 | 610.663 | 100 | 61066.3 | CS ÚRS 2024 01 |  |  | základní |  | 0 | 0 | 0 | 0 | 0 | 4 | K | 2 |  |  |  | ROZPOCET | [5 empty] | 61066.3 | 0 | 0 | 0 | 0 | 1 | 61066.3 | 4 | -903697748
| Online PSC |  | https://podminky.urs.cz/item/CS_URS_2024_01/151101111 | [15 empty] | Online PSC | 2
7 | K | 162351103 | Vodorovné přemístění výkopku nebo sypaniny po suchu na obvyklém dopravním prostředku, bez naložení výkopku, avšak se složením bez rozhrnutí z horniny třídy těžitelnosti I skupiny 1 až 3 na vzdálenost přes 50 do 500 m | m3 | 716.276 | 92 | 65897.39 | CS ÚRS 2024 01 |  |  | základní |  | 0 | 0 | 0 | 0 | 0 | 4 | K | 2 |  |  |  | ROZPOCET | [5 empty] | 65897.39 | 0 | 0 | 0 | 0 | 1 | 65897.39 | 4 | -959992169
| Online PSC |  | https://podminky.urs.cz/item/CS_URS_2024_01/162351103 | [15 empty] | Online PSC | 2
| VV |  | na dočasnou deponii - pro zpětné zásypy (a zpět) | [15 empty] | VV | 2 | 1 | True | 0 | ROZPOCET
| VV |  | zásyp*2 |  | 716.276 | [13 empty] | VV | 2 | 2 | True | 0 | ROZPOCET
| VV |  | Součet |  | 716.276 | [13 empty] | VV | 2 | 4 | True | 1 | ROZPOCET
8 | K | 162751117 | Vodorovné přemístění výkopku nebo sypaniny po suchu na obvyklém dopravním prostředku, bez naložení výkopku, avšak se složením bez rozhrnutí z horniny třídy těžitelnosti I skupiny 1 až 3 na vzdálenost přes 9 000 do 10 000 m | m3 | 341.145 | 313 | 106778.39 | CS ÚRS 2024 01 |  |  | základní |  | 0 | 0 | 0 | 0 | 0 | 4 | K | 2 |  |  |  | ROZPOCET | [5 empty] | 106778.39 | 0 | 0 | 0 | 0 | 1 | 106778.39 | 4 | -1689993791
| Online PSC |  | https://podminky.urs.cz/item/CS_URS_2024_01/162751117 | [15 empty] | Online PSC | 2
| VV |  | přebytečná zemina na skládku | [15 empty] | VV | 2 | 1 | True | 0 | ROZPOCET
| VV |  | (rýhy1+rýhy2+jáma)-zásyp |  | 341.145 | [13 empty] | VV | 2 | 2 | True | 0 | ROZPOCET
| VV |  | Součet |  | 341.145 | [13 empty] | VV | 2 | 4 | True | 1 | ROZPOCET
9 | K | 162751119 | Vodorovné přemístění výkopku nebo sypaniny po suchu na obvyklém dopravním prostředku, bez naložení výkopku, avšak se složením bez rozhrnutí z horniny třídy těžitelnosti I skupiny 1 až 3 na vzdálenost Příplatek k ceně za každých dalších i započatých 1 000 m | m3 | 1023.435 | 23 | 23539.01 | CS ÚRS 2024 01 |  |  | základní |  | 0 | 0 | 0 | 0 | 0 | 4 | K | 2 |  |  |  | ROZPOCET | [5 empty] | 23539.01 | 0 | 0 | 0 | 0 | 1 | 23539.01 | 4 | -365345495
| Online PSC |  | https://podminky.urs.cz/item/CS_URS_2024_01/162751119 | [15 empty] | Online PSC | 2
| VV |  | předp. skládka vzdál. 13 km = 3x příplatek | [15 empty] | VV | 2 | 1 | True | 0 | ROZPOCET
| VV |  | (rýhy1+rýhy2+jáma-zásyp)*3 |  | 1023.435 | [13 empty] | VV | 2 | 2 | True | 0 | ROZPOCET
| VV |  | Součet |  | 1023.435 | [13 empty] | VV | 2 | 4 | True | 1 | ROZPOCET
10 | K | 167151101 | Nakládání, skládání a překládání neulehlého výkopku nebo sypaniny strojně nakládání, množství do 100 m3, z horniny třídy těžitelnosti I, skupiny 1 až 3 | m3 | 358.138 | 177 | 63390.43 | CS ÚRS 2024 01 |  |  | základní |  | 0 | 0 | 0 | 0 | 0 | 4 | K | 2 |  |  |  | ROZPOCET | [5 empty] | 63390.43 | 0 | 0 | 0 | 0 | 1 | 63390.43 | 4 | 292651923
| Online PSC |  | https://podminky.urs.cz/item/CS_URS_2024_01/167151101 | [15 empty] | Online PSC | 2
| VV |  | naložení z mezideponie | [15 empty] | VV | 2 | 1 | True | 0 | ROZPOCET
| VV |  | zásyp |  | 358.138 | [13 empty] | VV | 2 | 2 | True | 0 | ROZPOCET
| VV |  | Součet |  | 358.138 | [13 empty] | VV | 2 | 4 | True | 1 | ROZPOCET
11 | K | 171201231 | Poplatek za uložení stavebního odpadu na recyklační skládce (skládkovné) zeminy a kamení zatříděného do Katalogu odpadů pod kódem 17 05 04 | t | 579.947 | 440 | 255176.68 | CS ÚRS 2024 01 |  |  | základní |  | 0 | 0 | 0 | 0 | 0 | 4 | K | 2 |  |  |  | ROZPOCET | [5 empty] | 255176.68 | 0 | 0 | 0 | 0 | 1 | 255176.68 | 4 | -1728522962
| Online PSC |  | https://podminky.urs.cz/item/CS_URS_2024_01/171201231 | [15 empty] | Online PSC | 2
| VV |  | zemina neupotřebená pro zásyp, 1 m3 = 1,7 t | [15 empty] | VV | 2 | 1 | True | 0 | ROZPOCET
| VV |  | (rýhy1+rýhy2+jáma-zásyp)*1,7 |  | 579.947 | [13 empty] | VV | 2 | 2 | True | 0 | ROZPOCET
| VV |  | Součet |  | 579.947 | [13 empty] | VV | 2 | 4 | True | 1 | ROZPOCET
12 | K | 171251201 | Uložení sypaniny na skládky nebo meziskládky bez hutnění s upravením uložené sypaniny do předepsaného tvaru | m3 | 358.138 | 23 | 8237.17 | CS ÚRS 2024 01 |  |  | základní |  | 0 | 0 | 0 | 0 | 0 | 4 | K | 2 |  |  |  | ROZPOCET | [5 empty] | 8237.17 | 0 | 0 | 0 | 0 | 1 | 8237.17 | 4 | -876640110
| Online PSC |  | https://podminky.urs.cz/item/CS_URS_2024_01/171251201 | [15 empty] | Online PSC | 2
| VV |  | uložení zeminy na mezideponii (pro zpětné zásypy) | [15 empty] | VV | 2 | 1 | True | 0 | ROZPOCET
| VV |  | zásyp |  | 358.138 | [13 empty] | VV | 2 | 2 | True | 0 | ROZPOCET
| VV |  | Součet |  | 358.138 | [13 empty] | VV | 2 | 4 | True | 1 | ROZPOCET
13 | K | 174151101 | Zásyp sypaninou z jakékoliv horniny strojně s uložením výkopku ve vrstvách se zhutněním jam, šachet, rýh nebo kolem objektů v těchto vykopávkách | m3 | 381.138 | 167 | 63650.05 | CS ÚRS 2024 01 |  |  | základní |  | 0 | 0 | 0 | 0 | 0 | 4 | K | 2 |  |  |  | ROZPOCET | [5 empty] | 63650.05 | 0 | 0 | 0 | 0 | 1 | 63650.05 | 4 | -1460706482
| Online PSC |  | https://podminky.urs.cz/item/CS_URS_2024_01/174151101 | [15 empty] | Online PSC | 2
| VV |  | obsyp šachet Š a ŠD pískem - odhad 1,5 m3/šachta | [15 empty] | VV | 2 | 1 | True | 0 | ROZPOCET
| VV |  | (5,0+6,0)*1,5 |  | 16.5 | [13 empty] | VV | 2 | 2 | True | 0 | ROZPOCET
| VV |  | "pro novou šachtu před skladem kamenických prvků" 1,0*1,5 |  | 1.5 | [13 empty] | VV | 2 | 2 | True | 0 | ROZPOCET
| VV |  | obsyp OLK - odhad 2,0 m3 (dle potřeby) | [15 empty] | VV | 2 | 1 | True | 0 | ROZPOCET
| VV |  | 2,0 |  | 2 | [13 empty] | VV | 2 | 2 | True | 0 | ROZPOCET
| VV |  | obsyp lapolu - odhad 3,0 m3 (dle potřeby) | [15 empty] | VV | 2 | 1 | True | 0 | ROZPOCET
| VV |  | 3,0 |  | 3 | [13 empty] | VV | 2 | 2 | True | 0 | ROZPOCET
| VV | písek1 | Mezisoučet |  | 23 | [13 empty] | VV | 2 | 3 | True | 0 | ROZPOCET
| VV |  | zásyp pracovního prostoru vytěženou zeminou | [15 empty] | VV | 2 | 1 | True | 0 | ROZPOCET
| VV |  | "šachty Š a ŠD" (5,0+6,0)*2,5 |  | 27.5 | [13 empty] | VV | 2 | 2 | True | 0 | ROZPOCET
| VV |  | "pro novou šachtu před skladem kamenických prvků" 1,0*2,5 |  | 2.5 | [13 empty] | VV | 2 | 2 | True | 0 | ROZPOCET
| VV |  | "OLK" 3,5 |  | 3.5 | [13 empty] | VV | 2 | 2 | True | 0 | ROZPOCET
| VV |  | zásyp trasy stok S a D (nad obsypání pískem) | [15 empty] | VV | 2 | 1 | True | 0 | ROZPOCET
| VV |  | "Š4-Š5 a ŠD4-ŠD5" (20,4)*2,0*((2,09+2,64)/2-(0,15+0,2+0,3)) |  | 69.972 | [13 empty] | VV | 2 | 2 | True | 0 | ROZPOCET
| VV |  | "Š3-Š4 a ŠD3-ŠD4" 17,9*2,0*((1,79+2,09)/2-(0,15+0,2+0,3)) |  | 46.182 | [13 empty] | VV | 2 | 2 | True | 0 | ROZPOCET
| VV |  | "Š1-Š3 a ŠD1-ŠD3" (22,5+12,8+20,6)*2,0*((1,7+1,79)/2-(0,15+0,2+0,3)) |  | 122.421 | [13 empty] | VV | 2 | 2 | True | 0 | ROZPOCET
| VV |  | přípojka OT (nad obsypání pískem) | [15 empty] | VV | 2 | 1 | True | 0 | ROZPOCET
| VV |  | (16,4+1,0)*2,0*((1,99+1,83)/2-(0,15+0,16+0,3)) |  | 45.24 | [13 empty] | VV | 2 | 2 | True | 0 | ROZPOCET
| VV |  | přípojky DP (nad obsypání pískem) | [15 empty] | VV | 2 | 1 | True | 0 | ROZPOCET
| VV |  | "DP01" 10,5*0,8*(1,69/2-(0,15+0,16+0,3)) |  | 1.974 | [13 empty] | VV | 2 | 2 | True | 0 | ROZPOCET
| VV |  | "DP02" 6,5*0,8*(1,59/2-(0,15+0,16+0,3)) |  | 0.962 | [13 empty] | VV | 2 | 2 | True | 0 | ROZPOCET
| VV |  | "DP03" 10,5*0,8*(1,55/2-(0,15+0,16+0,3)) |  | 1.386 | [13 empty] | VV | 2 | 2 | True | 0 | ROZPOCET
| VV |  | "DP04" 5,7*0,8*(1,53/2-(0,15+0,16+0,3)) |  | 0.707 | [13 empty] | VV | 2 | 2 | True | 0 | ROZPOCET
| VV |  | "DP05" 6,5*0,8*(1,6/2-(0,15+0,16+0,3)) |  | 0.988 | [13 empty] | VV | 2 | 2 | True | 0 | ROZPOCET
| VV |  | "DP06" 3,5*0,8*(1,6/2-(0,15+0,16+0,3)) |  | 0.532 | [13 empty] | VV | 2 | 2 | True | 0 | ROZPOCET
| VV |  | "DP07" 5,7*0,8*(1,63/2-(0,15+0,16+0,3)) |  | 0.935 | [13 empty] | VV | 2 | 2 | True | 0 | ROZPOCET
| VV |  | "DP08" 5,8*0,8*(1,7/2-(0,15+0,16+0,3)) |  | 1.114 | [13 empty] | VV | 2 | 2 | True | 0 | ROZPOCET
| VV |  | "DP09" 9,9*0,8*(1,79/2-(0,15+0,16+0,3)) |  | 2.257 | [13 empty] | VV | 2 | 2 | True | 0 | ROZPOCET
| VV |  | "DP10" 11,1*0,8*(2,15/2-(0,15+0,16+0,3)) |  | 4.129 | [13 empty] | VV | 2 | 2 | True | 0 | ROZPOCET
| VV |  | "DP11" 10,5*0,8*(2,16/2-(0,15+0,16+0,3)) |  | 3.948 | [13 empty] | VV | 2 | 2 | True | 0 | ROZPOCET
| VV |  | "DP12" 3,0*0,8*(2,59/2-(0,15+0,16+0,3)) |  | 1.644 | [13 empty] | VV | 2 | 2 | True | 0 | ROZPOCET
| VV |  | rekonstrukce kanalizace u lapolu (nad obsypání pískem) | [15 empty] | VV | 2 | 1 | True | 0 | ROZPOCET
| VV |  | 13,0*0,8*(1,5-(0,15+0,16+0,3)) |  | 9.256 | [13 empty] | VV | 2 | 2 | True | 0 | ROZPOCET
| VV |  | obsyp lapolu (pracovního prostoru) | [15 empty] | VV | 2 | 1 | True | 0 | ROZPOCET
| VV |  | (2,0+0,6*2)*4*0,6*1,2 |  | 9.216 | [13 empty] | VV | 2 | 2 | True | 0 | ROZPOCET
| VV |  | podzemní vedení od chrliče u mostu do vsak. jímky - předp. 0,25 m3/m | [15 empty] | VV | 2 | 1 | True | 0 | ROZPOCET
| VV |  | 7,1*0,25 |  | 1.775 | [13 empty] | VV | 2 | 2 | True | 0 | ROZPOCET
| VV | zásyp | Mezisoučet |  | 358.138 | [13 empty] | VV | 2 | 3 | True | 0 | ROZPOCET
| VV |  | Součet |  | 381.138 | [13 empty] | VV | 2 | 4 | True | 1 | ROZPOCET
14 | M | 58331200 | štěrkopísek netříděný | t | 46 | 343 | 15778 | CS ÚRS 2024 01 |  |  | základní |  | 0 | 0 | 0 | 0 | 0 | 8 | M | 2 |  |  |  | ROZPOCET | [5 empty] | 15778 | 0 | 0 | 0 | 0 | 1 | 15778 | 4 | 188097534
| P |  | Poznámka k položce: Včetně přesunu hmot. | [15 empty] | P | 2
| VV |  | písek1 |  | 23 | [13 empty] | VV | 2 | 2 | True | 0 | ROZPOCET
| VV |  | Součet |  | 23 | [13 empty] | VV | 2 | 4 | True | 1 | ROZPOCET
| VV |  | 23*2 'Přepočtené koeficientem množství |  | 46 | [13 empty] | VV | 2 | 2 | False | 1 | ROZPOCET
15 | K | 175151101 | Obsypání potrubí strojně sypaninou z vhodných třídy těžitelnosti I a II, skupiny 1 až 4 nebo materiálem připraveným podél výkopu ve vzdálenosti do 3 m od jeho kraje, pro jakoukoliv hloubku výkopu a míru zhutnění bez prohození sypaniny | m3 | 154.313 | 250 | 38578.25 | CS ÚRS 2024 01 |  |  | základní |  | 0 | 0 | 0 | 0 | 0 | 4 | K | 2 |  |  |  | ROZPOCET | [5 empty] | 38578.25 | 0 | 0 | 0 | 0 | 1 | 38578.25 | 4 | 532271242
| Online PSC |  | https://podminky.urs.cz/item/CS_URS_2024_01/175151101 | [15 empty] | Online PSC | 2
| VV |  | stoka S a D | [15 empty] | VV | 2 | 1 | True | 0 | ROZPOCET
| VV |  | "Š4-Š5 a ŠD4-ŠD5" (20,4)*2,0*(0,2+0,3) |  | 20.4 | [13 empty] | VV | 2 | 2 | True | 0 | ROZPOCET
| VV |  | "Š1-Š3 a ŠD1-ŠD3" (22,5+12,8+20,6)*2,0*(0,2+0,3) |  | 55.9 | [13 empty] | VV | 2 | 2 | True | 0 | ROZPOCET
| VV |  | přípojka OT | [15 empty] | VV | 2 | 1 | True | 0 | ROZPOCET
| VV |  | (16,4+1,0)*2,0*(0,16+0,3) |  | 16.008 | [13 empty] | VV | 2 | 2 | True | 0 | ROZPOCET
| VV |  | přípojky DP | [15 empty] | VV | 2 | 1 | True | 0 | ROZPOCET
| VV |  | "DP01" 10,5*1,0*(0,16+0,3) |  | 4.83 | [13 empty] | VV | 2 | 2 | True | 0 | ROZPOCET
| VV |  | "DP02" 6,5*1,0*(0,16+0,3) |  | 2.99 | [13 empty] | VV | 2 | 2 | True | 0 | ROZPOCET
| VV |  | "DP03" 10,5*1,0*(0,16+0,3) |  | 4.83 | [13 empty] | VV | 2 | 2 | True | 0 | ROZPOCET
| VV |  | "DP04" 5,7*1,0*(0,16+0,3) |  | 2.622 | [13 empty] | VV | 2 | 2 | True | 0 | ROZPOCET
| VV |  | "DP05" 6,5*1,0*(0,16+0,3) |  | 2.99 | [13 empty] | VV | 2 | 2 | True | 0 | ROZPOCET
| VV |  | "DP06" 3,5*1,0*(0,16+0,3) |  | 1.61 | [13 empty] | VV | 2 | 2 | True | 0 | ROZPOCET
| VV |  | "DP07" 5,7*1,0*(0,16+0,3) |  | 2.622 | [13 empty] | VV | 2 | 2 | True | 0 | ROZPOCET
| VV |  | "DP08" 5,8*1,0*(0,16+0,3) |  | 2.668 | [13 empty] | VV | 2 | 2 | True | 0 | ROZPOCET
| VV |  | "DP09" 9,9*1,0*(0,16+0,3) |  | 4.554 | [13 empty] | VV | 2 | 2 | True | 0 | ROZPOCET
| VV |  | "DP10" 11,1*1,0*(0,16+0,3) |  | 5.106 | [13 empty] | VV | 2 | 2 | True | 0 | ROZPOCET
| VV |  | "DP11" 10,5*1,0*(0,16+0,3) |  | 4.83 | [13 empty] | VV | 2 | 2 | True | 0 | ROZPOCET
| VV |  | "DP12" 3,0*1,0*(0,16+0,3) |  | 1.38 | [13 empty] | VV | 2 | 2 | True | 0 | ROZPOCET
| VV |  | přípojky dvorních vpustí - 0,3 m3/m | [15 empty] | VV | 2 | 1 | True | 0 | ROZPOCET
| VV |  | (60,0+3,0)*0,3 |  | 18.9 | [13 empty] | VV | 2 | 2 | True | 0 | ROZPOCET
| VV |  | podzemní vedení od chrliče u mostu do vsak. jímky | [15 empty] | VV | 2 | 1 | True | 0 | ROZPOCET
| VV |  | 7,1*0,8*(0,065+0,3) |  | 2.073 | [13 empty] | VV | 2 | 2 | True | 0 | ROZPOCET
| VV | písek2 | Součet |  | 154.313 | [13 empty] | VV | 2 | 4 | True | 1 | ROZPOCET
16 | M | 58331200 | štěrkopísek netříděný | t | 308.626 | 343 | 105858.72 | CS ÚRS 2024 01 |  |  | základní |  | 0 | 0 | 0 | 0 | 0 | 8 | M | 2 |  |  |  | ROZPOCET | [5 empty] | 105858.72 | 0 | 0 | 0 | 0 | 1 | 105858.72 | 4 | -123155586
| P |  | Poznámka k položce: Včetně přesunu hmot. | [15 empty] | P | 2
| VV |  | 154,313*2 'Přepočtené koeficientem množství |  | 308.626 | [13 empty] | VV | 2 | 2 | False | 1 | ROZPOCET
| D | 2 | Zakládání |  |  |  | 127465.56 | [5 empty] | 0 |  | 53.3152 |  | 0 | 1 | D | 1 |  |  |  | ROZPOCET | [11 empty] | 127465.56
17 | K | 211971110 | Zřízení opláštění výplně z geotextilie odvodňovacích žeber nebo trativodů v rýze nebo zářezu se stěnami šikmými o sklonu do 1:2 | m2 | 81.681 | 39 | 3185.56 | CS ÚRS 2024 01 |  |  | základní |  | 0 | 0.00017 | 0.013886 | 0 | 0 | 4 | K | 2 |  |  |  | ROZPOCET | [5 empty] | 3185.56 | 0 | 0 | 0 | 0 | 1 | 3185.56 | 4 | 1013084713
| Online PSC |  | https://podminky.urs.cz/item/CS_URS_2024_01/211971110 | [15 empty] | Online PSC | 2
| VV |  | opláštění potrubí drenáže | [15 empty] | VV | 2 | 1 | True | 0 | ROZPOCET
| VV |  | 260,0*2*PI*0,05 |  | 81.681 | [13 empty] | VV | 2 | 2 | True | 0 | ROZPOCET
| VV |  | Součet |  | 81.681 | [13 empty] | VV | 2 | 4 | True | 1 | ROZPOCET
18 | M | 69311081R | geotextilie 300 g/m2 návlečná pro drenážní trubky do DN125 | m | 273 | 60 | 16380 |  |  |  | základní |  | 0 | 0.0003 | 0.0819 | 0 | 0 | 8 | M | 2 |  |  |  | ROZPOCET | [5 empty] | 16380 | 0 | 0 | 0 | 0 | 1 | 16380 | 4 | 1071205602
| P |  | Poznámka k položce: Podélně spojená kvalitní 100% POP geotextilie 300 g/m2, která je speciálně založena do skladných kartónů s otvorem pro snadné odvíjení. Požadavkům odpovídá např. ref. výrobek GEOSack. | [15 empty] | P | 2
| VV |  | 260*1,05 'Přepočtené koeficientem množství |  | 273 | [13 empty] | VV | 2 | 2 | False | 1 | ROZPOCET
19 | K | 212752101 | Trativody z drenážních trubek pro liniové stavby a komunikace se zřízením štěrkového lože pod trubky a s jejich obsypem v otevřeném výkopu trubka korugovaná sendvičová PE-HD SN 4 celoperforovaná 360° DN 100 | m | 260 | 415 | 107900 | CS ÚRS 2024 01 |  |  | základní |  | 0 | 0.20469 | 53.2194 | 0 | 0 | 4 | K | 2 |  |  |  | ROZPOCET | [5 empty] | 107900 | 0 | 0 | 0 | 0 | 1 | 107900 | 4 | -1334608287
| Online PSC |  | https://podminky.urs.cz/item/CS_URS_2024_01/212752101 | [15 empty] | Online PSC | 2
| P |  | Poznámka k položce: Drenážní trubky s vysokou mechanickou a chemickou odolností, vyrobené z polyethylénu dle normy DIN 4262-1. Typ R1, STO-AO 224-6/2008 Vysoká pevnost a odolnost proti nárazu, zachování dobré flexibility smotku i za nízkých teplot. Vysoká vsakovací schopnost. Veliké vstupní otvory zabraňují zanesení a ucpání drenáže. Chemická odolnost proti vápnění – materiál drenáží PE odolává vápnění, které se používá při stabilizaci podloží. Trubky v normalizovaném průměrech: DN 100 Pro napojování drenážních trub budou použity systémové prvky jako spojky, odbočky 90st, výpusti a př.další. Požadavkům odpovídá např. ref. výrobek KORUDRAIN. | [15 empty] | P | 2
| D | 3 | Svislé a kompletní konstrukce |  |  |  | 150845 | [5 empty] | 0 |  | 5.308 |  | 0 | 1 | D | 1 |  |  |  | ROZPOCET | [11 empty] | 150845
20 | K | 386121114 | Montáž odlučovačů tuků a olejů železobetonových, průtoku 10 l/s | kus | 1 | 4210 | 4210 | CS ÚRS 2024 01 |  |  | základní |  | 0 | 0 | 0 | 0 | 0 | 4 | K | 2 |  |  |  | ROZPOCET | [5 empty] | 4210 | 0 | 0 | 0 | 0 | 1 | 4210 | 4 | 764929240
| Online PSC |  | https://podminky.urs.cz/item/CS_URS_2024_01/386121114 | [15 empty] | Online PSC | 2
| P |  | Poznámka k položce: Upřesnění položky: lapák tuku NS4 betonový, vč. souvisejících konstrukcí, napojení a vystrojení. | [15 empty] | P | 2
21 | M | 59432167 | lapák tuků žb, průtok 10L/s, objem jímky 2000L, DN 150, bez nádstavce a desky | kus | 1 | 77100 | 77100 | CS ÚRS 2024 01 |  |  | základní |  | 0 | 4.237 | 4.237 | 0 | 0 | 8 | M | 2 |  |  |  | ROZPOCET | [5 empty] | 77100 | 0 | 0 | 0 | 0 | 1 | 77100 | 4 | -1401819606
| P |  | Poznámka k položce: Upřesnění položky: lapák tuku NS4 betonový, vč. souvisejících konstrukcí, napojení a vystrojení. | [15 empty] | P | 2
22 | M | 59432203 | zákrytová deska, D1475/1200,1x poklop D400, základní | kus | 1 | 24700 | 24700 | CS ÚRS 2024 01 |  |  | základní |  | 0 | 0.807 | 0.807 | 0 | 0 | 8 | M | 2 |  |  |  | ROZPOCET | [5 empty] | 24700 | 0 | 0 | 0 | 0 | 1 | 24700 | 4 | -588982016
| P |  | Poznámka k položce: Upřesnění položky: pro lapák tuku NS4 betonový, vč. souvisejících konstrukcí, napojení a vystrojení. | [15 empty] | P | 2
23 | K | 386131112 | Montáž odlučovačů tuků a olejů polyetylenových, průtoku 4 l/s | kus | 1 | 335 | 335 | CS ÚRS 2024 01 |  |  | základní |  | 0 | 0 | 0 | 0 | 0 | 4 | K | 2 |  |  |  | ROZPOCET | [5 empty] | 335 | 0 | 0 | 0 | 0 | 1 | 335 | 4 | -42735711
| Online PSC |  | https://podminky.urs.cz/item/CS_URS_2024_01/386131112 | [15 empty] | Online PSC | 2
| P |  | Poznámka k položce: Přesný typ dle projektanta! Vč. souvisejících konstrukcí (zákrytová deska, poklop, atp.), napojení a vystrojení. | [15 empty] | P | 2
24 | M | 56241550 | odlučovač tuků plastový průtok 4L/s poklopy do 3,5t | kus | 1 | 44500 | 44500 | CS ÚRS 2024 01 |  |  | základní |  | 0 | 0.264 | 0.264 | 0 | 0 | 8 | M | 2 |  |  |  | ROZPOCET | [5 empty] | 44500 | 0 | 0 | 0 | 0 | 1 | 44500 | 4 | 1617041926
| D | 4 | Vodorovné konstrukce |  |  |  | 196193.8 | [5 empty] | 0 |  | 8.8352 |  | 0 | 1 | D | 1 |  |  |  | ROZPOCET | [11 empty] | 196193.8
25 | K | 451573111 | Lože pod potrubí, stoky a drobné objekty v otevřeném výkopu z písku a štěrkopísku do 63 mm | m3 | 49.589 | 1330 | 65953.37 | CS ÚRS 2024 01 |  |  | základní |  | 0 | 0 | 0 | 0 | 0 | 4 | K | 2 |  |  |  | ROZPOCET | [5 empty] | 65953.37 | 0 | 0 | 0 | 0 | 1 | 65953.37 | 4 | 1585326779
| Online PSC |  | https://podminky.urs.cz/item/CS_URS_2024_01/451573111 | [15 empty] | Online PSC | 2
| P |  | Poznámka k položce: Včetně přesunu hmot. | [15 empty] | P | 2
| VV |  | pod potrubí | [15 empty] | VV | 2 | 1 | True | 0 | ROZPOCET
| VV |  | stoka S a D | [15 empty] | VV | 2 | 1 | True | 0 | ROZPOCET
| VV |  | "Š4-Š5 a ŠD4-ŠD5" (20,4)*2,0*0,15 |  | 6.12 | [13 empty] | VV | 2 | 2 | True | 0 | ROZPOCET
| VV |  | "Š1-Š3 a ŠD1-ŠD3" (22,5+12,8+20,6)*2,0*0,15 |  | 16.77 | [13 empty] | VV | 2 | 2 | True | 0 | ROZPOCET
| VV |  | přípojka OT | [15 empty] | VV | 2 | 1 | True | 0 | ROZPOCET
| VV |  | (16,4+1,0)*2,0*0,1 |  | 3.48 | [13 empty] | VV | 2 | 2 | True | 0 | ROZPOCET
| VV |  | přípojky DP | [15 empty] | VV | 2 | 1 | True | 0 | ROZPOCET
| VV |  | "DP01" 10,5*0,8*0,15 |  | 1.26 | [13 empty] | VV | 2 | 2 | True | 0 | ROZPOCET
| VV |  | "DP02" 6,5*0,8*0,15 |  | 0.78 | [13 empty] | VV | 2 | 2 | True | 0 | ROZPOCET
| VV |  | "DP03" 10,5*0,8*0,15 |  | 1.26 | [13 empty] | VV | 2 | 2 | True | 0 | ROZPOCET
| VV |  | "DP04" 5,7*0,8*0,15 |  | 0.684 | [13 empty] | VV | 2 | 2 | True | 0 | ROZPOCET
| VV |  | "DP05" 6,5*0,8*0,15 |  | 0.78 | [13 empty] | VV | 2 | 2 | True | 0 | ROZPOCET
| VV |  | "DP06" 3,5*0,8*0,15 |  | 0.42 | [13 empty] | VV | 2 | 2 | True | 0 | ROZPOCET
| VV |  | "DP07" 5,7*0,8*0,15 |  | 0.684 | [13 empty] | VV | 2 | 2 | True | 0 | ROZPOCET
| VV |  | "DP08" 5,8*0,8*0,15 |  | 0.696 | [13 empty] | VV | 2 | 2 | True | 0 | ROZPOCET
| VV |  | "DP09" 9,9*0,8*0,15 |  | 1.188 | [13 empty] | VV | 2 | 2 | True | 0 | ROZPOCET
| VV |  | "DP10" 11,1*0,8*0,15 |  | 1.332 | [13 empty] | VV | 2 | 2 | True | 0 | ROZPOCET
| VV |  | "DP11" 10,5*0,8*0,15 |  | 1.26 | [13 empty] | VV | 2 | 2 | True | 0 | ROZPOCET
| VV |  | "DP12" 3,0*0,8*0,15 |  | 0.36 | [13 empty] | VV | 2 | 2 | True | 0 | ROZPOCET
| VV |  | lože pod DP v místě napojení na svod (dle potřeby) | [15 empty] | VV | 2 | 1 | True | 0 | ROZPOCET
| VV |  | 12,0*0,3*0,3*0,15 |  | 0.162 | [13 empty] | VV | 2 | 2 | True | 0 | ROZPOCET
| VV |  | lože pod šachty Š a ŠD | [15 empty] | VV | 2 | 1 | True | 0 | ROZPOCET
| VV |  | (6,0+5,0)*0,5*0,5*0,15 |  | 0.413 | [13 empty] | VV | 2 | 2 | True | 0 | ROZPOCET
| VV |  | "pro novou šachtu před skladem kamenických prvků" 1,0*0,5*0,5*0,15 |  | 0.038 | [13 empty] | VV | 2 | 2 | True | 0 | ROZPOCET
| VV |  | lože pod OLK | [15 empty] | VV | 2 | 1 | True | 0 | ROZPOCET
| VV |  | 1,0*1,0*0,2 |  | 0.2 | [13 empty] | VV | 2 | 2 | True | 0 | ROZPOCET
| VV |  | lože pod dvorní vpustě | [15 empty] | VV | 2 | 1 | True | 0 | ROZPOCET
| VV |  | 16,0*0,5*0,5*0,15 |  | 0.6 | [13 empty] | VV | 2 | 2 | True | 0 | ROZPOCET
| VV |  | pod lapol | [15 empty] | VV | 2 | 1 | True | 0 | ROZPOCET
| VV |  | 2,0*2,0*0,2 |  | 0.8 | [13 empty] | VV | 2 | 2 | True | 0 | ROZPOCET
| VV |  | přípojky dvorních vpustí - 0,3 m3/m | [15 empty] | VV | 2 | 1 | True | 0 | ROZPOCET
| VV |  | (60,0+3,0)*1,0*0,15 |  | 9.45 | [13 empty] | VV | 2 | 2 | True | 0 | ROZPOCET
| VV |  | podzemní vedení od chrliče u mostu do vsak. jímky | [15 empty] | VV | 2 | 1 | True | 0 | ROZPOCET
| VV |  | 7,1*0,8*0,15 |  | 0.852 | [13 empty] | VV | 2 | 2 | True | 0 | ROZPOCET
| VV | písek3 | Součet |  | 49.589 | [13 empty] | VV | 2 | 4 | True | 1 | ROZPOCET
26 | K | 452112112 | Osazení betonových dílců prstenců nebo rámů pod poklopy a mříže, výšky do 100 mm | kus | 9 | 975 | 8775 | CS ÚRS 2024 01 |  |  | základní |  | 0 | 0.08742 | 0.78678 | 0 | 0 | 4 | K | 2 |  |  |  | ROZPOCET | [5 empty] | 8775 | 0 | 0 | 0 | 0 | 1 | 8775 | 4 | -1668883201
| Online PSC |  | https://podminky.urs.cz/item/CS_URS_2024_01/452112112 | [15 empty] | Online PSC | 2
| P |  | Poznámka k položce: Přesný typ a skladba šachet dle projtanta. Vč. dodávky a montáže všech souvisejících konstrukcí a prací jinde neuvedených. | [15 empty] | P | 2
| VV |  | pozn.: přesná skladba šachet dle projektanta | [15 empty] | VV | 2 | 1 | True | 0 | ROZPOCET
| VV |  | ref. typ A | [15 empty] | VV | 2 | 1 | True | 0 | ROZPOCET
| VV |  | v. 60 mm | [15 empty] | VV | 2 | 1 | True | 0 | ROZPOCET
| VV |  | "Š1" 1,0 |  | 1 | [13 empty] | VV | 2 | 2 | True | 0 | ROZPOCET
| VV |  | "ŠD1" 1,0 |  | 1 | [13 empty] | VV | 2 | 2 | True | 0 | ROZPOCET
| VV |  | "ŠD2" 1,0 |  | 1 | [13 empty] | VV | 2 | 2 | True | 0 | ROZPOCET
| VV |  | Mezisoučet |  | 3 | [13 empty] | VV | 2 | 3 | True | 0 | ROZPOCET
| VV |  | v. 80 mm | [15 empty] | VV | 2 | 1 | True | 0 | ROZPOCET
| VV |  | "ŠD3" 2,0 |  | 2 | [13 empty] | VV | 2 | 2 | True | 0 | ROZPOCET
| VV |  | Mezisoučet |  | 2 | [13 empty] | VV | 2 | 3 | True | 0 | ROZPOCET
| VV |  | v. 100 mm | [15 empty] | VV | 2 | 1 | True | 0 | ROZPOCET
| VV |  | "ŠD2" 1,0 |  | 1 | [13 empty] | VV | 2 | 2 | True | 0 | ROZPOCET
| VV |  | Mezisoučet |  | 1 | [13 empty] | VV | 2 | 3 | True | 0 | ROZPOCET
| VV |  | ref. typ TBW | [15 empty] | VV | 2 | 1 | True | 0 | ROZPOCET
| VV |  | v. 40 mm | [15 empty] | VV | 2 | 1 | True | 0 | ROZPOCET
| VV |  | "ŠD6" 1,0 |  | 1 | [13 empty] | VV | 2 | 2 | True | 0 | ROZPOCET
| VV |  | Mezisoučet |  | 1 | [13 empty] | VV | 2 | 3 | True | 0 | ROZPOCET
| VV |  | v. 60 mm | [15 empty] | VV | 2 | 1 | True | 0 | ROZPOCET
| VV |  | "Š5" 1,0 |  | 1 | [13 empty] | VV | 2 | 2 | True | 0 | ROZPOCET
| VV |  | Mezisoučet |  | 1 | [13 empty] | VV | 2 | 3 | True | 0 | ROZPOCET
| VV |  | v. 80 mm | [15 empty] | VV | 2 | 1 | True | 0 | ROZPOCET
| VV |  | "ŠD4" 1,0 |  | 1 | [13 empty] | VV | 2 | 2 | True | 0 | ROZPOCET
| VV |  | Mezisoučet |  | 1 | [13 empty] | VV | 2 | 3 | True | 0 | ROZPOCET
| VV |  | Součet |  | 9 | [13 empty] | VV | 2 | 4 | True | 1 | ROZPOCET
27 | M | 59224184 | prstenec šachtový vyrovnávací betonový 625x120x40mm | kus | 1 | 291 | 291 | CS ÚRS 2024 01 |  |  | základní |  | 0 | 0.028 | 0.028 | 0 | 0 | 8 | M | 2 |  |  |  | ROZPOCET | [5 empty] | 291 | 0 | 0 | 0 | 0 | 1 | 291 | 4 | -1939383894
| P |  | Poznámka k položce: Přesný typ dle projektanta. Ref. výrobek TBW - dodavatel je oprávněn nabídnout rovnocenné řešení. | [15 empty] | P | 2
| VV |  | "ŠD6" 1,0 |  | 1 | [13 empty] | VV | 2 | 2 | True | 0 | ROZPOCET
| VV |  | Součet |  | 1 | [13 empty] | VV | 2 | 4 | True | 1 | ROZPOCET
28 | M | 59224185 | prstenec šachtový vyrovnávací betonový 625x120x60mm | kus | 1 | 331 | 331 | CS ÚRS 2024 01 |  |  | základní |  | 0 | 0.04 | 0.04 | 0 | 0 | 8 | M | 2 |  |  |  | ROZPOCET | [5 empty] | 331 | 0 | 0 | 0 | 0 | 1 | 331 | 4 | -585129773
| P |  | Poznámka k položce: Přesný typ dle projektanta. Ref. výrobek TBW - dodavatel je oprávněn nabídnout rovnocenné řešení. | [15 empty] | P | 2
| VV |  | "Š5" 1,0 |  | 1 | [13 empty] | VV | 2 | 2 | True | 0 | ROZPOCET
| VV |  | Součet |  | 1 | [13 empty] | VV | 2 | 4 | True | 1 | ROZPOCET
29 | M | 59224176 | prstenec šachtový vyrovnávací betonový 625x120x80mm | kus | 1 | 363 | 363 | CS ÚRS 2024 01 |  |  | základní |  | 0 | 0.051 | 0.051 | 0 | 0 | 8 | M | 2 |  |  |  | ROZPOCET | [5 empty] | 363 | 0 | 0 | 0 | 0 | 1 | 363 | 4 | 511879665
| P |  | Poznámka k položce: Přesný typ dle projektanta. Ref. výrobek TBW - dodavatel je oprávněn nabídnout rovnocenné řešení. | [15 empty] | P | 2
| VV |  | "ŠD4" 1,0 |  | 1 | [13 empty] | VV | 2 | 2 | True | 0 | ROZPOCET
| VV |  | Součet |  | 1 | [13 empty] | VV | 2 | 4 | True | 1 | ROZPOCET
30 | M | 59224011 | prstenec šachtový vyrovnávací betonový 625x100x60mm | kus | 3 | 251 | 753 | CS ÚRS 2024 01 |  |  | základní |  | 0 | 0.032 | 0.096 | 0 | 0 | 8 | M | 2 |  |  |  | ROZPOCET | [5 empty] | 753 | 0 | 0 | 0 | 0 | 1 | 753 | 4 | -1442682177
| P |  | Poznámka k položce: Přesný typ dle projektanta. Ref. výrobek DN800 A-typ - dodavatel je oprávněn nabídnout rovnocenné řešení. | [15 empty] | P | 2
| VV |  | v. 60 mm | [15 empty] | VV | 2 | 1 | True | 0 | ROZPOCET
| VV |  | "Š1" 1,0 |  | 1 | [13 empty] | VV | 2 | 2 | True | 0 | ROZPOCET
| VV |  | "ŠD1" 1,0 |  | 1 | [13 empty] | VV | 2 | 2 | True | 0 | ROZPOCET
| VV |  | "ŠD2" 1,0 |  | 1 | [13 empty] | VV | 2 | 2 | True | 0 | ROZPOCET
| VV |  | Součet |  | 3 | [13 empty] | VV | 2 | 4 | True | 1 | ROZPOCET
31 | M | 59224012 | prstenec šachtový vyrovnávací betonový 625x100x80mm | kus | 2 | 301 | 602 | CS ÚRS 2024 01 |  |  | základní |  | 0 | 0.041 | 0.082 | 0 | 0 | 8 | M | 2 |  |  |  | ROZPOCET | [5 empty] | 602 | 0 | 0 | 0 | 0 | 1 | 602 | 4 | 2106615683
| P |  | Poznámka k položce: Přesný typ dle projektanta. Ref. výrobek DN800 A-typ - dodavatel je oprávněn nabídnout rovnocenné řešení. | [15 empty] | P | 2
| VV |  | "ŠD3" 2,0 |  | 2 | [13 empty] | VV | 2 | 2 | True | 0 | ROZPOCET
| VV |  | Součet |  | 2 | [13 empty] | VV | 2 | 4 | True | 1 | ROZPOCET
32 | M | 59224013 | prstenec šachtový vyrovnávací betonový 625x100x100mm | kus | 1 | 345 | 345 | CS ÚRS 2024 01 |  |  | základní |  | 0 | 0.053 | 0.053 | 0 | 0 | 8 | M | 2 |  |  |  | ROZPOCET | [5 empty] | 345 | 0 | 0 | 0 | 0 | 1 | 345 | 4 | -501989047
| P |  | Poznámka k položce: Přesný typ dle projektanta. Ref. výrobek DN800 A-typ - dodavatel je oprávněn nabídnout rovnocenné řešení. | [15 empty] | P | 2
| VV |  | "ŠD2" 1,0 |  | 1 | [13 empty] | VV | 2 | 2 | True | 0 | ROZPOCET
| VV |  | Součet |  | 1 | [13 empty] | VV | 2 | 4 | True | 1 | ROZPOCET
33 | M | 59224348 | těsnění elastomerové pro spojení šachetních dílů DN 1000 | kus | 9 | 330 | 2970 | CS ÚRS 2024 01 |  |  | základní |  | 0 | 0.002 | 0.018 | 0 | 0 | 8 | M | 2 |  |  |  | ROZPOCET | [5 empty] | 2970 | 0 | 0 | 0 | 0 | 1 | 2970 | 4 | 1435238548
| P |  | Poznámka k položce: Upřesnění položky: DN těsnění dle potřeby a použitých DN skruží. | [15 empty] | P | 2
| VV |  | pro prstence v. do 100 mm, ostatní viz další položky | [15 empty] | VV | 2 | 1 | True | 0 | ROZPOCET
| VV |  | 9,0 |  | 9 | [13 empty] | VV | 2 | 2 | True | 0 | ROZPOCET
| VV |  | Součet |  | 9 | [13 empty] | VV | 2 | 4 | True | 1 | ROZPOCET
34 | K | 452112122 | Osazení betonových dílců prstenců nebo rámů pod poklopy a mříže, výšky přes 100 do 200 mm | kus | 12 | 1050 | 12600 | CS ÚRS 2024 01 |  |  | základní |  | 0 | 0.08742 | 1.049 | 0 | 0 | 4 | K | 2 |  |  |  | ROZPOCET | [5 empty] | 12600 | 0 | 0 | 0 | 0 | 1 | 12600 | 4 | -333627424
| Online PSC |  | https://podminky.urs.cz/item/CS_URS_2024_01/452112122 | [15 empty] | Online PSC | 2
| P |  | Poznámka k položce: Přesný typ a skladba šachet dle projtanta. Vč. dodávky a montáže všech souvisejících konstrukcí a prací jinde neuvedených. | [15 empty] | P | 2
| VV |  | pozn.: přesná skladba šachet dle projektanta | [15 empty] | VV | 2 | 1 | True | 0 | ROZPOCET
| VV |  | v. 120 mm | [15 empty] | VV | 2 | 1 | True | 0 | ROZPOCET
| VV |  | ref. typ A | [15 empty] | VV | 2 | 1 | True | 0 | ROZPOCET
| VV |  | "Š2" 2,0 |  | 2 | [13 empty] | VV | 2 | 2 | True | 0 | ROZPOCET
| VV |  | "Š3" 2,0 |  | 2 | [13 empty] | VV | 2 | 2 | True | 0 | ROZPOCET
| VV |  | "Š4" 2,0 |  | 2 | [13 empty] | VV | 2 | 2 | True | 0 | ROZPOCET
| VV |  | "ŠD2A" 2,0 |  | 2 | [13 empty] | VV | 2 | 2 | True | 0 | ROZPOCET
| VV |  | Mezisoučet |  | 8 | [13 empty] | VV | 2 | 3 | True | 0 | ROZPOCET
| VV |  | ref. typ TBW | [15 empty] | VV | 2 | 1 | True | 0 | ROZPOCET
| VV |  | "Š5" 1,0 |  | 1 | [13 empty] | VV | 2 | 2 | True | 0 | ROZPOCET
| VV |  | "ŠD5" 1,0 |  | 1 | [13 empty] | VV | 2 | 2 | True | 0 | ROZPOCET
| VV |  | "ŠD6" 2,0 |  | 2 | [13 empty] | VV | 2 | 2 | True | 0 | ROZPOCET
| VV |  | Mezisoučet |  | 4 | [13 empty] | VV | 2 | 3 | True | 0 | ROZPOCET
| VV |  | Součet |  | 12 | [13 empty] | VV | 2 | 4 | True | 1 | ROZPOCET
35 | M | 59224188 | prstenec šachtový vyrovnávací betonový 625x120x120mm | kus | 4 | 491 | 1964 | CS ÚRS 2024 01 |  |  | základní |  | 0 | 0.081 | 0.324 | 0 | 0 | 8 | M | 2 |  |  |  | ROZPOCET | [5 empty] | 1964 | 0 | 0 | 0 | 0 | 1 | 1964 | 4 | 137233373
| P |  | Poznámka k položce: Přesný typ dle projektanta. Ref. výrobek TBW - dodavatel je oprávněn nabídnout rovnocenné řešení. | [15 empty] | P | 2
| VV |  | "Š5" 1,0 |  | 1 | [13 empty] | VV | 2 | 2 | True | 0 | ROZPOCET
| VV |  | "ŠD5" 1,0 |  | 1 | [13 empty] | VV | 2 | 2 | True | 0 | ROZPOCET
| VV |  | "ŠD6" 2,0 |  | 2 | [13 empty] | VV | 2 | 2 | True | 0 | ROZPOCET
| VV |  | Součet |  | 4 | [13 empty] | VV | 2 | 4 | True | 1 | ROZPOCET
36 | M | 59224014 | prstenec šachtový vyrovnávací betonový 625x100x120mm | kus | 8 | 390 | 3120 | CS ÚRS 2024 01 |  |  | základní |  | 0 | 0.081 | 0.648 | 0 | 0 | 8 | M | 2 |  |  |  | ROZPOCET | [5 empty] | 3120 | 0 | 0 | 0 | 0 | 1 | 3120 | 4 | -1819037515
| P |  | Poznámka k položce: Přesný typ dle projektanta. Ref. výrobek DN800 A-typ - dodavatel je oprávněn nabídnout rovnocenné řešení. | [15 empty] | P | 2
| VV |  | "Š2" 2,0 |  | 2 | [13 empty] | VV | 2 | 2 | True | 0 | ROZPOCET
| VV |  | "Š3" 2,0 |  | 2 | [13 empty] | VV | 2 | 2 | True | 0 | ROZPOCET
| VV |  | "Š4" 2,0 |  | 2 | [13 empty] | VV | 2 | 2 | True | 0 | ROZPOCET
| VV |  | "ŠD2A" 2,0 |  | 2 | [13 empty] | VV | 2 | 2 | True | 0 | ROZPOCET
| VV |  | Součet |  | 8 | [13 empty] | VV | 2 | 4 | True | 1 | ROZPOCET
37 | M | 59224348 | těsnění elastomerové pro spojení šachetních dílů DN 1000 | kus | 12 | 330 | 3960 | CS ÚRS 2024 01 |  |  | základní |  | 0 | 0.002 | 0.024 | 0 | 0 | 8 | M | 2 |  |  |  | ROZPOCET | [5 empty] | 3960 | 0 | 0 | 0 | 0 | 1 | 3960 | 4 | -898135735
| P |  | Poznámka k položce: Upřesnění položky: DN těsnění dle potřeby a použitých DN skruží. | [15 empty] | P | 2
| VV |  | pro prstence v. 100-120 mm, ostatní viz další položky | [15 empty] | VV | 2 | 1 | True | 0 | ROZPOCET
| VV |  | 12,0 |  | 12 | [13 empty] | VV | 2 | 2 | True | 0 | ROZPOCET
| VV |  | Součet |  | 12 | [13 empty] | VV | 2 | 4 | True | 1 | ROZPOCET
38 | K | 452112132 | Osazení betonových dílců prstenců nebo rámů pod poklopy a mříže, výšky přes 200 mm | kus | 8 | 1140 | 9120 | CS ÚRS 2024 01 |  |  | základní |  | 0 | 0.08742 | 0.69936 | 0 | 0 | 4 | K | 2 |  |  |  | ROZPOCET | [5 empty] | 9120 | 0 | 0 | 0 | 0 | 1 | 9120 | 4 | 1997102143
| Online PSC |  | https://podminky.urs.cz/item/CS_URS_2024_01/452112132 | [15 empty] | Online PSC | 2
| P |  | Poznámka k položce: Přesný typ a skladba šachet dle projtanta. Vč. dodávky a montáže všech souvisejících konstrukcí a prací jinde neuvedených. | [15 empty] | P | 2
| VV |  | bet. skruže pod poklopy nízkých sestav | [15 empty] | VV | 2 | 1 | True | 0 | ROZPOCET
| VV |  | "Š1" 1,0 |  | 1 | [13 empty] | VV | 2 | 2 | True | 0 | ROZPOCET
| VV |  | "Š2" 1,0 |  | 1 | [13 empty] | VV | 2 | 2 | True | 0 | ROZPOCET
| VV |  | "Š3" 1,0 |  | 1 | [13 empty] | VV | 2 | 2 | True | 0 | ROZPOCET
| VV |  | "Š4" 1,0 |  | 1 | [13 empty] | VV | 2 | 2 | True | 0 | ROZPOCET
| VV |  | "ŠD1" 1,0 |  | 1 | [13 empty] | VV | 2 | 2 | True | 0 | ROZPOCET
| VV |  | "ŠD2" 1,0 |  | 1 | [13 empty] | VV | 2 | 2 | True | 0 | ROZPOCET
| VV |  | "ŠD2A" 1,0 |  | 1 | [13 empty] | VV | 2 | 2 | True | 0 | ROZPOCET
| VV |  | "ŠD3" 1,0 |  | 1 | [13 empty] | VV | 2 | 2 | True | 0 | ROZPOCET
| VV |  | Součet |  | 8 | [13 empty] | VV | 2 | 4 | True | 1 | ROZPOCET
39 | M | 59224522 | deska betonová přechodová šachty DN 1200 kanalizační 120/100x27cm | kus | 8 | 6070 | 48560 | CS ÚRS 2024 01 |  |  | základní |  | 0 | 0.615 | 4.92 | 0 | 0 | 8 | M | 2 |  |  |  | ROZPOCET | [5 empty] | 48560 | 0 | 0 | 0 | 0 | 1 | 48560 | 4 | -2041299287
| P |  | Poznámka k položce: Upřesnění položky: pro nízkou šachtu DN100. Ref. výrobek TZK-Q 230/120-800 T SP - dodavatel je oprávněn nabídnout rovnocenné řešení. | [15 empty] | P | 2
40 | M | 59224348 | těsnění elastomerové pro spojení šachetních dílů DN 1000 | kus | 8 | 330 | 2640 | CS ÚRS 2024 01 |  |  | základní |  | 0 | 0.002 | 0.016 | 0 | 0 | 8 | M | 2 |  |  |  | ROZPOCET | [5 empty] | 2640 | 0 | 0 | 0 | 0 | 1 | 2640 | 4 | -1707240465
| P |  | Poznámka k položce: Upřesnění položky: DN těsnění dle potřeby a použitých DN skruží. | [15 empty] | P | 2
| VV |  | pro přechodové desky nízkých sestav, ostatní viz další položky | [15 empty] | VV | 2 | 1 | True | 0 | ROZPOCET
| VV |  | 8,0 |  | 8 | [13 empty] | VV | 2 | 2 | True | 0 | ROZPOCET
| VV |  | Součet |  | 8 | [13 empty] | VV | 2 | 4 | True | 1 | ROZPOCET
41 | K | 452311131 | Podkladní a zajišťovací konstrukce z betonu prostého v otevřeném výkopu bez zvýšených nároků na prostředí desky pod potrubí, stoky a drobné objekty z betonu tř. C 12/15 | m3 | 7.853 | 4310 | 33846.43 | CS ÚRS 2024 01 |  |  | základní |  | 0 | 0 | 0 | 0 | 0 | 4 | K | 2 |  |  |  | ROZPOCET | [5 empty] | 33846.43 | 0 | 0 | 0 | 0 | 1 | 33846.43 | 4 | 1994587589
| Online PSC |  | https://podminky.urs.cz/item/CS_URS_2024_01/452311131 | [15 empty] | Online PSC | 2
| P |  | Poznámka k položce: Včetně přesunu hmot. | [15 empty] | P | 2
| VV |  | pozn.: dle potřeby, fixace šachet a napojovacích bodů | [15 empty] | VV | 2 | 1 | True | 0 | ROZPOCET
| VV |  | pod napojení přípojek DP a OT - 0,1 m3/kus | [15 empty] | VV | 2 | 1 | True | 0 | ROZPOCET
| VV |  | (12,0+1,0)*0,1 |  | 1.3 | [13 empty] | VV | 2 | 2 | True | 0 | ROZPOCET
| VV |  | pod napojení na stávající vedení (D, S, OT) - 0,1 m3/kus | [15 empty] | VV | 2 | 1 | True | 0 | ROZPOCET
| VV |  | (2,0+2,0+2,0)*0,1 |  | 0.6 | [13 empty] | VV | 2 | 2 | True | 0 | ROZPOCET
| VV |  | šachty Š a ŠD - 0,3 m3/kus | [15 empty] | VV | 2 | 1 | True | 0 | ROZPOCET
| VV |  | (6,0+5,0)*0,3 |  | 3.3 | [13 empty] | VV | 2 | 2 | True | 0 | ROZPOCET
| VV |  | "pro novou šachtu před skladem kamenických prvků" 1,0*0,3 |  | 0.3 | [13 empty] | VV | 2 | 2 | True | 0 | ROZPOCET
| VV |  | pod OLK (předběžně, dle PD) | [15 empty] | VV | 2 | 1 | True | 0 | ROZPOCET
| VV |  | 0,3 |  | 0.3 | [13 empty] | VV | 2 | 2 | True | 0 | ROZPOCET
| VV |  | spojky in-situ - 0,1 m3/kus | [15 empty] | VV | 2 | 1 | True | 0 | ROZPOCET
| VV |  | (9,0+6,0+1,0)*0,1 |  | 1.6 | [13 empty] | VV | 2 | 2 | True | 0 | ROZPOCET
| VV |  | pod lapol (předběžně, dle PD) | [15 empty] | VV | 2 | 1 | True | 0 | ROZPOCET
| VV |  | (1,86+0,2)*(0,9+0,2)*0,2 |  | 0.453 | [13 empty] | VV | 2 | 2 | True | 0 | ROZPOCET
| VV |  | Součet |  | 7.853 | [13 empty] | VV | 2 | 4 | True | 1 | ROZPOCET
| D | 8 | Trubní vedení |  |  |  | 1019115.17 | [5 empty] | 0 |  | 41.6361 |  | 39.271 | 1 | D | 1 |  |  |  | ROZPOCET | [11 empty] | 1019115.17
42 | K | 830361811 | Bourání stávajícího potrubí z kameninových trub v otevřeném výkopu DN přes 150 do 250 | m | 288.9 | 196 | 56624.4 | CS ÚRS 2024 01 |  |  | základní |  | 0 | 0 | 0 | 0.065 | 18.7785 | 4 | K | 2 |  |  |  | ROZPOCET | [5 empty] | 56624.4 | 0 | 0 | 0 | 0 | 1 | 56624.4 | 4 | 343803772
| Online PSC |  | https://podminky.urs.cz/item/CS_URS_2024_01/830361811 | [15 empty] | Online PSC | 2
| VV |  | rekonstrukce kanalizace | [15 empty] | VV | 2 | 1 | True | 0 | ROZPOCET
| VV |  | stoka S+D | [15 empty] | VV | 2 | 1 | True | 0 | ROZPOCET
| VV |  | 91,2+94,2 |  | 185.4 | [13 empty] | VV | 2 | 2 | True | 0 | ROZPOCET
| VV |  | přípojky DP | [15 empty] | VV | 2 | 1 | True | 0 | ROZPOCET
| VV |  | 12,0+7,0+12,0+7,0+12,0+6,5+6,0+6,0+10,0+9,0+13,0+3,0 |  | 103.5 | [13 empty] | VV | 2 | 2 | True | 0 | ROZPOCET
| VV |  | Součet |  | 288.9 | [13 empty] | VV | 2 | 4 | True | 1 | ROZPOCET
43 | K | 871313122 | Montáž kanalizačního potrubí z tvrdého PVC-U hladkého plnostěnného tuhost SN 10 DN 160 | m | 182.6 | 198 | 36154.8 | CS ÚRS 2024 01 |  |  | základní |  | 0 | 1e-05 | 0.001826 | 0 | 0 | 4 | K | 2 |  |  |  | ROZPOCET | [5 empty] | 36154.8 | 0 | 0 | 0 | 0 | 1 | 36154.8 | 4 | 1621795248
| Online PSC |  | https://podminky.urs.cz/item/CS_URS_2024_01/871313122 | [15 empty] | Online PSC | 2
| P |  | Poznámka k položce: Upřesnění položky: montáž potrubí DN160 a DN110, vč. všech souvisejících tvarovek, kolen, těsnění atp. | [15 empty] | P | 2
| VV |  | DN110 | [15 empty] | VV | 2 | 1 | True | 0 | ROZPOCET
| VV |  | napojení dvorních vpustí | [15 empty] | VV | 2 | 1 | True | 0 | ROZPOCET
| VV |  | 60,0 |  | 60 | [13 empty] | VV | 2 | 2 | True | 0 | ROZPOCET
| VV |  | Mezisoučet |  | 60 | [13 empty] | VV | 2 | 3 | True | 0 | ROZPOCET
| VV |  | DN160 | [15 empty] | VV | 2 | 1 | True | 0 | ROZPOCET
| VV |  | přípojky DP | [15 empty] | VV | 2 | 1 | True | 0 | ROZPOCET
| VV |  | "DP01" 10,5 |  | 10.5 | [13 empty] | VV | 2 | 2 | True | 0 | ROZPOCET
| VV |  | "DP02" 6,5 |  | 6.5 | [13 empty] | VV | 2 | 2 | True | 0 | ROZPOCET
| VV |  | "DP03" 10,5 |  | 10.5 | [13 empty] | VV | 2 | 2 | True | 0 | ROZPOCET
| VV |  | "DP04" 5,7 |  | 5.7 | [13 empty] | VV | 2 | 2 | True | 0 | ROZPOCET
| VV |  | "DP05" 6,5 |  | 6.5 | [13 empty] | VV | 2 | 2 | True | 0 | ROZPOCET
| VV |  | "DP06" 3,5 |  | 3.5 | [13 empty] | VV | 2 | 2 | True | 0 | ROZPOCET
| VV |  | "DP07" 5,7 |  | 5.7 | [13 empty] | VV | 2 | 2 | True | 0 | ROZPOCET
| VV |  | "DP08" 5,8 |  | 5.8 | [13 empty] | VV | 2 | 2 | True | 0 | ROZPOCET
| VV |  | "DP09" 9,9 |  | 9.9 | [13 empty] | VV | 2 | 2 | True | 0 | ROZPOCET
| VV |  | "DP10" 11,1 |  | 11.1 | [13 empty] | VV | 2 | 2 | True | 0 | ROZPOCET
| VV |  | "DP11" 10,5 |  | 10.5 | [13 empty] | VV | 2 | 2 | True | 0 | ROZPOCET
| VV |  | "DP12" 3,0 |  | 3 | [13 empty] | VV | 2 | 2 | True | 0 | ROZPOCET
| VV |  | Mezisoučet |  | 89.2 | [13 empty] | VV | 2 | 3 | True | 0 | ROZPOCET
| VV |  | přípojka OT | [15 empty] | VV | 2 | 1 | True | 0 | ROZPOCET
| VV |  | (16,4+1,0) |  | 17.4 | [13 empty] | VV | 2 | 2 | True | 0 | ROZPOCET
| VV |  | Mezisoučet |  | 17.4 | [13 empty] | VV | 2 | 3 | True | 0 | ROZPOCET
| VV |  | napojení liniového žlabu | [15 empty] | VV | 2 | 1 | True | 0 | ROZPOCET
| VV |  | 3,0 |  | 3 | [13 empty] | VV | 2 | 2 | True | 0 | ROZPOCET
| VV |  | Mezisoučet |  | 3 | [13 empty] | VV | 2 | 3 | True | 0 | ROZPOCET
| VV |  | rekonstrukce stávajícího vedení - lapol | [15 empty] | VV | 2 | 1 | True | 0 | ROZPOCET
| VV |  | 13,0 |  | 13 | [13 empty] | VV | 2 | 2 | True | 0 | ROZPOCET
| VV |  | Mezisoučet |  | 13 | [13 empty] | VV | 2 | 3 | True | 0 | ROZPOCET
| VV |  | Součet |  | 182.6 | [13 empty] | VV | 2 | 4 | True | 1 | ROZPOCET
44 | M | 28611171 | trubka kanalizační PVC-U plnostěnná jednovrstvá DN 110x3000mm SN10 | m | 61.8 | 203 | 12545.4 | CS ÚRS 2024 01 |  |  | základní |  | 0 | 0.0014 | 0.08652 | 0 | 0 | 8 | M | 2 |  |  |  | ROZPOCET | [5 empty] | 12545.4 | 0 | 0 | 0 | 0 | 1 | 12545.4 | 4 | 72045679
| P |  | Poznámka k položce: Včetně všech tvarovek, kolen, redukcí, těsnících kroužků atp. jinde neuvedených. Přesná specifikace potrubí dle projektanta. | [15 empty] | P | 2
| VV |  | napojení dvorních vpustí | [15 empty] | VV | 2 | 1 | True | 0 | ROZPOCET
| VV |  | 60,0 |  | 60 | [13 empty] | VV | 2 | 2 | True | 0 | ROZPOCET
| VV |  | Součet |  | 60 | [13 empty] | VV | 2 | 4 | True | 1 | ROZPOCET
| VV |  | 60*1,03 'Přepočtené koeficientem množství |  | 61.8 | [13 empty] | VV | 2 | 2 | False | 1 | ROZPOCET
45 | M | 28611174 | trubka kanalizační PVC-U plnostěnná jednovrstvá DN 160x3000mm SN10 | m | 126.278 | 424 | 53541.87 | CS ÚRS 2024 01 |  |  | základní |  | 0 | 0.00241 | 0.30433 | 0 | 0 | 8 | M | 2 |  |  |  | ROZPOCET | [5 empty] | 53541.87 | 0 | 0 | 0 | 0 | 1 | 53541.87 | 4 | -1501616640
| P |  | Poznámka k položce: Včetně všech tvarovek, kolen, redukcí, těsnících kroužků atp. jinde neuvedených. Přesná specifikace potrubí dle projektanta. | [15 empty] | P | 2
| VV |  | přípojky DP | [15 empty] | VV | 2 | 1 | True | 0 | ROZPOCET
| VV |  | "DP01" 10,5 |  | 10.5 | [13 empty] | VV | 2 | 2 | True | 0 | ROZPOCET
| VV |  | "DP02" 6,5 |  | 6.5 | [13 empty] | VV | 2 | 2 | True | 0 | ROZPOCET
| VV |  | "DP03" 10,5 |  | 10.5 | [13 empty] | VV | 2 | 2 | True | 0 | ROZPOCET
| VV |  | "DP04" 5,7 |  | 5.7 | [13 empty] | VV | 2 | 2 | True | 0 | ROZPOCET
| VV |  | "DP05" 6,5 |  | 6.5 | [13 empty] | VV | 2 | 2 | True | 0 | ROZPOCET
| VV |  | "DP06" 3,5 |  | 3.5 | [13 empty] | VV | 2 | 2 | True | 0 | ROZPOCET
| VV |  | "DP07" 5,7 |  | 5.7 | [13 empty] | VV | 2 | 2 | True | 0 | ROZPOCET
| VV |  | "DP08" 5,8 |  | 5.8 | [13 empty] | VV | 2 | 2 | True | 0 | ROZPOCET
| VV |  | "DP09" 9,9 |  | 9.9 | [13 empty] | VV | 2 | 2 | True | 0 | ROZPOCET
| VV |  | "DP10" 11,1 |  | 11.1 | [13 empty] | VV | 2 | 2 | True | 0 | ROZPOCET
| VV |  | "DP11" 10,5 |  | 10.5 | [13 empty] | VV | 2 | 2 | True | 0 | ROZPOCET
| VV |  | "DP12" 3,0 |  | 3 | [13 empty] | VV | 2 | 2 | True | 0 | ROZPOCET
| VV |  | Mezisoučet |  | 89.2 | [13 empty] | VV | 2 | 3 | True | 0 | ROZPOCET
| VV |  | přípojka OT | [15 empty] | VV | 2 | 1 | True | 0 | ROZPOCET
| VV |  | (16,4+1,0) |  | 17.4 | [13 empty] | VV | 2 | 2 | True | 0 | ROZPOCET
| VV |  | Mezisoučet |  | 17.4 | [13 empty] | VV | 2 | 3 | True | 0 | ROZPOCET
| VV |  | napojení liniového žlabu | [15 empty] | VV | 2 | 1 | True | 0 | ROZPOCET
| VV |  | 3,0 |  | 3 | [13 empty] | VV | 2 | 2 | True | 0 | ROZPOCET
| VV |  | Mezisoučet |  | 3 | [13 empty] | VV | 2 | 3 | True | 0 | ROZPOCET
| VV |  | rekonstrukce stávajícího vedení - lapol | [15 empty] | VV | 2 | 1 | True | 0 | ROZPOCET
| VV |  | 13,0 |  | 13 | [13 empty] | VV | 2 | 2 | True | 0 | ROZPOCET
| VV |  | Mezisoučet |  | 13 | [13 empty] | VV | 2 | 3 | True | 0 | ROZPOCET
| VV |  | Součet |  | 122.6 | [13 empty] | VV | 2 | 4 | True | 1 | ROZPOCET
| VV |  | 122,6*1,03 'Přepočtené koeficientem množství |  | 126.278 | [13 empty] | VV | 2 | 2 | False | 1 | ROZPOCET
46 | K | 871353122 | Montáž kanalizačního potrubí z tvrdého PVC-U hladkého plnostěnného tuhost SN 10 DN 200 | m | 185.4 | 209 | 38748.6 | CS ÚRS 2024 01 |  |  | základní |  | 0 | 1e-05 | 0.001854 | 0 | 0 | 4 | K | 2 |  |  |  | ROZPOCET | [5 empty] | 38748.6 | 0 | 0 | 0 | 0 | 1 | 38748.6 | 4 | -772960087
| Online PSC |  | https://podminky.urs.cz/item/CS_URS_2024_01/871353122 | [15 empty] | Online PSC | 2
| P |  | Poznámka k položce: Upřesnění položky: vč. všech souvisejících tvarovek, kolen, těsnění atp. | [15 empty] | P | 2
| VV |  | stoka S | [15 empty] | VV | 2 | 1 | True | 0 | ROZPOCET
| VV |  | 20,3+33,6+17,9+19,4 |  | 91.2 | [13 empty] | VV | 2 | 2 | True | 0 | ROZPOCET
| VV |  | stoka D | [15 empty] | VV | 2 | 1 | True | 0 | ROZPOCET
| VV |  | 22,5+12,8+20,6+17,9+20,4 |  | 94.2 | [13 empty] | VV | 2 | 2 | True | 0 | ROZPOCET
| VV |  | Součet |  | 185.4 | [13 empty] | VV | 2 | 4 | True | 1 | ROZPOCET
47 | M | 28611177 | trubka kanalizační PVC-U plnostěnná jednovrstvá DN 200x3000mm SN10 | m | 190.962 | 689 | 131572.82 | CS ÚRS 2024 01 |  |  | základní |  | 0 | 0.00382 | 0.72947 | 0 | 0 | 8 | M | 2 |  |  |  | ROZPOCET | [5 empty] | 131572.82 | 0 | 0 | 0 | 0 | 1 | 131572.82 | 4 | -1044892938
| P |  | Poznámka k položce: Včetně všech tvarovek, kolen, redukcí, těsnících kroužků atp. jinde neuvedených. Přesná specifikace potrubí dle projektanta. | [15 empty] | P | 2
| VV |  | 185,4*1,03 'Přepočtené koeficientem množství |  | 190.962 | [13 empty] | VV | 2 | 2 | False | 1 | ROZPOCET
48 | K | 721174004 | Potrubí z trub polypropylenových svodné (ležaté) DN 75 | m | 7.1 | 643 | 4565.3 | CS ÚRS 2024 01 |  |  | základní |  | 0 | 0.00071 | 0.005041 | 0 | 0 | 16 | K | 2 |  |  |  | ROZPOCET | [5 empty] | 4565.3 | 0 | 0 | 0 | 0 | 1 | 4565.3 | 16 | 1572630999
| Online PSC |  | https://podminky.urs.cz/item/CS_URS_2024_01/721174004 | [15 empty] | Online PSC | 2
| P |  | Poznámka k položce: Upřesnění položky: DN65, vč. spojky a napojení na svislý svod a stáv. vsak. jímku. Přesný typ potrubí dle projektanta. | [15 empty] | P | 2
| VV |  | podzemní vedení od chrliče u mostu do vsak. jímky, přesný typ potrubí dle projektanta | [15 empty] | VV | 2 | 1 | True | 0 | ROZPOCET
| VV |  | 7,1 |  | 7.1 | [13 empty] | VV | 2 | 2 | True | 0 | ROZPOCET
| VV |  | Součet |  | 7.1 | [13 empty] | VV | 2 | 4 | True | 1 | ROZPOCET
49 | K | 871365811 | Bourání stávajícího potrubí z PVC nebo polypropylenu PP v otevřeném výkopu DN přes 150 do 250 | m | 13 | 92 | 1196 | CS ÚRS 2024 01 |  |  | základní |  | 0 | 0 | 0 | 0.015 | 0.195 | 4 | K | 2 |  |  |  | ROZPOCET | [5 empty] | 1196 | 0 | 0 | 0 | 0 | 1 | 1196 | 4 | 925795088
| Online PSC |  | https://podminky.urs.cz/item/CS_URS_2024_01/871365811 | [15 empty] | Online PSC | 2
| VV |  | rekonstrukce lapolu | [15 empty] | VV | 2 | 1 | True | 0 | ROZPOCET
| VV |  | 13,0 |  | 13 | [13 empty] | VV | 2 | 2 | True | 0 | ROZPOCET
| VV |  | Součet |  | 13 | [13 empty] | VV | 2 | 4 | True | 1 | ROZPOCET
50 | K | 890831851 | Bourání šachet a jímek strojně velikosti obestavěného prostoru přes 1,5 do 3 m3 z plastu | m3 | 2.605 | 755 | 1966.78 | CS ÚRS 2023 02 |  |  | základní |  | 0 | 0 | 0 | 0.1 | 0.2605 | 4 | K | 2 |  |  |  | ROZPOCET | [5 empty] | 1966.78 | 0 | 0 | 0 | 0 | 1 | 1966.78 | 4 | -1460625121
| Online PSC |  | https://podminky.urs.cz/item/CS_URS_2023_02/890831851 | [15 empty] | Online PSC | 2
| P |  | Poznámka k položce: Včetně poklopů a ostatního příslušenství. | [15 empty] | P | 2
| VV |  | vybourání stávajícího lapolu - LPT 2-V | [15 empty] | VV | 2 | 1 | True | 0 | ROZPOCET
| VV |  | 1,15*1,5*1,51 |  | 2.605 | [13 empty] | VV | 2 | 2 | True | 0 | ROZPOCET
| VV |  | Součet |  | 2.605 | [13 empty] | VV | 2 | 4 | True | 1 | ROZPOCET
51 | K | 877310430 | Montáž tvarovek na kanalizačním plastovém potrubí z PP nebo PVC-U korugovaného nebo žebrovaného spojek, redukcí nebo navrtávacích sedel DN 150 | kus | 1 | 362 | 362 | CS ÚRS 2024 01 |  |  | základní |  | 0 | 8e-05 | 8e-05 | 0 | 0 | 4 | K | 2 |  |  |  | ROZPOCET | [5 empty] | 362 | 0 | 0 | 0 | 0 | 1 | 362 | 4 | 1718902783
| Online PSC |  | https://podminky.urs.cz/item/CS_URS_2024_01/877310430 | [15 empty] | Online PSC | 2
| P |  | Poznámka k položce: Upřesnění položky: pro DN110, DN150. Vč. všech ostatních souvisejících konstrukcí a prací jinde neuvedených. | [15 empty] | P | 2
| VV |  | pozn.: ostatní tvarovky (kolena, spojky, atp.) viz ost. položky | [15 empty] | VV | 2 | 1 | True | 0 | ROZPOCET
| VV |  | spojky in-situ | [15 empty] | VV | 2 | 1 | True | 0 | ROZPOCET
| VV |  | pro napojení dvorní vpusti u stáv. čerp. jímky za skladem kamenických prvků | [15 empty] | VV | 2 | 1 | True | 0 | ROZPOCET
| VV |  | 1,0 |  | 1 | [13 empty] | VV | 2 | 2 | True | 0 | ROZPOCET
| VV |  | Součet |  | 1 | [13 empty] | VV | 2 | 4 | True | 1 | ROZPOCET
52 | M | 28611738R | spojka in-situ PVC KG DN 110 | kus | 1 | 490 | 490 |  |  |  | základní |  | 0 | 0.00019 | 0.00019 | 0 | 0 | 8 | M | 2 |  |  |  | ROZPOCET | [5 empty] | 490 | 0 | 0 | 0 | 0 | 1 | 490 | 4 | 397469938
| P |  | Poznámka k položce: Pozn.: navrtávka vč. těsnění do stáv. vedení DK. Přesný typ dle projektanta. | [15 empty] | P | 2
53 | K | 877265211 | Montáž tvarovek na kanalizačním plastovém potrubí z PP nebo PVC-U hladkého plnostěnného kolen, víček nebo hrdlových uzávěrů DN 100 | kus | 14 | 310 | 4340 | CS ÚRS 2024 01 |  |  | základní |  | 0 | 0 | 0 | 0 | 0 | 4 | K | 2 |  |  |  | ROZPOCET | [5 empty] | 4340 | 0 | 0 | 0 | 0 | 1 | 4340 | 4 | 1483596466
| Online PSC |  | https://podminky.urs.cz/item/CS_URS_2024_01/877265211 | [15 empty] | Online PSC | 2
| P |  | Poznámka k položce: Vč. všech ostatních souvisejících konstrukcí a prací jinde neuvedených. | [15 empty] | P | 2
| VV |  | pozn.: ostatní tvarovky (kolena, spojky, atp.) viz ost. položky | [15 empty] | VV | 2 | 1 | True | 0 | ROZPOCET
| VV |  | spojky drenážního potrubí | [15 empty] | VV | 2 | 1 | True | 0 | ROZPOCET
| VV |  | 10,0 |  | 10 | [13 empty] | VV | 2 | 2 | True | 0 | ROZPOCET
| VV |  | Mezisoučet |  | 10 | [13 empty] | VV | 2 | 3 | True | 0 | ROZPOCET
| VV |  | výpusti drenážního potrubí | [15 empty] | VV | 2 | 1 | True | 0 | ROZPOCET
| VV |  | 4,0 |  | 4 | [13 empty] | VV | 2 | 2 | True | 0 | ROZPOCET
| VV |  | Mezisoučet |  | 4 | [13 empty] | VV | 2 | 3 | True | 0 | ROZPOCET
| VV |  | Součet |  | 14 | [13 empty] | VV | 2 | 4 | True | 1 | ROZPOCET
54 | M | 28613250 | nátrubek spojovací PE drenážního systému komunikací, letišť a sportovišť DN 100 | kus | 10 | 83 | 830 | CS ÚRS 2024 01 |  |  | základní |  | 0 | 0.0002 | 0.002 | 0 | 0 | 8 | M | 2 |  |  |  | ROZPOCET | [5 empty] | 830 | 0 | 0 | 0 | 0 | 1 | 830 | 4 | -103280964
55 | M | 28610443 | výtokový kus drenážního potrubí systému budov DN 100 s perforovanou klapkou | kus | 4 | 288 | 1152 | CS ÚRS 2024 01 |  |  | základní |  | 0 | 0.00108 | 0.00432 | 0 | 0 | 8 | M | 2 |  |  |  | ROZPOCET | [5 empty] | 1152 | 0 | 0 | 0 | 0 | 1 | 1152 | 4 | 1042155364
56 | K | 877265221 | Montáž tvarovek na kanalizačním plastovém potrubí z PP nebo PVC-U hladkého plnostěnného odboček DN 100 | kus | 9 | 310 | 2790 | CS ÚRS 2024 01 |  |  | základní |  | 0 | 0 | 0 | 0 | 0 | 4 | K | 2 |  |  |  | ROZPOCET | [5 empty] | 2790 | 0 | 0 | 0 | 0 | 1 | 2790 | 4 | -1005736903
| Online PSC |  | https://podminky.urs.cz/item/CS_URS_2024_01/877265221 | [15 empty] | Online PSC | 2
| VV |  | pozn.: ostatní tvarovky (kolena, spojky, atp.) viz ost. položky | [15 empty] | VV | 2 | 1 | True | 0 | ROZPOCET
| VV |  | odbočky pro drenážní potrubí | [15 empty] | VV | 2 | 1 | True | 0 | ROZPOCET
| VV |  | 9,0 |  | 9 | [13 empty] | VV | 2 | 2 | True | 0 | ROZPOCET
| VV |  | Součet |  | 9 | [13 empty] | VV | 2 | 4 | True | 1 | ROZPOCET
57 | M | 28613290 | tvarovka T-kus PE drenážního systému komunikací, letišť a sportovišť DN 100 | kus | 9 | 513 | 4617 | CS ÚRS 2024 01 |  |  | základní |  | 0 | 0.0005 | 0.0045 | 0 | 0 | 8 | M | 2 |  |  |  | ROZPOCET | [5 empty] | 4617 | 0 | 0 | 0 | 0 | 1 | 4617 | 4 | 634759966
58 | K | 894410103 | Osazení betonových dílců šachet kanalizačních dno DN 1000, výšky 1000 mm | kus | 12 | 4550 | 54600 | CS ÚRS 2024 01 |  |  | základní |  | 0 | 0.41948 | 5.0338 | 0 | 0 | 4 | K | 2 |  |  |  | ROZPOCET | [5 empty] | 54600 | 0 | 0 | 0 | 0 | 1 | 54600 | 4 | 118112787
| Online PSC |  | https://podminky.urs.cz/item/CS_URS_2024_01/894410103 | [15 empty] | Online PSC | 2
| P |  | Poznámka k položce: Přesný typ a skladba šachet dle projtanta. Vč. dodávky a montáže všech souvisejících konstrukcí a prací jinde neuvedených. | [15 empty] | P | 2
| VV |  | pozn.: přesná skladba šachet dle projektanta | [15 empty] | VV | 2 | 1 | True | 0 | ROZPOCET
| VV |  | "Š1" 1,0 |  | 1 | [13 empty] | VV | 2 | 2 | True | 0 | ROZPOCET
| VV |  | "Š2" 1,0 |  | 1 | [13 empty] | VV | 2 | 2 | True | 0 | ROZPOCET
| VV |  | "Š3" 1,0 |  | 1 | [13 empty] | VV | 2 | 2 | True | 0 | ROZPOCET
| VV |  | "Š4" 1,0 |  | 1 | [13 empty] | VV | 2 | 2 | True | 0 | ROZPOCET
| VV |  | "Š5" 1,0 |  | 1 | [13 empty] | VV | 2 | 2 | True | 0 | ROZPOCET
| VV |  | "ŠD1" 1,0 |  | 1 | [13 empty] | VV | 2 | 2 | True | 0 | ROZPOCET
| VV |  | "ŠD2" 1,0 |  | 1 | [13 empty] | VV | 2 | 2 | True | 0 | ROZPOCET
| VV |  | "ŠD2A" 1,0 |  | 1 | [13 empty] | VV | 2 | 2 | True | 0 | ROZPOCET
| VV |  | "ŠD3" 1,0 |  | 1 | [13 empty] | VV | 2 | 2 | True | 0 | ROZPOCET
| VV |  | "ŠD4" 1,0 |  | 1 | [13 empty] | VV | 2 | 2 | True | 0 | ROZPOCET
| VV |  | "ŠD5" 1,0 |  | 1 | [13 empty] | VV | 2 | 2 | True | 0 | ROZPOCET
| VV |  | "ŠD6" 1,0 |  | 1 | [13 empty] | VV | 2 | 2 | True | 0 | ROZPOCET
| VV |  | Součet |  | 12 | [13 empty] | VV | 2 | 4 | True | 1 | ROZPOCET
59 | M | 59224339 | dno betonové šachty DN 1000 kanalizační výšky 100cm | kus | 12 | 13300 | 159600 | CS ÚRS 2024 01 |  |  | základní |  | 0 | 2.1 | 25.2 | 0 | 0 | 8 | M | 2 |  |  |  | ROZPOCET | [5 empty] | 159600 | 0 | 0 | 0 | 0 | 1 | 159600 | 4 | -495505849
| P |  | Poznámka k položce: Upřesnění položky: přesný tvar a typ dle projektanta. Směr přítoku a odtoku dna viz PD. Ref. výrobek TZB-Q Perfect - dodavatel je oprávněn nabídnout rovnocenné řešení. | [15 empty] | P | 2
60 | M | 59224348 | těsnění elastomerové pro spojení šachetních dílů DN 1000 | kus | 12 | 330 | 3960 | CS ÚRS 2024 01 |  |  | základní |  | 0 | 0.002 | 0.024 | 0 | 0 | 8 | M | 2 |  |  |  | ROZPOCET | [5 empty] | 3960 | 0 | 0 | 0 | 0 | 1 | 3960 | 4 | -367729540
| P |  | Poznámka k položce: Upřesnění položky: DN těsnění dle potřeby a použitých DN skruží. | [15 empty] | P | 2
| VV |  | pro dna šachet ostatní viz další položky | [15 empty] | VV | 2 | 1 | True | 0 | ROZPOCET
| VV |  | 12,0 |  | 12 | [13 empty] | VV | 2 | 2 | True | 0 | ROZPOCET
| VV |  | Součet |  | 12 | [13 empty] | VV | 2 | 4 | True | 1 | ROZPOCET
61 | K | 894410211 | Osazení betonových dílců šachet kanalizačních skruž rovná DN 1000, výšky 250 mm | kus | 3 | 1140 | 3420 | CS ÚRS 2024 01 |  |  | základní |  | 0 | 0.00989 | 0.02967 | 0 | 0 | 4 | K | 2 |  |  |  | ROZPOCET | [5 empty] | 3420 | 0 | 0 | 0 | 0 | 1 | 3420 | 4 | 850095637
| Online PSC |  | https://podminky.urs.cz/item/CS_URS_2024_01/894410211 | [15 empty] | Online PSC | 2
| P |  | Poznámka k položce: Přesný typ a skladba šachet dle projtanta. Vč. dodávky a montáže všech souvisejících konstrukcí a prací jinde neuvedených. | [15 empty] | P | 2
| VV |  | pozn.: přesná skladba šachet dle projektanta | [15 empty] | VV | 2 | 1 | True | 0 | ROZPOCET
| VV |  | "ŠD4" 1,0 |  | 1 | [13 empty] | VV | 2 | 2 | True | 0 | ROZPOCET
| VV |  | "ŠD5" 1,0 |  | 1 | [13 empty] | VV | 2 | 2 | True | 0 | ROZPOCET
| VV |  | "ŠD6" 1,0 |  | 1 | [13 empty] | VV | 2 | 2 | True | 0 | ROZPOCET
| VV |  | Součet |  | 3 | [13 empty] | VV | 2 | 4 | True | 1 | ROZPOCET
62 | M | 59224065 | skruž betonová DN 1000x250 100x25x12cm | kus | 3 | 1690 | 5070 | CS ÚRS 2024 01 |  |  | základní |  | 0 | 0.262 | 0.786 | 0 | 0 | 8 | M | 2 |  |  |  | ROZPOCET | [5 empty] | 5070 | 0 | 0 | 0 | 0 | 1 | 5070 | 4 | -436793340
| P |  | Poznámka k položce: Ref. výrobek TBS-Q 1000/250/120 SP - dodavatel je oprávněn nabídnout rovnocenné řešení. | [15 empty] | P | 2
63 | M | 59224348 | těsnění elastomerové pro spojení šachetních dílů DN 1000 | kus | 3 | 330 | 990 | CS ÚRS 2024 01 |  |  | základní |  | 0 | 0.002 | 0.006 | 0 | 0 | 8 | M | 2 |  |  |  | ROZPOCET | [5 empty] | 990 | 0 | 0 | 0 | 0 | 1 | 990 | 4 | 1804688644
| P |  | Poznámka k položce: Upřesnění položky: DN těsnění dle potřeby a použitých DN skruží. | [15 empty] | P | 2
| VV |  | pro skruže vysokých sestav, ostatní viz další položky | [15 empty] | VV | 2 | 1 | True | 0 | ROZPOCET
| VV |  | 3,0 |  | 3 | [13 empty] | VV | 2 | 2 | True | 0 | ROZPOCET
| VV |  | Součet |  | 3 | [13 empty] | VV | 2 | 4 | True | 1 | ROZPOCET
64 | K | 894410212 | Osazení betonových dílců šachet kanalizačních skruž rovná DN 1000, výšky 500 mm | kus | 1 | 1840 | 1840 | CS ÚRS 2024 01 |  |  | základní |  | 0 | 0.00989 | 0.00989 | 0 | 0 | 4 | K | 2 |  |  |  | ROZPOCET | [5 empty] | 1840 | 0 | 0 | 0 | 0 | 1 | 1840 | 4 | -742450288
| Online PSC |  | https://podminky.urs.cz/item/CS_URS_2024_01/894410212 | [15 empty] | Online PSC | 2
| P |  | Poznámka k položce: Přesný typ a skladba šachet dle projtanta. Vč. dodávky a montáže všech souvisejících konstrukcí a prací jinde neuvedených. | [15 empty] | P | 2
| VV |  | pozn.: přesná skladba šachet dle projektanta | [15 empty] | VV | 2 | 1 | True | 0 | ROZPOCET
| VV |  | "ŠD5" 1,0 |  | 1 | [13 empty] | VV | 2 | 2 | True | 0 | ROZPOCET
| VV |  | Součet |  | 1 | [13 empty] | VV | 2 | 4 | True | 1 | ROZPOCET
65 | M | 59224067 | skruž betonová DN 1000x500 100x50x12cm | kus | 1 | 2480 | 2480 | CS ÚRS 2024 01 |  |  | základní |  | 0 | 0.526 | 0.526 | 0 | 0 | 8 | M | 2 |  |  |  | ROZPOCET | [5 empty] | 2480 | 0 | 0 | 0 | 0 | 1 | 2480 | 4 | 130292548
| P |  | Poznámka k položce: Ref. výrobek TBS-Q 1000/500/120 SP - dodavatel je oprávněn nabídnout rovnocenné řešení. | [15 empty] | P | 2
66 | M | 59224348 | těsnění elastomerové pro spojení šachetních dílů DN 1000 | kus | 1 | 330 | 330 | CS ÚRS 2024 01 |  |  | základní |  | 0 | 0.002 | 0.002 | 0 | 0 | 8 | M | 2 |  |  |  | ROZPOCET | [5 empty] | 330 | 0 | 0 | 0 | 0 | 1 | 330 | 4 | -405740106
| P |  | Poznámka k položce: Upřesnění položky: DN těsnění dle potřeby a použitých DN skruží. | [15 empty] | P | 2
| VV |  | pro skruže vysokých sestav, ostatní viz další položky | [15 empty] | VV | 2 | 1 | True | 0 | ROZPOCET
| VV |  | 1,0 |  | 1 | [13 empty] | VV | 2 | 2 | True | 0 | ROZPOCET
| VV |  | Součet |  | 1 | [13 empty] | VV | 2 | 4 | True | 1 | ROZPOCET
67 | K | 894410213 | Osazení betonových dílců šachet kanalizačních skruž rovná DN 1000, výšky 1000 mm | kus | 2 | 3550 | 7100 | CS ÚRS 2024 01 |  |  | základní |  | 0 | 0.00989 | 0.01978 | 0 | 0 | 4 | K | 2 |  |  |  | ROZPOCET | [5 empty] | 7100 | 0 | 0 | 0 | 0 | 1 | 7100 | 4 | -1914672837
| Online PSC |  | https://podminky.urs.cz/item/CS_URS_2024_01/894410213 | [15 empty] | Online PSC | 2
| P |  | Poznámka k položce: Přesný typ a skladba šachet dle projtanta. Vč. dodávky a montáže všech souvisejících konstrukcí a prací jinde neuvedených. | [15 empty] | P | 2
| VV |  | pozn.: přesná skladba šachet dle projektanta | [15 empty] | VV | 2 | 1 | True | 0 | ROZPOCET
| VV |  | "Š5" 1,0 |  | 1 | [13 empty] | VV | 2 | 2 | True | 0 | ROZPOCET
| VV |  | "ŠD6" 1,0 |  | 1 | [13 empty] | VV | 2 | 2 | True | 0 | ROZPOCET
| VV |  | Součet |  | 2 | [13 empty] | VV | 2 | 4 | True | 1 | ROZPOCET
68 | M | 59224069 | skruž betonová DN 1000x1000 100x100x12cm | kus | 2 | 4360 | 8720 | CS ÚRS 2024 01 |  |  | základní |  | 0 | 1.054 | 2.108 | 0 | 0 | 8 | M | 2 |  |  |  | ROZPOCET | [5 empty] | 8720 | 0 | 0 | 0 | 0 | 1 | 8720 | 4 | -1426166703
| P |  | Poznámka k položce: Ref. výrobek TBS-Q 1000/1000/120 SP - dodavatel je oprávněn nabídnout rovnocenné řešení. | [15 empty] | P | 2
69 | M | 59224348 | těsnění elastomerové pro spojení šachetních dílů DN 1000 | kus | 2 | 330 | 660 | CS ÚRS 2024 01 |  |  | základní |  | 0 | 0.002 | 0.004 | 0 | 0 | 8 | M | 2 |  |  |  | ROZPOCET | [5 empty] | 660 | 0 | 0 | 0 | 0 | 1 | 660 | 4 | 26526837
| P |  | Poznámka k položce: Upřesnění položky: DN těsnění dle potřeby a použitých DN skruží. | [15 empty] | P | 2
| VV |  | pro skruže vysokých sestav, ostatní viz další položky | [15 empty] | VV | 2 | 1 | True | 0 | ROZPOCET
| VV |  | 2,0 |  | 2 | [13 empty] | VV | 2 | 2 | True | 0 | ROZPOCET
| VV |  | Součet |  | 2 | [13 empty] | VV | 2 | 4 | True | 1 | ROZPOCET
70 | K | 894410232 | Osazení betonových dílců šachet kanalizačních skruž přechodová (konus) DN 1000 | kus | 4 | 1850 | 7400 | CS ÚRS 2024 01 |  |  | základní |  | 0 | 0.01218 | 0.04872 | 0 | 0 | 4 | K | 2 |  |  |  | ROZPOCET | [5 empty] | 7400 | 0 | 0 | 0 | 0 | 1 | 7400 | 4 | -1846641313
| Online PSC |  | https://podminky.urs.cz/item/CS_URS_2024_01/894410232 | [15 empty] | Online PSC | 2
| P |  | Poznámka k položce: Přesný typ a skladba šachet dle projtanta. Vč. dodávky a montáže všech souvisejících konstrukcí a prací jinde neuvedených. | [15 empty] | P | 2
| VV |  | pozn.: přesná skladba šachet dle projektanta | [15 empty] | VV | 2 | 1 | True | 0 | ROZPOCET
| VV |  | "Š5" 1,0 |  | 1 | [13 empty] | VV | 2 | 2 | True | 0 | ROZPOCET
| VV |  | "ŠD4" 1,0 |  | 1 | [13 empty] | VV | 2 | 2 | True | 0 | ROZPOCET
| VV |  | "ŠD5" 1,0 |  | 1 | [13 empty] | VV | 2 | 2 | True | 0 | ROZPOCET
| VV |  | "ŠD6" 1,0 |  | 1 | [13 empty] | VV | 2 | 2 | True | 0 | ROZPOCET
| VV |  | Součet |  | 4 | [13 empty] | VV | 2 | 4 | True | 1 | ROZPOCET
71 | M | 59224312 | konus betonové šachty DN 1000 kanalizační 100x62,5x58cm tl stěny 12 stupadla poplastovaná | kus | 4 | 3100 | 12400 | CS ÚRS 2024 01 |  |  | základní |  | 0 | 0.585 | 2.34 | 0 | 0 | 8 | M | 2 |  |  |  | ROZPOCET | [5 empty] | 12400 | 0 | 0 | 0 | 0 | 1 | 12400 | 4 | 1623146479
| P |  | Poznámka k položce: Ref. výrobek TBR-Q 600/1000x625/120 SPK - dodavatel je oprávněn nabídnout rovnocenné řešení. | [15 empty] | P | 2
72 | M | 59224348 | těsnění elastomerové pro spojení šachetních dílů DN 1000 | kus | 4 | 330 | 1320 | CS ÚRS 2024 01 |  |  | základní |  | 0 | 0.002 | 0.008 | 0 | 0 | 8 | M | 2 |  |  |  | ROZPOCET | [5 empty] | 1320 | 0 | 0 | 0 | 0 | 1 | 1320 | 4 | 1355672228
| P |  | Poznámka k položce: Upřesnění položky: DN těsnění dle potřeby a použitých DN skruží. | [15 empty] | P | 2
| VV |  | pro kónus vysokých sestav, ostatní viz další položky | [15 empty] | VV | 2 | 1 | True | 0 | ROZPOCET
| VV |  | 4,0 |  | 4 | [13 empty] | VV | 2 | 2 | True | 0 | ROZPOCET
| VV |  | Součet |  | 4 | [13 empty] | VV | 2 | 4 | True | 1 | ROZPOCET
73 | K | 894811113 | Revizní šachta z tvrdého PVC v otevřeném výkopu typ přímý (DN šachty/DN trubního vedení) DN 315/160, hloubka od 1360 do 1730 mm | kus | 12 | 6350 | 76200 | CS ÚRS 2024 01 |  |  | základní |  | 0 | 0.02639 | 0.31668 | 0 | 0 | 4 | K | 2 |  |  |  | ROZPOCET | [5 empty] | 76200 | 0 | 0 | 0 | 0 | 1 | 76200 | 4 | -1726355406
| Online PSC |  | https://podminky.urs.cz/item/CS_URS_2024_01/894811113 | [15 empty] | Online PSC | 2
| P |  | Poznámka k položce: Upřesnění položky: DN 300 podle DIN 4095, výška 800 mm, 3 možnosti připojení, litinový poklop, případně usazovací dno. Požadavkům odpovídá např. drenážní šachta ref. výrobek “Compact” DN 300 | [15 empty] | P | 2
74 | M | 28655318 | lapač nečistot k drenážní šachtě pro liniové stavby | kus | 12 | 987 | 11844 | CS ÚRS 2024 01 |  |  | základní |  | 0 | 0.002 | 0.024 | 0 | 0 | 8 | M | 2 |  |  |  | ROZPOCET | [5 empty] | 11844 | 0 | 0 | 0 | 0 | 1 | 11844 | 4 | -1540958548
75 | K | 721219621 | Podlahové vpusti montáž dvorních vtoků ostatních typů DN 110/160 | kus | 16 | 726 | 11616 | CS ÚRS 2024 01 |  |  | základní |  | 0 | 0.00165 | 0.0264 | 0 | 0 | 4 | K | 2 |  |  |  | ROZPOCET | [5 empty] | 11616 | 0 | 0 | 0 | 0 | 1 | 11616 | 4 | 2021986143
| Online PSC |  | https://podminky.urs.cz/item/CS_URS_2024_01/721219621 | [15 empty] | Online PSC | 2
| P |  | Poznámka k položce: Upřesnění položky: osazení polymerbetonové dvorní vpusti. | [15 empty] | P | 2
76 | M | 59223150 | vpusť dvorní polymerbetonová B125 300x300mm litinový rošt | kus | 16 | 5160 | 82560 | CS ÚRS 2024 01 |  |  | základní |  | 0 | 0.0306 | 0.4896 | 0 | 0 | 8 | M | 2 |  |  |  | ROZPOCET | [5 empty] | 82560 | 0 | 0 | 0 | 0 | 1 | 82560 | 4 | -1909431406
| P |  | Poznámka k položce: Upřesnění položky: dvorní vpusť půdorysu 300x300mm s litinovým roštem a stavební výšky 452mm; B 125 Vpust je včetně roštů, s kalovým košem, zápachovým uzávěrem a možností napojení DN100. Pojezdové pro zátěžové třídy A 15-B 125 kN. Výrobku odpovídá např. ref. výrobek MEAGARD dvorní vpusť 300x300mm s litinovým roštem. | [15 empty] | P | 2
77 | K | 899104112 | Osazení poklopů litinových, ocelových nebo železobetonových včetně rámů pro třídu zatížení D400, E600 | kus | 12 | 4030 | 48360 | CS ÚRS 2024 01 |  |  | základní |  | 0 | 0.09 | 1.08 | 0 | 0 | 4 | K | 2 |  |  |  | ROZPOCET | [5 empty] | 48360 | 0 | 0 | 0 | 0 | 1 | 48360 | 4 | -150049093
| Online PSC |  | https://podminky.urs.cz/item/CS_URS_2024_01/899104112 | [15 empty] | Online PSC | 2
| P |  | Poznámka k položce: Přesný typ a skladba šachet dle projtanta. Vč. dodávky a montáže všech souvisejících konstrukcí a prací jinde neuvedených. | [15 empty] | P | 2
| VV |  | pozn.: přesná skladba šachet dle projektanta | [15 empty] | VV | 2 | 1 | True | 0 | ROZPOCET
| VV |  | "Š1" 1,0 |  | 1 | [13 empty] | VV | 2 | 2 | True | 0 | ROZPOCET
| VV |  | "Š2" 1,0 |  | 1 | [13 empty] | VV | 2 | 2 | True | 0 | ROZPOCET
| VV |  | "Š3" 1,0 |  | 1 | [13 empty] | VV | 2 | 2 | True | 0 | ROZPOCET
| VV |  | "Š4" 1,0 |  | 1 | [13 empty] | VV | 2 | 2 | True | 0 | ROZPOCET
| VV |  | "Š5" 1,0 |  | 1 | [13 empty] | VV | 2 | 2 | True | 0 | ROZPOCET
| VV |  | "ŠD1" 1,0 |  | 1 | [13 empty] | VV | 2 | 2 | True | 0 | ROZPOCET
| VV |  | "ŠD2" 1,0 |  | 1 | [13 empty] | VV | 2 | 2 | True | 0 | ROZPOCET
| VV |  | "ŠD2A" 1,0 |  | 1 | [13 empty] | VV | 2 | 2 | True | 0 | ROZPOCET
| VV |  | "ŠD3" 1,0 |  | 1 | [13 empty] | VV | 2 | 2 | True | 0 | ROZPOCET
| VV |  | "ŠD4" 1,0 |  | 1 | [13 empty] | VV | 2 | 2 | True | 0 | ROZPOCET
| VV |  | "ŠD5" 1,0 |  | 1 | [13 empty] | VV | 2 | 2 | True | 0 | ROZPOCET
| VV |  | "ŠD6" 1,0 |  | 1 | [13 empty] | VV | 2 | 2 | True | 0 | ROZPOCET
| VV |  | Součet |  | 12 | [13 empty] | VV | 2 | 4 | True | 1 | ROZPOCET
78 | M | 28661935 | poklop šachtový litinový DN 600 pro třídu zatížení D400 | kus | 12 | 8660 | 103920 | CS ÚRS 2024 01 |  |  | základní |  | 0 | 0.196 | 2.352 | 0 | 0 | 8 | M | 2 |  |  |  | ROZPOCET | [5 empty] | 103920 | 0 | 0 | 0 | 0 | 1 | 103920 | 4 | -1364665235
| P |  | Poznámka k položce: Přesná velikost a typ dle projektanta. Pant se zámkem. | [15 empty] | P | 2
79 | K | 899722114 | Krytí potrubí z plastů výstražnou fólií z PVC šířky přes 34 do 40 cm | m | 274.6 | 25 | 6865 | CS ÚRS 2024 01 |  |  | základní |  | 0 | 0.00013 | 0.035698 | 0 | 0 | 4 | K | 2 |  |  |  | ROZPOCET | [5 empty] | 6865 | 0 | 0 | 0 | 0 | 1 | 6865 | 4 | -1887823943
| Online PSC |  | https://podminky.urs.cz/item/CS_URS_2024_01/899722114 | [15 empty] | Online PSC | 2
| VV |  | stoka S+D | [15 empty] | VV | 2 | 1 | True | 0 | ROZPOCET
| VV |  | 91,2+94,2 |  | 185.4 | [13 empty] | VV | 2 | 2 | True | 0 | ROZPOCET
| VV |  | přípojky DP | [15 empty] | VV | 2 | 1 | True | 0 | ROZPOCET
| VV |  | (10,5+6,5+10,5+5,7+6,5+3,5+5,7+5,8+9,9+11,1+10,5+3,0) |  | 89.2 | [13 empty] | VV | 2 | 2 | True | 0 | ROZPOCET
| VV |  | Součet |  | 274.6 | [13 empty] | VV | 2 | 4 | True | 1 | ROZPOCET
80 | K | 890411851 | Bourání šachet a jímek strojně velikosti obestavěného prostoru do 1,5 m3 z prefabrikovaných skruží | m3 | 8.6 | 3350 | 28810 | CS ÚRS 2024 01 |  |  | základní |  | 0 | 0 | 0 | 1.92 | 16.512 | 4 | K | 2 |  |  |  | ROZPOCET | [5 empty] | 28810 | 0 | 0 | 0 | 0 | 1 | 28810 | 4 | 560030554
| Online PSC |  | https://podminky.urs.cz/item/CS_URS_2024_01/890411851 | [15 empty] | Online PSC | 2
| VV |  | splašková | [15 empty] | VV | 2 | 1 | True | 0 | ROZPOCET
| VV |  | "Š3" PI*0,5*0,5*1,8 |  | 1.414 | [13 empty] | VV | 2 | 2 | True | 0 | ROZPOCET
| VV |  | "Š2" PI*0,5*0,5*1,48 |  | 1.162 | [13 empty] | VV | 2 | 2 | True | 0 | ROZPOCET
| VV |  | "Š1" PI*0,5*0,5*1,54 |  | 1.21 | [13 empty] | VV | 2 | 2 | True | 0 | ROZPOCET
| VV |  | dešťová | [15 empty] | VV | 2 | 1 | True | 0 | ROZPOCET
| VV |  | "ŠD2A" PI*0,5*0,5*1,65 |  | 1.296 | [13 empty] | VV | 2 | 2 | True | 0 | ROZPOCET
| VV |  | "ŠD2" PI*0,5*0,5*1,38 |  | 1.084 | [13 empty] | VV | 2 | 2 | True | 0 | ROZPOCET
| VV |  | "ŠD1" PI*0,5*0,5*1,55 |  | 1.217 | [13 empty] | VV | 2 | 2 | True | 0 | ROZPOCET
| VV |  | "ŠD6-u skladu" PI*0,5*0,5*1,55 |  | 1.217 | [13 empty] | VV | 2 | 2 | True | 0 | ROZPOCET
| VV |  | Součet |  | 8.6 | [13 empty] | VV | 2 | 4 | True | 1 | ROZPOCET
81 | K | 890431851 | Bourání šachet a jímek strojně velikosti obestavěného prostoru přes 1,5 do 3 m3 z prefabrikovaných skruží | m3 | 5.875 | 2320 | 13630 | CS ÚRS 2024 01 |  |  | základní |  | 0 | 0 | 0 | 0.6 | 3.525 | 4 | K | 2 |  |  |  | ROZPOCET | [5 empty] | 13630 | 0 | 0 | 0 | 0 | 1 | 13630 | 4 | 2044388370
| Online PSC |  | https://podminky.urs.cz/item/CS_URS_2024_01/890431851 | [15 empty] | Online PSC | 2
| VV |  | splašková | [15 empty] | VV | 2 | 1 | True | 0 | ROZPOCET
| VV |  | "Š5" PI*0,5*0,5*2,8 |  | 2.199 | [13 empty] | VV | 2 | 2 | True | 0 | ROZPOCET
| VV |  | "Š4" PI*0,5*0,5*2,19 |  | 1.72 | [13 empty] | VV | 2 | 2 | True | 0 | ROZPOCET
| VV |  | dešťová | [15 empty] | VV | 2 | 1 | True | 0 | ROZPOCET
| VV |  | "ŠD5" PI*0,5*0,5*2,49 |  | 1.956 | [13 empty] | VV | 2 | 2 | True | 0 | ROZPOCET
| VV |  | Součet |  | 5.875 | [13 empty] | VV | 2 | 4 | True | 1 | ROZPOCET
82 | K | 899620121 | Obetonování plastových šachet z polypropylenu betonem prostým v otevřeném výkopu, beton tř. C 12/15 | m3 | 2.4 | 4210 | 10104 | CS ÚRS 2024 01 |  |  | základní |  | 0 | 0 | 0 | 0 | 0 | 4 | K | 2 |  |  |  | ROZPOCET | [5 empty] | 10104 | 0 | 0 | 0 | 0 | 1 | 10104 | 4 | -1634353214
| Online PSC |  | https://podminky.urs.cz/item/CS_URS_2024_01/899620121 | [15 empty] | Online PSC | 2
| P |  | Poznámka k položce: Upřesnění položky: obetonování dvorních vpustí. Včetně přesunu hmot. | [15 empty] | P | 2
| VV |  | dvorní vpusti - předp. 0,15 m3/kus | [15 empty] | VV | 2 | 1 | True | 0 | ROZPOCET
| VV |  | 0,15*16 |  | 2.4 | [13 empty] | VV | 2 | 2 | True | 0 | ROZPOCET
| VV |  | Součet |  | 2.4 | [13 empty] | VV | 2 | 4 | True | 1 | ROZPOCET
83 | K | 899641111 | Bednění pro obetonování plastových šachet v otevřeném výkopu hranatých zřízení | m2 | 5.6 | 561 | 3141.6 | CS ÚRS 2024 01 |  |  | základní |  | 0 | 0.0046 | 0.02576 | 0 | 0 | 4 | K | 2 |  |  |  | ROZPOCET | [5 empty] | 3141.6 | 0 | 0 | 0 | 0 | 1 | 3141.6 | 4 | 1361763333
| Online PSC |  | https://podminky.urs.cz/item/CS_URS_2024_01/899641111 | [15 empty] | Online PSC | 2
| VV |  | dvorní vpusti - předp. 0,35 m2/kus | [15 empty] | VV | 2 | 1 | True | 0 | ROZPOCET
| VV |  | 0,35*16 |  | 5.6 | [13 empty] | VV | 2 | 2 | True | 0 | ROZPOCET
| VV |  | Součet |  | 5.6 | [13 empty] | VV | 2 | 4 | True | 1 | ROZPOCET
84 | K | 899641112 | Bednění pro obetonování plastových šachet v otevřeném výkopu hranatých odstranění | m2 | 5.6 | 121 | 677.6 | CS ÚRS 2024 01 |  |  | základní |  | 0 | 0 | 0 | 0 | 0 | 4 | K | 2 |  |  |  | ROZPOCET | [5 empty] | 677.6 | 0 | 0 | 0 | 0 | 1 | 677.6 | 4 | 933693682
| Online PSC |  | https://podminky.urs.cz/item/CS_URS_2024_01/899641112 | [15 empty] | Online PSC | 2
| D | 9 | Ostatní konstrukce a práce, bourání |  |  |  | 121145.6 | [5 empty] | 0 |  | 1.7521 |  | 8.184 | 1 | D | 1 |  |  |  | ROZPOCET | [11 empty] | 121145.6
85 | K | 72124110R | Kované lapače včetně svodů - vč. nátěru a všech souvisejících konstrukcí a prací | kus | 4 | 4200 | 16800 |  |  |  | základní |  | 0 | 0.06957 | 0.27828 | 0 | 0 | 4 | K | 2 |  |  |  | ROZPOCET | [5 empty] | 16800 | 0 | 0 | 0 | 0 | 1 | 16800 | 4 | 879022657
| P |  | Poznámka k položce: Pozn.: vč. napojení na stáv. vedení nebo jímky vč. souvisejících konstrukcí a prací jinde neuvedených. | [15 empty] | P | 2
86 | K | 935113111 | Osazení odvodňovacího žlabu s krycím roštem polymerbetonového šířky do 200 mm | m | 4 | 625 | 2500 | CS ÚRS 2024 01 |  |  | základní |  | 0 | 0.29221 | 1.1688 | 0 | 0 | 4 | K | 2 |  |  |  | ROZPOCET | [5 empty] | 2500 | 0 | 0 | 0 | 0 | 1 | 2500 | 4 | 1538840068
| Online PSC |  | https://podminky.urs.cz/item/CS_URS_2024_01/935113111 | [15 empty] | Online PSC | 2
| P |  | Poznámka k položce: Včetně úpravy (zaříznutí apod.) a obetonování. | [15 empty] | P | 2
87 | M | 59227115 | žlab odvodňovací s roštem bez spádu dna monolitický z polymerbetonu š 200mm | m | 4 | 7080 | 28320 | CS ÚRS 2024 01 |  |  | základní |  | 0 | 0.072 | 0.288 | 0 | 0 | 8 | M | 2 |  |  |  | ROZPOCET | [5 empty] | 28320 | 0 | 0 | 0 | 0 | 1 | 28320 | 4 | 233983049
| P |  | Poznámka k položce: Upřesnění položky: z polymerbetonu, s integrovanou ochrannou litinovou hranou a těsnící drážkou dle ČSN EN 1433. Pro zátěžové třídy C250- F900 kN podle ČSN EN 1433. světlá šířka: 200 mm, konstrukční výška: od 220, terénní spád (5 %), litinový rošt, nutná aretace roštu. Připojení DN 160. Pevnost v tlaku > 90 N/mm2 Pevnost v tahu a ohybu > 22 N/mm2 Nasákavost pod 0,05% Modul pružnosti 25-35 kN/mm2 Hustota 2,1 – 2,3 kg/dm2 Hloubka pronikání vody 0 mm2 Struktura materiálu bez kapilár – optimální pro rychlé odtékání vody a nečistot Hmotnost tělesa žlabu – až o 75 % snazší než u běžných betonových žlabů Struktura materiálu- vysoká odolnost proti kapalným chemikáliím (rozsah PH 3 až 9) Zpracování- bezproblémové s oddělovacím kotoučem, vrtákem do kamene nebo sekáčem Ekologičnost- ekologický materiál s minerálními příměsemi Odolnost proti stárnutí- absolutní odolnost proti mrazu, bez opotřebení a bez nutnosti údržby Výrobek obsahuje veškeré příslušenství a čelní stěny. Požadavkům odpovídá např. ref. výrobek MEA®DRAIN SUPREME EN 2000, s WAVE litinovým roštem a aretací PROFIX. | [15 empty] | P | 2
88 | M | 59227142 | čelo s odtokem na konec odvodňovacího žlabu monolitického z polymerbetonu pro vysoké zatížení š 200mm | kus | 2 | 2840 | 5680 | CS ÚRS 2024 01 |  |  | základní |  | 0 | 0.0085 | 0.017 | 0 | 0 | 8 | M | 2 |  |  |  | ROZPOCET | [5 empty] | 5680 | 0 | 0 | 0 | 0 | 1 | 5680 | 4 | 1730803384
89 | K | 721290111 | Zkouška těsnosti kanalizace v objektech vodou do DN 125 | m | 60 | 33 | 1980 | CS ÚRS 2024 01 |  |  | základní |  | 0 | 0 | 0 | 0 | 0 | 16 | K | 2 |  |  |  | ROZPOCET | [5 empty] | 1980 | 0 | 0 | 0 | 0 | 1 | 1980 | 16 | 963356205
| Online PSC |  | https://podminky.urs.cz/item/CS_URS_2024_01/721290111 | [15 empty] | Online PSC | 2
| VV |  | napojení dvorních vpustí | [15 empty] | VV | 2 | 1 | True | 0 | ROZPOCET
| VV |  | 60,0 |  | 60 | [13 empty] | VV | 2 | 2 | True | 0 | ROZPOCET
| VV |  | Součet |  | 60 | [13 empty] | VV | 2 | 4 | True | 1 | ROZPOCET
90 | K | 721290112 | Zkouška těsnosti kanalizace v objektech vodou DN 150 nebo DN 200 | m | 308 | 43 | 13244 | CS ÚRS 2024 01 |  |  | základní |  | 0 | 0 | 0 | 0 | 0 | 16 | K | 2 |  |  |  | ROZPOCET | [5 empty] | 13244 | 0 | 0 | 0 | 0 | 1 | 13244 | 16 | -1600678566
| Online PSC |  | https://podminky.urs.cz/item/CS_URS_2024_01/721290112 | [15 empty] | Online PSC | 2
| VV |  | DN160 | [15 empty] | VV | 2 | 1 | True | 0 | ROZPOCET
| VV |  | přípojky DP | [15 empty] | VV | 2 | 1 | True | 0 | ROZPOCET
| VV |  | "DP01" 10,5 |  | 10.5 | [13 empty] | VV | 2 | 2 | True | 0 | ROZPOCET
| VV |  | "DP02" 6,5 |  | 6.5 | [13 empty] | VV | 2 | 2 | True | 0 | ROZPOCET
| VV |  | "DP03" 10,5 |  | 10.5 | [13 empty] | VV | 2 | 2 | True | 0 | ROZPOCET
| VV |  | "DP04" 5,7 |  | 5.7 | [13 empty] | VV | 2 | 2 | True | 0 | ROZPOCET
| VV |  | "DP05" 6,5 |  | 6.5 | [13 empty] | VV | 2 | 2 | True | 0 | ROZPOCET
| VV |  | "DP06" 3,5 |  | 3.5 | [13 empty] | VV | 2 | 2 | True | 0 | ROZPOCET
| VV |  | "DP07" 5,7 |  | 5.7 | [13 empty] | VV | 2 | 2 | True | 0 | ROZPOCET
| VV |  | "DP08" 5,8 |  | 5.8 | [13 empty] | VV | 2 | 2 | True | 0 | ROZPOCET
| VV |  | "DP09" 9,9 |  | 9.9 | [13 empty] | VV | 2 | 2 | True | 0 | ROZPOCET
| VV |  | "DP10" 11,1 |  | 11.1 | [13 empty] | VV | 2 | 2 | True | 0 | ROZPOCET
| VV |  | "DP11" 10,5 |  | 10.5 | [13 empty] | VV | 2 | 2 | True | 0 | ROZPOCET
| VV |  | "DP12" 3,0 |  | 3 | [13 empty] | VV | 2 | 2 | True | 0 | ROZPOCET
| VV |  | Mezisoučet |  | 89.2 | [13 empty] | VV | 2 | 3 | True | 0 | ROZPOCET
| VV |  | přípojka OT | [15 empty] | VV | 2 | 1 | True | 0 | ROZPOCET
| VV |  | (16,4+1,0) |  | 17.4 | [13 empty] | VV | 2 | 2 | True | 0 | ROZPOCET
| VV |  | Mezisoučet |  | 17.4 | [13 empty] | VV | 2 | 3 | True | 0 | ROZPOCET
| VV |  | napojení liniového žlabu | [15 empty] | VV | 2 | 1 | True | 0 | ROZPOCET
| VV |  | 3,0 |  | 3 | [13 empty] | VV | 2 | 2 | True | 0 | ROZPOCET
| VV |  | Mezisoučet |  | 3 | [13 empty] | VV | 2 | 3 | True | 0 | ROZPOCET
| VV |  | rekonstrukce stávajícího vedení - lapol | [15 empty] | VV | 2 | 1 | True | 0 | ROZPOCET
| VV |  | 13,0 |  | 13 | [13 empty] | VV | 2 | 2 | True | 0 | ROZPOCET
| VV |  | Mezisoučet |  | 13 | [13 empty] | VV | 2 | 3 | True | 0 | ROZPOCET
| VV |  | DN200 | [15 empty] | VV | 2 | 1 | True | 0 | ROZPOCET
| VV |  | stoka S | [15 empty] | VV | 2 | 1 | True | 0 | ROZPOCET
| VV |  | 20,3+33,6+17,9+19,4 |  | 91.2 | [13 empty] | VV | 2 | 2 | True | 0 | ROZPOCET
| VV |  | stoka D | [15 empty] | VV | 2 | 1 | True | 0 | ROZPOCET
| VV |  | 22,5+12,8+20,6+17,9+20,4 |  | 94.2 | [13 empty] | VV | 2 | 2 | True | 0 | ROZPOCET
| VV |  | Mezisoučet |  | 185.4 | [13 empty] | VV | 2 | 3 | True | 0 | ROZPOCET
| VV |  | Součet |  | 308 | [13 empty] | VV | 2 | 4 | True | 1 | ROZPOCET
91 | K | 82199000R | Ostatní práce, chráničky, drobný instalační a kotevní materiál, ostatní zkouškyi aj. | kus | 1 | 14000 | 14000 |  |  |  | základní |  | 0 | 0 | 0 | 0 | 0 | 4 | K | 2 |  |  |  | ROZPOCET | [5 empty] | 14000 | 0 | 0 | 0 | 0 | 1 | 14000 | 4 | -1305189819
| VV |  | vč. případných zaslepení stávajícího vedení aj. související práce jinde neuvedené | [15 empty] | VV | 2 | 1 | True | 0 | ROZPOCET
| VV |  | 1,0 |  | 1 | [13 empty] | VV | 2 | 2 | True | 0 | ROZPOCET
| VV |  | Součet |  | 1 | [13 empty] | VV | 2 | 4 | True | 1 | ROZPOCET
92 | K | 82199010R | Stavební přípomoce - hrubé i začišťovací, bourací práce, drážky, prostupy, zpětné uvedení do původního stavu apod. | kus | 1 | 32000 | 32000 |  |  |  | základní |  | 0 | 0 | 0 | 0 | 0 | 4 | K | 2 |  |  |  | ROZPOCET | [5 empty] | 32000 | 0 | 0 | 0 | 0 | 1 | 32000 | 4 | -619533346
| VV |  | vč. dočištění u obnaženého vedení aj. související práce jinde neuvedené | [15 empty] | VV | 2 | 1 | True | 0 | ROZPOCET
| VV |  | 1,0 |  | 1 | [13 empty] | VV | 2 | 2 | True | 0 | ROZPOCET
| VV |  | Součet |  | 1 | [13 empty] | VV | 2 | 4 | True | 1 | ROZPOCET
93 | K | 981513116 | Demolice konstrukcí objektů těžkými mechanizačními prostředky konstrukcí z betonu prostého | m3 | 3.72 | 1780 | 6621.6 | CS ÚRS 2024 01 |  |  | základní |  | 0 | 0 | 0 | 2.2 | 8.184 | 4 | K | 2 |  |  |  | ROZPOCET | [5 empty] | 6621.6 | 0 | 0 | 0 | 0 | 1 | 6621.6 | 4 | -576895348
| Online PSC |  | https://podminky.urs.cz/item/CS_URS_2024_01/981513116 | [15 empty] | Online PSC | 2
| P |  | Poznámka k položce: Upřesnění položky: z betonu, cihel nebo jiného materiálu. | [15 empty] | P | 2
| VV |  | zídka a deska u lapolu | [15 empty] | VV | 2 | 1 | True | 0 | ROZPOCET
| VV |  | (2,0*4*0,3*0,8)+3,0*3,0*0,2 |  | 3.72 | [13 empty] | VV | 2 | 2 | True | 0 | ROZPOCET
| VV |  | Součet |  | 3.72 | [13 empty] | VV | 2 | 4 | True | 1 | ROZPOCET
| D | 997 | Přesun sutě |  |  |  | 93531.08 | [5 empty] | 0 |  | 0 |  | 0 | 1 | D | 1 |  |  |  | ROZPOCET | [11 empty] | 93531.08
94 | K | 997013111 | Vnitrostaveništní doprava suti a vybouraných hmot vodorovně do 50 m s naložením základní pro budovy a haly výšky do 6 m | t | 47.757 | 705 | 33668.69 | CS ÚRS 2024 01 |  |  | základní |  | 0 | 0 | 0 | 0 | 0 | 4 | K | 2 |  |  |  | ROZPOCET | [5 empty] | 33668.69 | 0 | 0 | 0 | 0 | 1 | 33668.69 | 4 | 584506396
| Online PSC |  | https://podminky.urs.cz/item/CS_URS_2024_01/997013111 | [15 empty] | Online PSC | 2
95 | K | 997013501 | Odvoz suti a vybouraných hmot na skládku nebo meziskládku se složením, na vzdálenost do 1 km | t | 47.757 | 315 | 15043.46 | CS ÚRS 2024 01 |  |  | základní |  | 0 | 0 | 0 | 0 | 0 | 4 | K | 2 |  |  |  | ROZPOCET | [5 empty] | 15043.46 | 0 | 0 | 0 | 0 | 1 | 15043.46 | 4 | 845100137
| Online PSC |  | https://podminky.urs.cz/item/CS_URS_2024_01/997013501 | [15 empty] | Online PSC | 2
96 | K | 997013509 | Odvoz suti a vybouraných hmot na skládku nebo meziskládku se složením, na vzdálenost Příplatek k ceně za každý další započatý 1 km přes 1 km | t | 573.084 | 14 | 8023.18 | CS ÚRS 2024 01 |  |  | základní |  | 0 | 0 | 0 | 0 | 0 | 4 | K | 2 |  |  |  | ROZPOCET | [5 empty] | 8023.18 | 0 | 0 | 0 | 0 | 1 | 8023.18 | 4 | -815100310
| Online PSC |  | https://podminky.urs.cz/item/CS_URS_2024_01/997013509 | [15 empty] | Online PSC | 2
| VV |  | vzdál. 13 km = 12x příplatek | [15 empty] | VV | 2 | 1 | True | 0 | ROZPOCET
| VV |  | 47,757*12 |  | 573.084 | [13 empty] | VV | 2 | 2 | True | 0 | ROZPOCET
| VV |  | Součet |  | 573.084 | [13 empty] | VV | 2 | 4 | True | 1 | ROZPOCET
97 | K | 997013869 | Poplatek za uložení stavebního odpadu na recyklační skládce (skládkovné) ze směsí nebo oddělených frakcí betonu, cihel a keramických výrobků zatříděného do Katalogu odpadů pod kódem 17 01 07 | t | 47.26 | 770 | 36390.2 | CS ÚRS 2024 01 |  |  | základní |  | 0 | 0 | 0 | 0 | 0 | 4 | K | 2 |  |  |  | ROZPOCET | [5 empty] | 36390.2 | 0 | 0 | 0 | 0 | 1 | 36390.2 | 4 | -114416792
| Online PSC |  | https://podminky.urs.cz/item/CS_URS_2024_01/997013869 | [15 empty] | Online PSC | 2
98 | K | 997013871 | Poplatek za uložení stavebního odpadu na recyklační skládce (skládkovné) směsného stavebního a demoličního zatříděného do Katalogu odpadů pod kódem 17 09 04 | t | 0.497 | 816 | 405.55 | CS ÚRS 2024 01 |  |  | základní |  | 0 | 0 | 0 | 0 | 0 | 4 | K | 2 |  |  |  | ROZPOCET | [5 empty] | 405.55 | 0 | 0 | 0 | 0 | 1 | 405.55 | 4 | 479746510
| Online PSC |  | https://podminky.urs.cz/item/CS_URS_2024_01/997013871 | [15 empty] | Online PSC | 2
| D | 998 | Přesun hmot |  |  |  | 251660.04 | [5 empty] | 0 |  | 0 |  | 0 | 1 | D | 1 |  |  |  | ROZPOCET | [11 empty] | 251660.04
99 | K | 998276101 | Přesun hmot pro trubní vedení hloubené z trub z plastických hmot nebo sklolaminátových pro vodovody, kanalizace, teplovody, produktovody v otevřeném výkopu dopravní vzdálenost do 15 m | t | 111.354 | 1240 | 138078.96 | CS ÚRS 2024 01 |  |  | základní |  | 0 | 0 | 0 | 0 | 0 | 4 | K | 2 |  |  |  | ROZPOCET | [5 empty] | 138078.96 | 0 | 0 | 0 | 0 | 1 | 138078.96 | 4 | 245578849
| Online PSC |  | https://podminky.urs.cz/item/CS_URS_2024_01/998276101 | [15 empty] | Online PSC | 2
100 | K | 998276124 | Přesun hmot pro trubní vedení hloubené z trub z plastických hmot nebo sklolaminátových Příplatek k cenám za zvětšený přesun přes vymezenou dopravní vzdálenost do 500 m | t | 111.354 | 1020 | 113581.08 | CS ÚRS 2024 01 |  |  | základní |  | 0 | 0 | 0 | 0 | 0 | 4 | K | 2 |  |  |  | ROZPOCET | [5 empty] | 113581.08 | 0 | 0 | 0 | 0 | 1 | 113581.08 | 4 | -1149651340
| Online PSC |  | https://podminky.urs.cz/item/CS_URS_2024_01/998276124 | [15 empty] | Online PSC | 2
| D | PSV | Práce a dodávky PSV |  |  |  | 89341.35 | [5 empty] | 0 |  | 0.3708 |  | 0.30204 | 2 | D | 0 |  |  |  | ROZPOCET | [11 empty] | 89341.35
| D | 721 | Zdravotechnika - vnitřní kanalizace |  |  |  | 89341.35 | [5 empty] | 0 |  | 0.3708 |  | 0.30204 | 2 | D | 1 |  |  |  | ROZPOCET | [11 empty] | 89341.35
101 | K | 721242804 | Demontáž lapačů střešních splavenin DN 125 | kus | 12 | 249 | 2988 | CS ÚRS 2024 01 |  |  | základní |  | 0 | 0 | 0 | 0.02517 | 0.30204 | 16 | K | 2 |  |  |  | ROZPOCET | [5 empty] | 2988 | 0 | 0 | 0 | 0 | 1 | 2988 | 16 | 1601169426
| Online PSC |  | https://podminky.urs.cz/item/CS_URS_2024_01/721242804 | [15 empty] | Online PSC | 2
102 | K | 721249109 | Lapače střešních splavenin montáž lapačů střešních splavenin ostatních typů litinových DN 150 | kus | 12 | 857 | 10284 | CS ÚRS 2024 01 |  |  | základní |  | 0 | 0.0014 | 0.0168 | 0 | 0 | 16 | K | 2 |  |  |  | ROZPOCET | [5 empty] | 10284 | 0 | 0 | 0 | 0 | 1 | 10284 | 16 | -710793435
| Online PSC |  | https://podminky.urs.cz/item/CS_URS_2024_01/721249109 | [15 empty] | Online PSC | 2
| VV |  | pozn.: přesný typ dle vzorkování | [15 empty] | VV | 2 | 1 | True | 0 | ROZPOCET
| VV |  | pro přípojky DP | [15 empty] | VV | 2 | 1 | True | 0 | ROZPOCET
| VV |  | 12,0 |  | 12 | [13 empty] | VV | 2 | 2 | True | 0 | ROZPOCET
| VV |  | Součet |  | 12 | [13 empty] | VV | 2 | 4 | True | 1 | ROZPOCET
103 | M | 55244102 | lapač litinový střešních splavenin DN 150 | kus | 12 | 6280 | 75360 | CS ÚRS 2024 01 |  |  | základní |  | 0 | 0.0295 | 0.354 | 0 | 0 | 32 | M | 2 |  |  |  | ROZPOCET | [5 empty] | 75360 | 0 | 0 | 0 | 0 | 1 | 75360 | 16 | -1340046476
| P |  | Poznámka k položce: Přesný typ a velikost dle projektanta, investora a vzorkování. | [15 empty] | P | 2
104 | K | 998721101 | Přesun hmot pro vnitřní kanalizaci stanovený z hmotnosti přesunovaného materiálu vodorovná dopravní vzdálenost do 50 m základní v objektech výšky do 6 m | t | 0.371 | 892 | 330.93 | CS ÚRS 2024 01 |  |  | základní |  | 0 | 0 | 0 | 0 | 0 | 16 | K | 2 |  |  |  | ROZPOCET | [5 empty] | 330.93 | 0 | 0 | 0 | 0 | 1 | 330.93 | 16 | -253702917
| Online PSC |  | https://podminky.urs.cz/item/CS_URS_2024_01/998721101 | [15 empty] | Online PSC | 2
105 | K | 998721193 | Přesun hmot pro vnitřní kanalizaci stanovený z hmotnosti přesunovaného materiálu vodorovná dopravní vzdálenost do 50 m Příplatek k cenám za zvětšený přesun přes vymezenou vodorovnou dopravní vzdálenost do 500 m | t | 0.371 | 1020 | 378.42 | CS ÚRS 2024 01 |  |  | základní |  | 0 | 0 | 0 | 0 | 0 | 16 | K | 2 |  |  |  | ROZPOCET | [5 empty] | 378.42 | 0 | 0 | 0 | 0 | 1 | 378.42 | 16 | 1633780334
| Online PSC |  | https://podminky.urs.cz/item/CS_URS_2024_01/998721193 | [15 empty] | Online PSC | 2

## SO06 - Elektroinstalace a...
[9 empty] | >> skryté sloupce << | [9 empty] | {b2e4cf18-8adc-469c-b41b-e09e58581e48}
2
| KRYCÍ LIST SOUPISU PRACÍ | [8 empty] | v --- níže se nacházejí doplnkové a pomocné údaje k sestavám --- v | [8 empty] | False
Stavba:
Rekonstrukce Předzámčí, Kostelec nad Černými lesy
Objekt:
SO06 - Elektroinstalace a osvětlení
| KSO: |  |  |  |  | CC-CZ:
| Místo: |  | p.č. 2568, k.ú. Kostelec n.Č.l. |  |  | Datum: | 6. 7. 2025
| Zadavatel: |  |  |  |  | IČ: | 60460709
|  | Lesy ČZU, ČZU v Praze |  |  |  | DIČ: | CZ60460709
| Účastník: |  |  |  |  | IČ: | 49789791
|  | OPREKO s.r.o |  |  |  | DIČ: | CZ 49789791
| Projektant: |  |  |  |  | IČ:
|  | atelier 322, s.r.o. |  |  |  | DIČ:
| Zpracovatel: |  |  |  |  | IČ:
DIČ:
Poznámka:
Soupis prací je sestaven s využitím Cenové soustavy ÚRS. Položky, které pochází z této cenové soustavy, jsou ve sloupci 'Cenová soustava' označeny popisem 'CS ÚRS' a úrovní příslušného kalendářního pololetí. Veškeré další informace vymezující popis a podmínky použití těchto položek z Cenové soustavy, které nejsou uvedeny přímo v soupisu prací, jsou neomezeně dálkově k dispozici na webu podminky.urs.cz.
| Cena bez DPH | [5 empty] | 379141.5
|  |  | Základ daně |  |  | Sazba daně | Výše daně
| DPH | základní | 379141.5 |  |  | 21% | 79619.72
|  | snížená | 0 |  |  | 12% | 0
|  | zákl. přenesená | 0 |  |  | 21% | 0
|  | sníž. přenesená | 0 |  |  | 12% | 0
|  | nulová | 0 |  |  | 0% | 0
| Cena s DPH |  |  | v | CZK |  | 458761.22
REKAPITULACE ČLENĚNÍ SOUPISU PRACÍ
Stavba:
Rekonstrukce Předzámčí, Kostelec nad Černými lesy
Objekt:
SO06 - Elektroinstalace a osvětlení
Místo: |  |  | p.č. 2568, k.ú. Kostelec n.Č.l. |  |  | Datum: | 6. 7. 2025
Zadavatel: |  |  | Lesy ČZU, ČZU v Praze |  |  | Projektant: | atelier 322, s.r.o.
Účastník: |  |  | OPREKO s.r.o |  |  | Zpracovatel:
Kód dílu - Popis | [6 empty] | Cena celkem [CZK]
Náklady stavby celkem | [6 empty] | 379141.5 | [12 empty] | -1
| PSV - Práce a dodávky PSV | [5 empty] | 199126.2
| 741 - Elektroinstalace - silnoproud | [5 empty] | 199126.2
| M - Práce a dodávky M | [5 empty] | 180015.3
| 21-M - Elektromontáže | [5 empty] | 70200
| 46-M - Zemní práce při extr.mont.pracích | [5 empty] | 109815.3
SOUPIS PRACÍ
Stavba:
Rekonstrukce Předzámčí, Kostelec nad Černými lesy
Objekt:
SO06 - Elektroinstalace a osvětlení
Místo: |  |  | p.č. 2568, k.ú. Kostelec n.Č.l. |  |  | Datum: | 6. 7. 2025
Zadavatel: |  |  | Lesy ČZU, ČZU v Praze |  |  | Projektant: | atelier 322, s.r.o.
Účastník: |  |  | OPREKO s.r.o |  |  | Zpracovatel:
PČ | Typ | Kód | Popis | MJ | Množství | J.cena [CZK] | Cena celkem [CZK] | Cenová soustava |  |  | DPH | J. Nh [h] | Nh celkem [h] | J. hmotnost [t] | Hmotnost celkem [t] | J. suť [t] | Suť Celkem [t]
Náklady soupisu celkem | [6 empty] | 379141.5 | [5 empty] | 0 |  | 0.64299 |  | 0.768 |  | D | -1 | [10 empty] | 379141.5
| D | PSV | Práce a dodávky PSV |  |  |  | 199126.2 | [5 empty] | 0 |  | 0.095624 |  | 0 | 2 | D | 0 |  |  |  | ROZPOCET | [6 empty] | 199126.2
| D | 741 | Elektroinstalace - silnoproud |  |  |  | 199126.2 | [5 empty] | 0 |  | 0.095624 |  | 0 | 2 | D | 1 |  |  |  | ROZPOCET | [6 empty] | 199126.2
1 | K | 741122016 | Montáž kabelů měděných bez ukončení uložených pod omítku plných kulatých (např. CYKY), počtu a průřezu žil 3x2,5 až 6 mm2 | m | 12 | 49 | 588 | CS ÚRS 2024 01 |  |  | základní |  | 0 | 0 | 0 | 0 | 0 | 16 | K | 2 |  |  |  | ROZPOCET | 588 | 0 | 0 | 0 | 0 | 1 | 588 | 16 | -666679632
| Online PSC |  | https://podminky.urs.cz/item/CS_URS_2024_01/741122016 | [15 empty] | Online PSC | 2
| VV |  | napojení do předzámčí - pod omítku nebo v podlaze (dle možností) | [15 empty] | VV | 2 | 1 | True | 0 | ROZPOCET
| VV |  | 6,0*2 |  | 12 | [13 empty] | VV | 2 | 2 | True | 0 | ROZPOCET
| VV |  | Součet |  | 12 | [13 empty] | VV | 2 | 4 | True | 1 | ROZPOCET
2 | M | 34111036 | kabel instalační jádro Cu plné izolace PVC plášť PVC 450/750V (CYKY) 3x2,5mm2 | m | 13.8 | 26 | 358.8 | CS ÚRS 2024 01 |  |  | základní |  | 0 | 0.00017 | 0.002346 | 0 | 0 | 32 | M | 2 |  |  |  | ROZPOCET | 358.8 | 0 | 0 | 0 | 0 | 1 | 358.8 | 16 | -1115735317
| P |  | Poznámka k položce: CYKY, průměr kabelu 9,5mm | [15 empty] | P | 2
| VV |  | 12*1,15 'Přepočtené koeficientem množství |  | 13.8 | [13 empty] | VV | 2 | 2 | False | 1 | ROZPOCET
3 | K | 741122122 | Montáž kabelů měděných bez ukončení uložených v trubkách zatažených plných kulatých nebo bezhalogenových (např. CYKY) počtu a průřezu žil 3x1,5 až 6 mm2 | m | 316 | 62 | 19592 | CS ÚRS 2024 01 |  |  | základní |  | 0 | 0 | 0 | 0 | 0 | 16 | K | 2 |  |  |  | ROZPOCET | 19592 | 0 | 0 | 0 | 0 | 1 | 19592 | 16 | -1251519502
| Online PSC |  | https://podminky.urs.cz/item/CS_URS_2024_01/741122122 | [15 empty] | Online PSC | 2
| VV |  | (285,0+7,5*2+8,0*2) |  | 316 | [13 empty] | VV | 2 | 2 | True | 1 | ROZPOCET
4 | M | 34111036 | kabel instalační jádro Cu plné izolace PVC plášť PVC 450/750V (CYKY) 3x2,5mm2 | m | 363.4 | 26 | 9448.4 | CS ÚRS 2024 01 |  |  | základní |  | 0 | 0.00017 | 0.061778 | 0 | 0 | 32 | M | 2 |  |  |  | ROZPOCET | 9448.4 | 0 | 0 | 0 | 0 | 1 | 9448.4 | 16 | 980068681
| P |  | Poznámka k položce: CYKY, průměr kabelu 9,5mm | [15 empty] | P | 2
| VV |  | 316*1,15 'Přepočtené koeficientem množství |  | 363.4 | [13 empty] | VV | 2 | 2 | False | 1 | ROZPOCET
5 | K | 741372131 | Montáž svítidel s integrovaným zdrojem LED se zapojením vodičů exteriérových samostatných zemních | kus | 45 | 587 | 26415 | CS ÚRS 2024 01 |  |  | základní |  | 0 | 0 | 0 | 0 | 0 | 16 | K | 2 |  |  |  | ROZPOCET | 26415 | 0 | 0 | 0 | 0 | 1 | 26415 | 16 | 662240665
| Online PSC |  | https://podminky.urs.cz/item/CS_URS_2024_01/741372131 | [15 empty] | Online PSC | 2
| VV |  | se dvěma průzory | [15 empty] | VV | 2 | 1 | True | 0 | ROZPOCET
| VV |  | 43,0 |  | 43 | [13 empty] | VV | 2 | 2 | True | 0 | ROZPOCET
| VV |  | se čtyřmi průzory | [15 empty] | VV | 2 | 1 | True | 0 | ROZPOCET
| VV |  | 2,0 |  | 2 | [13 empty] | VV | 2 | 2 | True | 0 | ROZPOCET
| VV |  | Součet |  | 45 | [13 empty] | VV | 2 | 4 | True | 1 | ROZPOCET
6 | M | 34825053R1 | svítidlo exteriérové zemní se dvěma průzory LED 8W, 3000K, 207lm, CRI>80, nestmívatelné, ø218/50mm (ø200/217), hliník, barva: černá, IP67, IK10 | kus | 43 | 3100 | 133300 |  |  |  | základní |  | 0 | 0.0007 | 0.0301 | 0 | 0 | 32 | M | 2 |  |  |  | ROZPOCET | 133300 | 0 | 0 | 0 | 0 | 1 | 133300 | 16 | 893385686
| P |  | Poznámka k položce: Požadavky na provedení svítidla: - Kryt a rám z litého hliníku - Ošetřeno před práškováním pro zajištění vysoké odolnosti vůči korozi - Jedna kabelová vývodka s 1 m 3x1,0 sqmm venkovního kabelu - Zákazník si musí zabezpečit jeden IP68 konektor na použití s kabelem s vnějším průměrem 6 až 10 mm - Upínací prvky z nerezové oceli třídy 304 s pozinkováním (ZFC) - Odolné silikonové těsnění - Skleněné čočky s vysokou účinností - Integrovaný driver - Zápustný box s vysokou hustotou polyetylénu je součástí - Pro zajištění účinného odvodu vody je nutné použít štěrk do hloubky 450 mm a v šířce 300 mm pod tělem svítidla a také okolo těla svítidla - Vhodné pro přejezd vozidel o maximální hmotnosti 4000 kg pro svítidla typů: MK-60249 a MK-60259, a 2000 kg pro svítidlo typu MK-60269 a 1000 kg pro MK-60729 - Vozidla s pneumatickými koly mohou přes svítidlo přejet, rychlost nesmí překročit 10 km/hod estetická s mnoha směry šíření světla Požadavkům odpovídá např. zemní svítidlo MASK od LIGMAN - CS | [15 empty] | P | 2
7 | M | 34825053R2 | svítidlo exteriérové zemní se čtyřmi průzory LED 8W, 3000K, 402lm, CRI>80, nestmívatelné, ø218/50mm (ø200/217), hliník, barva: černá, IP67, IK10 | kus | 2 | 4400 | 8800 |  |  |  | základní |  | 0 | 0.0007 | 0.0014 | 0 | 0 | 32 | M | 2 |  |  |  | ROZPOCET | 8800 | 0 | 0 | 0 | 0 | 1 | 8800 | 16 | -930673988
| P |  | Poznámka k položce: Požadavky na provedení svítidla: - Kryt a rám z litého hliníku - Ošetřeno před práškováním pro zajištění vysoké odolnosti vůči korozi - Jedna kabelová vývodka s 1 m 3x1,0 sqmm venkovního kabelu - Zákazník si musí zabezpečit jeden IP68 konektor na použití s kabelem s vnějším průměrem 6 až 10 mm - Upínací prvky z nerezové oceli třídy 304 s pozinkováním (ZFC) - Odolné silikonové těsnění - Skleněné čočky s vysokou účinností - Integrovaný driver - Zápustný box s vysokou hustotou polyetylénu je součástí - Pro zajištění účinného odvodu vody je nutné použít štěrk do hloubky 450 mm a v šířce 300 mm pod tělem svítidla a také okolo těla svítidla - Vhodné pro přejezd vozidel o maximální hmotnosti 4000 kg pro svítidla typů: MK-60249 a MK-60259, a 2000 kg pro svítidlo typu MK-60269 a 1000 kg pro MK-60729 - Vozidla s pneumatickými koly mohou přes svítidlo přejet, rychlost nesmí překročit 10 km/hod estetická s mnoha směry šíření světla Požadavkům odpovídá např. zemní svítidlo MASK od LIGMAN - CS | [15 empty] | P | 2
8 | K | 998741101 | Přesun hmot pro silnoproud stanovený z hmotnosti přesunovaného materiálu vodorovná dopravní vzdálenost do 50 m základní v objektech výšky do 6 m | t | 0.096 | 3640 | 349.44 | CS ÚRS 2024 01 |  |  | základní |  | 0 | 0 | 0 | 0 | 0 | 16 | K | 2 |  |  |  | ROZPOCET | 349.44 | 0 | 0 | 0 | 0 | 1 | 349.44 | 16 | -1861909437
| Online PSC |  | https://podminky.urs.cz/item/CS_URS_2024_01/998741101 | [15 empty] | Online PSC | 2
9 | K | 998741193 | Přesun hmot pro silnoproud stanovený z hmotnosti přesunovaného materiálu vodorovná dopravní vzdálenost do 50 m Příplatek k cenám za zvětšený přesun přes vymezenou vodorovnou dopravní vzdálenost do 500 m | t | 0.096 | 2860 | 274.56 | CS ÚRS 2024 01 |  |  | základní |  | 0 | 0 | 0 | 0 | 0 | 16 | K | 2 |  |  |  | ROZPOCET | 274.56 | 0 | 0 | 0 | 0 | 1 | 274.56 | 16 | 138694531
| Online PSC |  | https://podminky.urs.cz/item/CS_URS_2024_01/998741193 | [15 empty] | Online PSC | 2
| D | M | Práce a dodávky M |  |  |  | 180015.3 | [5 empty] | 0 |  | 0.54737 |  | 0.768 | 3 | D | 0 |  |  |  | ROZPOCET | [6 empty] | 180015.3
| D | 21-M | Elektromontáže |  |  |  | 70200 | [5 empty] | 0 |  | 0 |  | 0 | 3 | D | 1 |  |  |  | ROZPOCET | [6 empty] | 70200
10 | K | 210280002 | Zkoušky a prohlídky elektrických rozvodů a zařízení celková prohlídka, zkoušení, měření a vyhotovení revizní zprávy pro objem montážních prací přes 100 do 500 tisíc Kč | kus | 1 | 16800 | 16800 | CS ÚRS 2024 01 |  |  | základní |  | 0 | 0 | 0 | 0 | 0 | 64 | K | 2 |  |  |  | ROZPOCET | 16800 | 0 | 0 | 0 | 0 | 1 | 16800 | 64 | -1745966904
| Online PSC |  | https://podminky.urs.cz/item/CS_URS_2024_01/210280002 | [15 empty] | Online PSC | 2
11 | K | e001 | Stavební přípomoce pro elektroinstalace - hrubé i začišťovací, zasekání a zpětná úprava, prostupy (např. stěnou předzámčí a hrázkou pod mostem), vč. odvozu a likvidace suti a přebytečné zeminy | kus | 1 | 32000 | 32000 |  |  |  | základní |  | 0 | 0 | 0 | 0 | 0 | 16 | K | 2 |  |  |  | ROZPOCET | 32000 | 0 | 0 | 0 | 0 | 1 | 32000 | 16 | -459906546
12 | K | e002 | Ostatní práce a dodávky jinde neuvedené pro elektroinstalace, drobný instalační a kotevní materiál | kus | 1 | 12000 | 12000 |  |  |  | základní |  | 0 | 0 | 0 | 0 | 0 | 16 | K | 2 |  |  |  | ROZPOCET | 12000 | 0 | 0 | 0 | 0 | 1 | 12000 | 16 | -428532477
13 | K | e003 | Úprava rozvaděče, vč. zapojení kabelů, montáže a dodávky jističe, vypínače a soumrakového spínače | kus | 1 | 5200 | 5200 |  |  |  | základní |  | 0 | 0 | 0 | 0 | 0 | 16 | K | 2 |  |  |  | ROZPOCET | 5200 | 0 | 0 | 0 | 0 | 1 | 5200 | 16 | 301713127
14 | K | e004 | Příprava elektroinstalace pro AO zámku, vč. chráničky a stav. přípomocí | kus | 1 | 4200 | 4200 |  |  |  | základní |  | 0 | 0 | 0 | 0 | 0 | 16 | K | 2 |  |  |  | ROZPOCET | 4200 | 0 | 0 | 0 | 0 | 1 | 4200 | 16 | -1812492243
| D | 46-M | Zemní práce při extr.mont.pracích |  |  |  | 109815.3 | [5 empty] | 0 |  | 0.54737 |  | 0.768 | 3 | D | 1 |  |  |  | ROZPOCET | [6 empty] | 109815.3
15 | K | 460010024 | Vytyčení trasy vedení kabelového (podzemního) v zastavěném prostoru | km | 0.29 | 1990 | 577.1 | CS ÚRS 2024 01 |  |  | základní |  | 0 | 0.0088 | 0.002552 | 0 | 0 | 64 | K | 2 |  |  |  | ROZPOCET | 577.1 | 0 | 0 | 0 | 0 | 1 | 577.1 | 64 | -179046948
| Online PSC |  | https://podminky.urs.cz/item/CS_URS_2024_01/460010024 | [15 empty] | Online PSC | 2
| VV |  | (285,0+5,0)/1000 |  | 0.29 | [13 empty] | VV | 2 | 2 | True | 1 | ROZPOCET
16 | K | 460161112 | Hloubení zapažených i nezapažených kabelových rýh ručně včetně urovnání dna s přemístěním výkopku do vzdálenosti 3 m od okraje jámy nebo s naložením na dopravní prostředek šířky 35 cm hloubky 20 cm v hornině třídy těžitelnosti I skupiny 3 | m | 40 | 118 | 4720 | CS ÚRS 2024 01 |  |  | základní |  | 0 | 0 | 0 | 0 | 0 | 64 | K | 2 |  |  |  | ROZPOCET | 4720 | 0 | 0 | 0 | 0 | 1 | 4720 | 64 | 2003814465
| Online PSC |  | https://podminky.urs.cz/item/CS_URS_2024_01/460161112 | [15 empty] | Online PSC | 2
| VV |  | v blízkosti mostku apod. | [15 empty] | VV | 2 | 1 | True | 0 | ROZPOCET
| VV |  | 40,0 |  | 40 | [13 empty] | VV | 2 | 2 | True | 0 | ROZPOCET
| VV |  | Součet |  | 40 | [13 empty] | VV | 2 | 4 | True | 1 | ROZPOCET
17 | K | 460171112 | Hloubení nezapažených kabelových rýh strojně včetně urovnání dna s přemístěním výkopku do vzdálenosti 3 m od okraje jámy nebo s naložením na dopravní prostředek šířky 35 cm hloubky 20 cm v hornině třídy těžitelnosti I skupiny 3 | m | 250 | 33 | 8250 | CS ÚRS 2024 01 |  |  | základní |  | 0 | 0 | 0 | 0 | 0 | 64 | K | 2 |  |  |  | ROZPOCET | 8250 | 0 | 0 | 0 | 0 | 1 | 8250 | 64 | -1321125696
| Online PSC |  | https://podminky.urs.cz/item/CS_URS_2024_01/460171112 | [15 empty] | Online PSC | 2
| VV |  | celkem trasa | [15 empty] | VV | 2 | 1 | True | 0 | ROZPOCET
| VV |  | 285,0+5,0 |  | 290 | [13 empty] | VV | 2 | 2 | True | 0 | ROZPOCET
| VV |  | odečet provádění ručně (v blízkosti mostku apod.) | [15 empty] | VV | 2 | 1 | True | 0 | ROZPOCET
| VV |  | -(40,0) |  | -40 | [13 empty] | VV | 2 | 2 | True | 0 | ROZPOCET
| VV |  | Součet |  | 250 | [13 empty] | VV | 2 | 4 | True | 1 | ROZPOCET
18 | K | 460171122 | Hloubení nezapažených kabelových rýh strojně včetně urovnání dna s přemístěním výkopku do vzdálenosti 3 m od okraje jámy nebo s naložením na dopravní prostředek šířky 35 cm hloubky 30 cm v hornině třídy těžitelnosti I skupiny 3 | m | 290 | 49 | 14210 | CS ÚRS 2024 01 |  |  | základní |  | 0 | 0 | 0 | 0 | 0 | 64 | K | 2 |  |  |  | ROZPOCET | 14210 | 0 | 0 | 0 | 0 | 1 | 14210 | 64 | -794535033
| Online PSC |  | https://podminky.urs.cz/item/CS_URS_2024_01/460171122 | [15 empty] | Online PSC | 2
| VV |  | 285,0+5,0 |  | 290 | [13 empty] | VV | 2 | 2 | True | 1 | ROZPOCET
19 | K | 460241111 | Příplatek k cenám vykopávek v blízkosti podzemního vedení pro jakoukoliv třídu horniny | m3 | 17.4 | 704 | 12249.6 | CS ÚRS 2024 01 |  |  | základní |  | 0 | 0 | 0 | 0 | 0 | 64 | K | 2 |  |  |  | ROZPOCET | 12249.6 | 0 | 0 | 0 | 0 | 1 | 12249.6 | 64 | 1939102490
| Online PSC |  | https://podminky.urs.cz/item/CS_URS_2024_01/460241111 | [15 empty] | Online PSC | 2
| VV |  | odhad | [15 empty] | VV | 2 | 1 | True | 0 | ROZPOCET
| VV |  | (285,0+5,0)*0,3*0,2 |  | 17.4 | [13 empty] | VV | 2 | 2 | True | 0 | ROZPOCET
| VV |  | Součet |  | 17.4 | [13 empty] | VV | 2 | 4 | True | 1 | ROZPOCET
20 | K | 460431122 | Zásyp kabelových rýh ručně s přemístění sypaniny ze vzdálenosti do 10 m, s uložením výkopku ve vrstvách včetně zhutnění a úpravy povrchu šířky 35 cm hloubky 20 cm z horniny třídy těžitelnosti I skupiny 3 | m | 290 | 26 | 7540 | CS ÚRS 2024 01 |  |  | základní |  | 0 | 0 | 0 | 0 | 0 | 64 | K | 2 |  |  |  | ROZPOCET | 7540 | 0 | 0 | 0 | 0 | 1 | 7540 | 64 | -454681694
| Online PSC |  | https://podminky.urs.cz/item/CS_URS_2024_01/460431122 | [15 empty] | Online PSC | 2
| P |  | Poznámka k položce: Popř. strojně. | [15 empty] | P | 2
| VV |  | (285,0+5,0) |  | 290 | [13 empty] | VV | 2 | 2 | True | 1 | ROZPOCET
21 | K | 460661511 | Kabelové lože z písku včetně podsypu, zhutnění a urovnání povrchu pro kabely nn zakryté plastovou fólií, šířky do 25 cm | m | 290 | 135 | 39150 | CS ÚRS 2024 01 |  |  | základní |  | 0 | 0 | 0 | 0 | 0 | 64 | K | 2 |  |  |  | ROZPOCET | 39150 | 0 | 0 | 0 | 0 | 1 | 39150 | 64 | -2025394406
| Online PSC |  | https://podminky.urs.cz/item/CS_URS_2024_01/460661511 | [15 empty] | Online PSC | 2
| VV |  | 285,0+5,0 |  | 290 | [13 empty] | VV | 2 | 2 | True | 1 | ROZPOCET
22 | K | 460791211 | Montáž trubek ochranných uložených volně do rýhy plastových ohebných, vnitřního průměru do 32 mm | m | 300 | 50 | 15000 | CS ÚRS 2024 01 |  |  | základní |  | 0 | 0 | 0 | 0 | 0 | 64 | K | 2 |  |  |  | ROZPOCET | 15000 | 0 | 0 | 0 | 0 | 1 | 15000 | 64 | 2052093283
| Online PSC |  | https://podminky.urs.cz/item/CS_URS_2024_01/460791211 | [15 empty] | Online PSC | 2
| VV |  | pozn.: vč. vytažení apod. | [15 empty] | VV | 2 | 1 | True | 0 | ROZPOCET
| VV |  | 285,0+7,5*2 |  | 300 | [13 empty] | VV | 2 | 2 | True | 1 | ROZPOCET
23 | M | 34571350 | trubka elektroinstalační ohebná dvouplášťová korugovaná (chránička) D 32/40mm, HDPE+LDPE | m | 315 | 19 | 5985 | CS ÚRS 2024 01 |  |  | základní |  | 0 | 0.00019 | 0.05985 | 0 | 0 | 128 | M | 2 |  |  |  | ROZPOCET | 5985 | 0 | 0 | 0 | 0 | 1 | 5985 | 128 | 1377391040
| P |  | Poznámka k položce: Přesný typ dle potřeby. | [15 empty] | P | 2
| VV |  | 300*1,05 'Přepočtené koeficientem množství |  | 315 | [13 empty] | VV | 2 | 2 | False | 1 | ROZPOCET
24 | K | 460921212 | Vyspravení krytu po překopech kladení dlažby pro pokládání kabelů, včetně rozprostření, urovnání a zhutnění podkladu a provedení lože z kameniva těženého z kostek kamenných drobných | m2 | 2.4 | 841 | 2018.4 | CS ÚRS 2024 01 |  |  | základní |  | 0 | 0.20207 | 0.48497 | 0 | 0 | 64 | K | 2 |  |  |  | ROZPOCET | 2018.4 | 0 | 0 | 0 | 0 | 1 | 2018.4 | 64 | 1136285538
| Online PSC |  | https://podminky.urs.cz/item/CS_URS_2024_01/460921212 | [15 empty] | Online PSC | 2
| P |  | Poznámka k položce: Upřesnění položky: dlažba z hist. cihel na podsypu - uvedení do původního stavu. | [15 empty] | P | 2
| VV |  | trasa pod mostem | [15 empty] | VV | 2 | 1 | True | 0 | ROZPOCET
| VV |  | 6,0*0,4 |  | 2.4 | [13 empty] | VV | 2 | 2 | True | 0 | ROZPOCET
| VV |  | Součet |  | 2.4 | [13 empty] | VV | 2 | 4 | True | 1 | ROZPOCET
25 | K | 468021121 | Vytrhání dlažby včetně ručního rozebrání, vytřídění, odhozu na hromady nebo naložení na dopravní prostředek a očistění kostek nebo dlaždic z pískového podkladu z kostek drobných, spáry nezalité | m2 | 2.4 | 48 | 115.2 | CS ÚRS 2024 01 |  |  | základní |  | 0 | 0 | 0 | 0.32 | 0.768 | 64 | K | 2 |  |  |  | ROZPOCET | 115.2 | 0 | 0 | 0 | 0 | 1 | 115.2 | 64 | -157969628
| Online PSC |  | https://podminky.urs.cz/item/CS_URS_2024_01/468021121 | [15 empty] | Online PSC | 2
| P |  | Poznámka k položce: Upřesnění položky: dlažba z hist. cihel na podsypu. | [15 empty] | P | 2
| VV |  | trasa pod mostem | [15 empty] | VV | 2 | 1 | True | 0 | ROZPOCET
| VV |  | 6,0*0,4 |  | 2.4 | [13 empty] | VV | 2 | 2 | True | 0 | ROZPOCET
| VV |  | Součet |  | 2.4 | [13 empty] | VV | 2 | 4 | True | 1 | ROZPOCET

## SO07 - Rekonstrukce ohrad...
[9 empty] | >> skryté sloupce << | [9 empty] | {b74d3e26-6aa7-425a-8559-5b1dd0169fa7} | [5 empty] | fasáda | Plocha dotčené fasády zámku | m2 | 690 | 3
[19 empty] | 2 | [5 empty] | ohrada | Plocha ohradní zdi celkem | m2 | 1270 | 3
| KRYCÍ LIST SOUPISU PRACÍ | [8 empty] | v --- níže se nacházejí doplnkové a pomocné údaje k sestavám --- v | [8 empty] | False | [5 empty] | zeďKaple | Plocha ohradní zdi u kaple | m2 | 175 | 3
Stavba:
Rekonstrukce Předzámčí, Kostelec nad Černými lesy
Objekt:
SO07 - Rekonstrukce ohradní zdi příkopu
| KSO: |  |  |  |  | CC-CZ:
| Místo: |  | p.č. 2568, k.ú. Kostelec n.Č.l. |  |  | Datum: | 6. 7. 2025
| Zadavatel: |  |  |  |  | IČ: | 60460709
|  | Lesy ČZU, ČZU v Praze |  |  |  | DIČ: | CZ60460709
| Účastník: |  |  |  |  | IČ: | 49789791
|  | OPREKO s.r.o |  |  |  | DIČ: | CZ 49789791
| Projektant: |  |  |  |  | IČ:
|  | atelier 322, s.r.o. |  |  |  | DIČ:
| Zpracovatel: |  |  |  |  | IČ:
DIČ:
Poznámka:
Soupis prací je sestaven s využitím Cenové soustavy ÚRS. Položky, které pochází z této cenové soustavy, jsou ve sloupci 'Cenová soustava' označeny popisem 'CS ÚRS' a úrovní příslušného kalendářního pololetí. Veškeré další informace vymezující popis a podmínky použití těchto položek z Cenové soustavy, které nejsou uvedeny přímo v soupisu prací, jsou neomezeně dálkově k dispozici na webu podminky.urs.cz.
| Cena bez DPH | [5 empty] | 3775904.89
|  |  | Základ daně |  |  | Sazba daně | Výše daně
| DPH | základní | 3775904.89 |  |  | 21% | 792940.03
|  | snížená | 0 |  |  | 12% | 0
|  | zákl. přenesená | 0 |  |  | 21% | 0
|  | sníž. přenesená | 0 |  |  | 12% | 0
|  | nulová | 0 |  |  | 0% | 0
| Cena s DPH |  |  | v | CZK |  | 4568844.92
REKAPITULACE ČLENĚNÍ SOUPISU PRACÍ
Stavba:
Rekonstrukce Předzámčí, Kostelec nad Černými lesy
Objekt:
SO07 - Rekonstrukce ohradní zdi příkopu
Místo: |  |  | p.č. 2568, k.ú. Kostelec n.Č.l. |  |  | Datum: | 6. 7. 2025
Zadavatel: |  |  | Lesy ČZU, ČZU v Praze |  |  | Projektant: | atelier 322, s.r.o.
Účastník: |  |  | OPREKO s.r.o |  |  | Zpracovatel:
Kód dílu - Popis | [6 empty] | Cena celkem [CZK]
Náklady stavby celkem | [6 empty] | 3775904.89 | [12 empty] | -1
| HSV - Práce a dodávky HSV | [5 empty] | 3319818.89
| 3 - Svislé a kompletní konstrukce | [5 empty] | 162899.84
| 6 - Úpravy povrchů, podlahy a osazování výplní | [5 empty] | 388850
| 9 - Ostatní konstrukce a práce, bourání | [5 empty] | 2596378.49
| 997 - Přesun sutě | [5 empty] | 33624.74
| 998 - Přesun hmot | [5 empty] | 138065.82
| PSV - Práce a dodávky PSV | [5 empty] | 456086
| 783 - Dokončovací práce - nátěry | [5 empty] | 456086
SOUPIS PRACÍ
Stavba:
Rekonstrukce Předzámčí, Kostelec nad Černými lesy
Objekt:
SO07 - Rekonstrukce ohradní zdi příkopu
Místo: |  |  | p.č. 2568, k.ú. Kostelec n.Č.l. |  |  | Datum: | 6. 7. 2025
Zadavatel: |  |  | Lesy ČZU, ČZU v Praze |  |  | Projektant: | atelier 322, s.r.o.
Účastník: |  |  | OPREKO s.r.o |  |  | Zpracovatel:
PČ | Typ | Kód | Popis | MJ | Množství | J.cena [CZK] | Cena celkem [CZK] | Cenová soustava |  |  | DPH | J. Nh [h] | Nh celkem [h] | J. hmotnost [t] | Hmotnost celkem [t] | J. suť [t] | Suť Celkem [t]
Náklady soupisu celkem | [6 empty] | 3775904.89 | [5 empty] | 0 |  | 159.0272 |  | 17.1726 |  | D | -1 | [15 empty] | 3775904.89
| D | HSV | Práce a dodávky HSV |  |  |  | 3319818.89 | [5 empty] | 0 |  | 158.1511 |  | 17.1726 | 1 | D | 0 |  |  |  | ROZPOCET | [11 empty] | 3319818.89
| D | 3 | Svislé a kompletní konstrukce |  |  |  | 162899.84 | [5 empty] | 0 |  | 0.15582 |  | 0 | 1 | D | 1 |  |  |  | ROZPOCET | [11 empty] | 162899.84
1 | K | 317221111 | Osazení kamenných římsových desek do maltového lože | m3 | 4.224 | 4910 | 20739.84 | CS ÚRS 2024 01 |  |  | základní |  | 0 | 0.03689 | 0.15582 | 0 | 0 | 4 | K | 2 |  |  |  | ROZPOCET | [5 empty] | 20739.84 | 0 | 0 | 0 | 0 | 1 | 20739.84 | 4 | 1436166846
| Online PSC |  | https://podminky.urs.cz/item/CS_URS_2024_01/317221111 | [15 empty] | Online PSC | 2
| VV |  | 35,2*0,6*0,2 |  | 4.224 | [13 empty] | VV | 2 | 2 | True | 0 | ROZPOCET
| VV |  | Součet |  | 4.224 | [13 empty] | VV | 2 | 4 | True | 1 | ROZPOCET
2 | K | 317R01 | Restaurátorská oprava pískovcových kvádrů římsy s doplněním ulomených částí | m | 35.2 | 3200 | 112640 |  |  |  | základní |  | 0 | 0 | 0 | 0 | 0 | 4 | K | 2 |  |  |  | ROZPOCET | [5 empty] | 112640 | 0 | 0 | 0 | 0 | 1 | 112640 | 4 | 335109752
3 | K | 317R02 | Vylití spár mezi parapetními deskami olovem | kus | 36 | 820 | 29520 |  |  |  | základní |  | 0 | 0 | 0 | 0 | 0 | 4 | K | 2 |  |  |  | ROZPOCET | [5 empty] | 29520 | 0 | 0 | 0 | 0 | 1 | 29520 | 4 | 1943887489
| D | 6 | Úpravy povrchů, podlahy a osazování výplní |  |  |  | 388850 | [5 empty] | 0 |  | 3.3741 |  | 0 | 1 | D | 1 |  |  |  | ROZPOCET | [11 empty] | 388850
4 | K | 622325211 | Oprava vápenné omítky vnějších ploch stupně členitosti 1 štukové stěn, v rozsahu opravované plochy do 10% | m2 | 690 | 253 | 174570 | CS ÚRS 2024 01 |  |  | základní |  | 0 | 0.00489 | 3.3741 | 0 | 0 | 4 | K | 2 |  |  |  | ROZPOCET | [5 empty] | 174570 | 0 | 0 | 0 | 0 | 1 | 174570 | 4 | -1812111016
| Online PSC |  | https://podminky.urs.cz/item/CS_URS_2024_01/622325211 | [15 empty] | Online PSC | 2
| P |  | Poznámka k položce: Včetně všech souvisejících prací (vyškrabání spár apod.). | [15 empty] | P | 2
| VV |  | fasáda zámku | [15 empty] | VV | 2 | 1 | True | 0 | ROZPOCET
| VV |  | 690,0 |  | 690 | [13 empty] | VV | 2 | 2 | True | 0 | ROZPOCET
| VV |  | Součet |  | 690 | [13 empty] | VV | 2 | 4 | True | 1 | ROZPOCET
5 | K | 629995101 | Očištění vnějších ploch tlakovou vodou omytím | m2 | 1960 | 86 | 168560 | CS ÚRS 2024 01 |  |  | základní |  | 0 | 0 | 0 | 0 | 0 | 4 | K | 2 |  |  |  | ROZPOCET | [5 empty] | 168560 | 0 | 0 | 0 | 0 | 1 | 168560 | 4 | 468534565
| Online PSC |  | https://podminky.urs.cz/item/CS_URS_2024_01/629995101 | [15 empty] | Online PSC | 2
| VV |  | ohradní zeď | [15 empty] | VV | 2 | 1 | True | 0 | ROZPOCET
| VV |  | 1270,0 |  | 1270 | [13 empty] | VV | 2 | 2 | True | 0 | ROZPOCET
| VV |  | fasáda zámku | [15 empty] | VV | 2 | 1 | True | 0 | ROZPOCET
| VV |  | 690,0 |  | 690 | [13 empty] | VV | 2 | 2 | True | 0 | ROZPOCET
| VV |  | Součet |  | 1960 | [13 empty] | VV | 2 | 4 | True | 1 | ROZPOCET
6 | K | 629999001 | Příplatky k cenám úprav vnějších povrchů za každé další kropení vodou vysoce nasákavého povrchu | m2 | 3810 | 12 | 45720 | CS ÚRS 2024 01 |  |  | základní |  | 0 | 0 | 0 | 0 | 0 | 4 | K | 2 |  |  |  | ROZPOCET | [5 empty] | 45720 | 0 | 0 | 0 | 0 | 1 | 45720 | 4 | 1482241595
| Online PSC |  | https://podminky.urs.cz/item/CS_URS_2024_01/629999001 | [15 empty] | Online PSC | 2
| VV |  | odhad 3x | [15 empty] | VV | 2 | 1 | True | 0 | ROZPOCET
| VV |  | ohradní zeď | [15 empty] | VV | 2 | 1 | True | 0 | ROZPOCET
| VV |  | ohrada*3 |  | 3810 | [13 empty] | VV | 2 | 2 | True | 0 | ROZPOCET
| VV |  | Součet |  | 3810 | [13 empty] | VV | 2 | 4 | True | 1 | ROZPOCET
| D | 9 | Ostatní konstrukce a práce, bourání |  |  |  | 2596378.49 | [5 empty] | 0 |  | 154.6211 |  | 17.1726 | 1 | D | 1 |  |  |  | ROZPOCET | [11 empty] | 2596378.49
7 | K | 941211111 | Lešení řadové rámové lehké pracovní s podlahami s provozním zatížením tř. 3 do 200 kg/m2 šířky tř. SW06 od 0,6 do 0,9 m výšky do 10 m montáž | m2 | 1960 | 71 | 139160 | CS ÚRS 2024 01 |  |  | základní |  | 0 | 0 | 0 | 0 | 0 | 4 | K | 2 |  |  |  | ROZPOCET | [5 empty] | 139160 | 0 | 0 | 0 | 0 | 1 | 139160 | 4 | -203377291
| Online PSC |  | https://podminky.urs.cz/item/CS_URS_2024_01/941211111 | [15 empty] | Online PSC | 2
| VV |  | pozn.: výměra na celou plochu opravované ohradní zdi a fasády | [15 empty] | VV | 2 | 1 | True | 0 | ROZPOCET
| VV |  | ohrada+fasáda |  | 1960 | [13 empty] | VV | 2 | 2 | True | 0 | ROZPOCET
| VV |  | Součet |  | 1960 | [13 empty] | VV | 2 | 4 | True | 1 | ROZPOCET
8 | K | 941211211 | Lešení řadové rámové lehké pracovní s podlahami s provozním zatížením tř. 3 do 200 kg/m2 šířky tř. SW06 od 0,6 do 0,9 m výšky do 10 m příplatek za každý den použití | m2 | 39200 | 2 | 78400 | CS ÚRS 2024 01 |  |  | základní |  | 0 | 0 | 0 | 0 | 0 | 4 | K | 2 |  |  |  | ROZPOCET | [5 empty] | 78400 | 0 | 0 | 0 | 0 | 1 | 78400 | 4 | -46708471
| Online PSC |  | https://podminky.urs.cz/item/CS_URS_2024_01/941211211 | [15 empty] | Online PSC | 2
| VV |  | odhad 20,0 dní | [15 empty] | VV | 2 | 1 | True | 0 | ROZPOCET
| VV |  | pozn.: výměra na celou plochu opravované ohradní zdi a fasády | [15 empty] | VV | 2 | 1 | True | 0 | ROZPOCET
| VV |  | (ohrada+fasáda)*20,0 |  | 39200 | [13 empty] | VV | 2 | 2 | True | 0 | ROZPOCET
| VV |  | Součet |  | 39200 | [13 empty] | VV | 2 | 4 | True | 1 | ROZPOCET
9 | K | 941211811 | Lešení řadové rámové lehké pracovní s podlahami s provozním zatížením tř. 3 do 200 kg/m2 šířky tř. SW06 od 0,6 do 0,9 m výšky do 10 m demontáž | m2 | 1960 | 43 | 84280 | CS ÚRS 2024 01 |  |  | základní |  | 0 | 0 | 0 | 0 | 0 | 4 | K | 2 |  |  |  | ROZPOCET | [5 empty] | 84280 | 0 | 0 | 0 | 0 | 1 | 84280 | 4 | 749348475
| Online PSC |  | https://podminky.urs.cz/item/CS_URS_2024_01/941211811 | [15 empty] | Online PSC | 2
10 | K | 985142111 | Vysekání spojovací hmoty ze spár zdiva včetně vyčištění hloubky spáry do 40 mm délky spáry na 1 m2 upravované plochy do 6 m | m2 | 381 | 587 | 223647 | CS ÚRS 2024 01 |  |  | základní |  | 0 | 0 | 0 | 0.0106 | 4.0386 | 4 | K | 2 |  |  |  | ROZPOCET | [5 empty] | 223647 | 0 | 0 | 0 | 0 | 1 | 223647 | 4 | 1384985440
| Online PSC |  | https://podminky.urs.cz/item/CS_URS_2024_01/985142111 | [15 empty] | Online PSC | 2
| VV |  | odhad: 30% plochy | [15 empty] | VV | 2 | 1 | True | 0 | ROZPOCET
| VV |  | ohradní zeď | [15 empty] | VV | 2 | 1 | True | 0 | ROZPOCET
| VV |  | ohrada*0,3 |  | 381 | [13 empty] | VV | 2 | 2 | True | 0 | ROZPOCET
| VV |  | Součet |  | 381 | [13 empty] | VV | 2 | 4 | True | 1 | ROZPOCET
11 | K | 985211111 | Vyklínování uvolněných kamenů zdiva úlomky kamene, popřípadě cihel délky spáry na 1 m2 upravované plochy do 6 m | m2 | 187.4 | 476 | 89202.4 | CS ÚRS 2024 01 |  |  | základní |  | 0 | 0.00855 | 1.6023 | 0 | 0 | 4 | K | 2 |  |  |  | ROZPOCET | [5 empty] | 89202.4 | 0 | 0 | 0 | 0 | 1 | 89202.4 | 4 | -1377135236
| Online PSC |  | https://podminky.urs.cz/item/CS_URS_2024_01/985211111 | [15 empty] | Online PSC | 2
| VV |  | cihelné části zdiva | [15 empty] | VV | 2 | 1 | True | 0 | ROZPOCET
| VV |  | ohradní zeď - odhad 2% plochy | [15 empty] | VV | 2 | 1 | True | 0 | ROZPOCET
| VV |  | ohrada*0,02 |  | 25.4 | [13 empty] | VV | 2 | 2 | True | 0 | ROZPOCET
| VV |  | kamenné části zdiva | [15 empty] | VV | 2 | 1 | True | 0 | ROZPOCET
| VV |  | ohradní zeď - odhad 10% plochy | [15 empty] | VV | 2 | 1 | True | 0 | ROZPOCET
| VV |  | (ohrada-zeďKaple)*0,1 |  | 109.5 | [13 empty] | VV | 2 | 2 | True | 0 | ROZPOCET
| VV |  | ohradní zeď mezi mostkem a kaplí - odhad 30% plochy | [15 empty] | VV | 2 | 1 | True | 0 | ROZPOCET
| VV |  | zeďKaple*0,3 |  | 52.5 | [13 empty] | VV | 2 | 2 | True | 0 | ROZPOCET
| VV |  | Součet |  | 187.4 | [13 empty] | VV | 2 | 4 | True | 1 | ROZPOCET
12 | K | 985221013 | Postupné rozebírání zdiva pro další použití kamenného, objemu přes 3 m3 | m3 | 4.224 | 4310 | 18205.44 | CS ÚRS 2024 01 |  |  | základní |  | 0 | 0 | 0 | 2.5 | 10.56 | 4 | K | 2 |  |  |  | ROZPOCET | [5 empty] | 18205.44 | 0 | 0 | 0 | 0 | 1 | 18205.44 | 4 | 31562134
| Online PSC |  | https://podminky.urs.cz/item/CS_URS_2024_01/985221013 | [15 empty] | Online PSC | 2
| VV |  | parapetní desky, vč. očištění | [15 empty] | VV | 2 | 1 | True | 0 | ROZPOCET
| VV |  | 35,2*0,6*0,2 |  | 4.224 | [13 empty] | VV | 2 | 2 | True | 0 | ROZPOCET
| VV |  | Součet |  | 4.224 | [13 empty] | VV | 2 | 4 | True | 1 | ROZPOCET
13 | K | 985221101 | Doplnění zdiva ručně do aktivované malty cihlami | m3 | 3.81 | 15400 | 58674 | CS ÚRS 2024 01 |  |  | základní |  | 0 | 0.54034 | 2.0587 | 0 | 0 | 4 | K | 2 |  |  |  | ROZPOCET | [5 empty] | 58674 | 0 | 0 | 0 | 0 | 1 | 58674 | 4 | -1399593096
| Online PSC |  | https://podminky.urs.cz/item/CS_URS_2024_01/985221101 | [15 empty] | Online PSC | 2
| VV |  | ohradní zeď - odhad 2% plochy do prům. hl. cca 150 mm | [15 empty] | VV | 2 | 1 | True | 0 | ROZPOCET
| VV |  | ohrada*0,02*0,15 |  | 3.81 | [13 empty] | VV | 2 | 2 | True | 0 | ROZPOCET
| VV |  | Součet |  | 3.81 | [13 empty] | VV | 2 | 4 | True | 1 | ROZPOCET
14 | M | 59610001 | cihla pálená plná do P15 290x140x65mm | kus | 1162.05 | 19 | 22078.95 | CS ÚRS 2024 01 |  |  | základní |  | 0 | 0.0041 | 4.7644 | 0 | 0 | 8 | M | 2 |  |  |  | ROZPOCET | [5 empty] | 22078.95 | 0 | 0 | 0 | 0 | 1 | 22078.95 | 4 | -843122706
| P |  | Poznámka k položce: Přesný typ dle stávajících. | [15 empty] | P | 2
| VV |  | 3,81*305 'Přepočtené koeficientem množství |  | 1162.05 | [13 empty] | VV | 2 | 2 | False | 1 | ROZPOCET
15 | K | 985221111 | Doplnění zdiva ručně do aktivované malty kamenem délky spáry na 1 m2 upravované plochy do 6 m | m3 | 32.4 | 13900 | 450360 | CS ÚRS 2024 01 |  |  | základní |  | 0 | 0.48818 | 15.817 | 0 | 0 | 4 | K | 2 |  |  |  | ROZPOCET | [5 empty] | 450360 | 0 | 0 | 0 | 0 | 1 | 450360 | 4 | 1244375394
| Online PSC |  | https://podminky.urs.cz/item/CS_URS_2024_01/985221111 | [15 empty] | Online PSC | 2
| VV |  | ohradní zeď - odhad 10% plochy do prům. hl. cca 200 mm | [15 empty] | VV | 2 | 1 | True | 0 | ROZPOCET
| VV |  | (ohrada-zeďKaple)*0,1*0,2 |  | 21.9 | [13 empty] | VV | 2 | 2 | True | 0 | ROZPOCET
| VV |  | ohradní zeď mezi mostkem a kaplí - odhad 30% plochy do prům. hl. cca 200 mm | [15 empty] | VV | 2 | 1 | True | 0 | ROZPOCET
| VV |  | zeďKaple*0,3*0,2 |  | 10.5 | [13 empty] | VV | 2 | 2 | True | 0 | ROZPOCET
| VV |  | Součet |  | 32.4 | [13 empty] | VV | 2 | 4 | True | 1 | ROZPOCET
16 | M | 58381086 | kámen lomový upravený štípaný (80, 40, 20 cm) pískovec | t | 124.616 | 8400 | 1046774.4 | CS ÚRS 2024 01 |  |  | základní |  | 0 | 1 | 124.616 | 0 | 0 | 8 | M | 2 |  |  |  | ROZPOCET | [5 empty] | 1046774.4 | 0 | 0 | 0 | 0 | 1 | 1046774.4 | 4 | 24956079
| VV |  | předp.: 1t = 1,3 m2 | [15 empty] | VV | 2 | 1 | True | 0 | ROZPOCET
| VV |  | ohradní zeď - odhad 10% plochy | [15 empty] | VV | 2 | 1 | True | 0 | ROZPOCET
| VV |  | (ohrada-zeďKaple)*0,1/1,3 |  | 84.231 | [13 empty] | VV | 2 | 2 | True | 0 | ROZPOCET
| VV |  | ohradní zeď mezi mostkem a kaplí - odhad 30% plochy | [15 empty] | VV | 2 | 1 | True | 0 | ROZPOCET
| VV |  | zeďKaple*0,3/1,3 |  | 40.385 | [13 empty] | VV | 2 | 2 | True | 0 | ROZPOCET
| VV |  | Součet |  | 124.616 | [13 empty] | VV | 2 | 4 | True | 1 | ROZPOCET
17 | K | 985221120 | Doplnění zdiva ručně Příplatek k cenám za objem zdiva do 1 m3 jednotlivě | m3 | 36.21 | 1130 | 40917.3 | CS ÚRS 2024 01 |  |  | základní |  | 0 | 0 | 0 | 0 | 0 | 4 | K | 2 |  |  |  | ROZPOCET | [5 empty] | 40917.3 | 0 | 0 | 0 | 0 | 1 | 40917.3 | 4 | 666998362
| Online PSC |  | https://podminky.urs.cz/item/CS_URS_2024_01/985221120 | [15 empty] | Online PSC | 2
| VV |  | cihelné zdivo | [15 empty] | VV | 2 | 1 | True | 0 | ROZPOCET
| VV |  | ohradní zeď - odhad 2% plochy do prům. hl. cca 150 mm | [15 empty] | VV | 2 | 1 | True | 0 | ROZPOCET
| VV |  | ohrada*0,02*0,15 |  | 3.81 | [13 empty] | VV | 2 | 2 | True | 0 | ROZPOCET
| VV |  | Mezisoučet |  | 3.81 | [13 empty] | VV | 2 | 3 | True | 0 | ROZPOCET
| VV |  | kamenné zdivo | [15 empty] | VV | 2 | 1 | True | 0 | ROZPOCET
| VV |  | ohradní zeď - odhad 10% plochy do prům. hl. cca 200 mm | [15 empty] | VV | 2 | 1 | True | 0 | ROZPOCET
| VV |  | (ohrada-zeďKaple)*0,1*0,2 |  | 21.9 | [13 empty] | VV | 2 | 2 | True | 0 | ROZPOCET
| VV |  | ohradní zeď mezi mostkem a kaplí - odhad 30% plochy do prům. hl. cca 200 mm | [15 empty] | VV | 2 | 1 | True | 0 | ROZPOCET
| VV |  | zeďKaple*0,3*0,2 |  | 10.5 | [13 empty] | VV | 2 | 2 | True | 0 | ROZPOCET
| VV |  | Mezisoučet |  | 32.4 | [13 empty] | VV | 2 | 3 | True | 0 | ROZPOCET
| VV |  | Součet |  | 36.21 | [13 empty] | VV | 2 | 4 | True | 1 | ROZPOCET
18 | K | 985223111 | Přezdívání zdiva do aktivované malty cihelného, objemu přes 1 do 3 m3 | m3 | 1.32 | 17800 | 23496 | CS ÚRS 2024 01 |  |  | základní |  | 0 | 0.50375 | 0.66495 | 1.95 | 2.574 | 4 | K | 2 |  |  |  | ROZPOCET | [5 empty] | 23496 | 0 | 0 | 0 | 0 | 1 | 23496 | 4 | -2103906167
| Online PSC |  | https://podminky.urs.cz/item/CS_URS_2024_01/985223111 | [15 empty] | Online PSC | 2
| VV |  | pod parapetními deskami, vč. urovnání povrchu pod desky | [15 empty] | VV | 2 | 1 | True | 0 | ROZPOCET
| VV |  | 35,2*0,5*0,075 |  | 1.32 | [13 empty] | VV | 2 | 2 | True | 0 | ROZPOCET
| VV |  | Součet |  | 1.32 | [13 empty] | VV | 2 | 4 | True | 1 | ROZPOCET
19 | K | 985231111 | Spárování zdiva hloubky do 40 mm aktivovanou maltou délky spáry na 1 m2 upravované plochy do 6 m | m2 | 381 | 375 | 142875 | CS ÚRS 2024 01 |  |  | základní |  | 0 | 0.01162 | 4.4272 | 0 | 0 | 4 | K | 2 |  |  |  | ROZPOCET | [5 empty] | 142875 | 0 | 0 | 0 | 0 | 1 | 142875 | 4 | -430502355
| Online PSC |  | https://podminky.urs.cz/item/CS_URS_2024_01/985231111 | [15 empty] | Online PSC | 2
| VV |  | odhad: 30% plochy | [15 empty] | VV | 2 | 1 | True | 0 | ROZPOCET
| VV |  | ohradní zeď | [15 empty] | VV | 2 | 1 | True | 0 | ROZPOCET
| VV |  | ohrada*0,3 |  | 381 | [13 empty] | VV | 2 | 2 | True | 0 | ROZPOCET
| VV |  | Součet |  | 381 | [13 empty] | VV | 2 | 4 | True | 1 | ROZPOCET
20 | K | 985421131 | Injektáž trhlin v cihelném, kamenném nebo smíšeném zdivu nízkotlaká do 0,6 MP, včetně provedení vrtů aktivovanou cementovou maltou šířka trhlin přes 5 do 10 mm tloušťka zdiva do 300 mm | m | 63.5 | 1910 | 121285 | CS ÚRS 2024 01 |  |  | základní |  | 0 | 0.01056 | 0.67056 | 0 | 0 | 4 | K | 2 |  |  |  | ROZPOCET | [5 empty] | 121285 | 0 | 0 | 0 | 0 | 1 | 121285 | 4 | 774509308
| Online PSC |  | https://podminky.urs.cz/item/CS_URS_2024_01/985421131 | [15 empty] | Online PSC | 2
| VV |  | odhad: 0,05 m trhliny/m2 | [15 empty] | VV | 2 | 1 | True | 0 | ROZPOCET
| VV |  | ohradní zeď | [15 empty] | VV | 2 | 1 | True | 0 | ROZPOCET
| VV |  | (ohrada-zeďKaple)*0,05 |  | 54.75 | [13 empty] | VV | 2 | 2 | True | 0 | ROZPOCET
| VV |  | ohradní zeď mezi mostkem a kaplí | [15 empty] | VV | 2 | 1 | True | 0 | ROZPOCET
| VV |  | zeďKaple*0,05 |  | 8.75 | [13 empty] | VV | 2 | 2 | True | 0 | ROZPOCET
| VV |  | Součet |  | 63.5 | [13 empty] | VV | 2 | 4 | True | 1 | ROZPOCET
21 | K | 985421191 | Injektáž trhlin v cihelném, kamenném nebo smíšeném zdivu Příplatek k cenám za délku trhliny do 1 m jednotlivě | m | 63.5 | 898 | 57023 | CS ÚRS 2024 01 |  |  | základní |  | 0 | 0 | 0 | 0 | 0 | 4 | K | 2 |  |  |  | ROZPOCET | [5 empty] | 57023 | 0 | 0 | 0 | 0 | 1 | 57023 | 4 | -1730566149
| Online PSC |  | https://podminky.urs.cz/item/CS_URS_2024_01/985421191 | [15 empty] | Online PSC | 2
| D | 997 | Přesun sutě |  |  |  | 33624.74 | [5 empty] | 0 |  | 0 |  | 0 | 1 | D | 1 |  |  |  | ROZPOCET | [11 empty] | 33624.74
22 | K | 997013111 | Vnitrostaveništní doprava suti a vybouraných hmot vodorovně do 50 m s naložením základní pro budovy a haly výšky do 6 m | t | 17.173 | 705 | 12106.97 | CS ÚRS 2024 01 |  |  | základní |  | 0 | 0 | 0 | 0 | 0 | 4 | K | 2 |  |  |  | ROZPOCET | [5 empty] | 12106.97 | 0 | 0 | 0 | 0 | 1 | 12106.97 | 4 | -58657320
| Online PSC |  | https://podminky.urs.cz/item/CS_URS_2024_01/997013111 | [15 empty] | Online PSC | 2
23 | K | 997013501 | Odvoz suti a vybouraných hmot na skládku nebo meziskládku se složením, na vzdálenost do 1 km | t | 17.173 | 315 | 5409.5 | CS ÚRS 2024 01 |  |  | základní |  | 0 | 0 | 0 | 0 | 0 | 4 | K | 2 |  |  |  | ROZPOCET | [5 empty] | 5409.5 | 0 | 0 | 0 | 0 | 1 | 5409.5 | 4 | -330947198
| Online PSC |  | https://podminky.urs.cz/item/CS_URS_2024_01/997013501 | [15 empty] | Online PSC | 2
24 | K | 997013509 | Odvoz suti a vybouraných hmot na skládku nebo meziskládku se složením, na vzdálenost Příplatek k ceně za každý další započatý 1 km přes 1 km | t | 206.076 | 14 | 2885.06 | CS ÚRS 2024 01 |  |  | základní |  | 0 | 0 | 0 | 0 | 0 | 4 | K | 2 |  |  |  | ROZPOCET | [5 empty] | 2885.06 | 0 | 0 | 0 | 0 | 1 | 2885.06 | 4 | 1138115205
| Online PSC |  | https://podminky.urs.cz/item/CS_URS_2024_01/997013509 | [15 empty] | Online PSC | 2
| VV |  | vzdál. 13 km = 12x příplatek | [15 empty] | VV | 2 | 1 | True | 0 | ROZPOCET
| VV |  | 17,173*12 |  | 206.076 | [13 empty] | VV | 2 | 2 | True | 0 | ROZPOCET
| VV |  | Součet |  | 206.076 | [13 empty] | VV | 2 | 4 | True | 1 | ROZPOCET
25 | K | 997013869 | Poplatek za uložení stavebního odpadu na recyklační skládce (skládkovné) ze směsí nebo oddělených frakcí betonu, cihel a keramických výrobků zatříděného do Katalogu odpadů pod kódem 17 01 07 | t | 17.173 | 770 | 13223.21 | CS ÚRS 2024 01 |  |  | základní |  | 0 | 0 | 0 | 0 | 0 | 4 | K | 2 |  |  |  | ROZPOCET | [5 empty] | 13223.21 | 0 | 0 | 0 | 0 | 1 | 13223.21 | 4 | 1587906800
| Online PSC |  | https://podminky.urs.cz/item/CS_URS_2024_01/997013869 | [15 empty] | Online PSC | 2
| D | 998 | Přesun hmot |  |  |  | 138065.82 | [5 empty] | 0 |  | 0 |  | 0 | 1 | D | 1 |  |  |  | ROZPOCET | [11 empty] | 138065.82
26 | K | 998152111 | Přesun hmot pro zdi a valy samostatné montované z dílců železobetonových nebo z předpjatého betonu vodorovná dopravní vzdálenost do 50 m, pro zdi základní výšky do 12 m | t | 158.151 | 470 | 74330.97 | CS ÚRS 2024 01 |  |  | základní |  | 0 | 0 | 0 | 0 | 0 | 4 | K | 2 |  |  |  | ROZPOCET | [5 empty] | 74330.97 | 0 | 0 | 0 | 0 | 1 | 74330.97 | 4 | 736673821
| Online PSC |  | https://podminky.urs.cz/item/CS_URS_2024_01/998152111 | [15 empty] | Online PSC | 2
27 | K | 998152193 | Přesun hmot pro zdi a valy samostatné montované z dílců železobetonových nebo z předpjatého betonu vodorovná dopravní vzdálenost do 50 m, pro zdi Příplatek k ceně za zvětšený přesun přes vymezenou vodorovnou dopravní vzdálenost do 1000 m | t | 158.151 | 403 | 63734.85 | CS ÚRS 2024 01 |  |  | základní |  | 0 | 0 | 0 | 0 | 0 | 4 | K | 2 |  |  |  | ROZPOCET | [5 empty] | 63734.85 | 0 | 0 | 0 | 0 | 1 | 63734.85 | 4 | -146364719
| Online PSC |  | https://podminky.urs.cz/item/CS_URS_2024_01/998152193 | [15 empty] | Online PSC | 2
| D | PSV | Práce a dodávky PSV |  |  |  | 456086 | [5 empty] | 0 |  | 0.87618 |  | 0 | 2 | D | 0 |  |  |  | ROZPOCET | [11 empty] | 456086
| D | 783 | Dokončovací práce - nátěry |  |  |  | 456086 | [5 empty] | 0 |  | 0.87618 |  | 0 | 2 | D | 1 |  |  |  | ROZPOCET | [11 empty] | 456086
28 | K | 783801271 | Očištění omítek biocidními prostředky napadených mikroorganismy s okartáčováním, nátěrem jednonásobným, povrchů hladkých zdiva lícového | m2 | 1270 | 177 | 224790 | CS ÚRS 2024 01 |  |  | základní |  | 0 | 0.00036 | 0.4572 | 0 | 0 | 16 | K | 2 |  |  |  | ROZPOCET | [5 empty] | 224790 | 0 | 0 | 0 | 0 | 1 | 224790 | 16 | -1189738219
| Online PSC |  | https://podminky.urs.cz/item/CS_URS_2024_01/783801271 | [15 empty] | Online PSC | 2
| VV |  | ohradní zeď | [15 empty] | VV | 2 | 1 | True | 0 | ROZPOCET
| VV |  | ohrada |  | 1270 | [13 empty] | VV | 2 | 2 | True | 0 | ROZPOCET
| VV |  | Součet |  | 1270 | [13 empty] | VV | 2 | 4 | True | 1 | ROZPOCET
29 | K | 783805200 | Provedení funkčního nátěru omítek antigraffiti, protikarbonatačního, fotokatalytického, hydrofobizačního apod., ploch hladkých lícového zdiva | m2 | 162 | 115 | 18630 | CS ÚRS 2024 01 |  |  | základní |  | 0 | 0 | 0 | 0 | 0 | 16 | K | 2 |  |  |  | ROZPOCET | [5 empty] | 18630 | 0 | 0 | 0 | 0 | 1 | 18630 | 16 | -1381986508
| Online PSC |  | https://podminky.urs.cz/item/CS_URS_2024_01/783805200 | [15 empty] | Online PSC | 2
| VV |  | zpevňovací nátěr | [15 empty] | VV | 2 | 1 | True | 0 | ROZPOCET
| VV |  | ohradní zeď - odhad 10% | [15 empty] | VV | 2 | 1 | True | 0 | ROZPOCET
| VV |  | (ohrada-zeďKaple)*0,1 |  | 109.5 | [13 empty] | VV | 2 | 2 | True | 0 | ROZPOCET
| VV |  | ohradní zeď mezi mostkem a kaplí - odhad 30% | [15 empty] | VV | 2 | 1 | True | 0 | ROZPOCET
| VV |  | zeďKaple*0,3 |  | 52.5 | [13 empty] | VV | 2 | 2 | True | 0 | ROZPOCET
| VV |  | Součet |  | 162 | [13 empty] | VV | 2 | 4 | True | 1 | ROZPOCET
30 | M | 24599020R | hmota nátěrová zpevňovací pro venkovní použití | litr | 64.8 | 1120 | 72576 |  |  |  | základní |  | 0 | 0.0013 | 0.08424 | 0 | 0 | 32 | M | 2 |  |  |  | ROZPOCET | [5 empty] | 72576 | 0 | 0 | 0 | 0 | 1 | 72576 | 16 | 1172899196
| VV |  | spotřeba předp. 0,4 l/m2 | [15 empty] | VV | 2 | 1 | True | 0 | ROZPOCET
| VV |  | ohradní zeď - odhad 10% | [15 empty] | VV | 2 | 1 | True | 0 | ROZPOCET
| VV |  | (ohrada-zeďKaple)*0,1*0,4 |  | 43.8 | [13 empty] | VV | 2 | 2 | True | 0 | ROZPOCET
| VV |  | ohradní zeď mezi mostkem a kaplí - odhad 30% | [15 empty] | VV | 2 | 1 | True | 0 | ROZPOCET
| VV |  | zeďKaple*0,3*0,4 |  | 21 | [13 empty] | VV | 2 | 2 | True | 0 | ROZPOCET
| VV |  | Součet |  | 64.8 | [13 empty] | VV | 2 | 4 | True | 1 | ROZPOCET
31 | K | 783826655 | Hydrofobizační nátěr omítek silikonový, transparentní, povrchů hladkých lícového zdiva | m2 | 1270 | 95 | 120650 | CS ÚRS 2024 01 |  |  | základní |  | 0 | 0.00021 | 0.2667 | 0 | 0 | 16 | K | 2 |  |  |  | ROZPOCET | [5 empty] | 120650 | 0 | 0 | 0 | 0 | 1 | 120650 | 16 | 1781039082
| Online PSC |  | https://podminky.urs.cz/item/CS_URS_2024_01/783826655 | [15 empty] | Online PSC | 2
| VV |  | ohradní zeď | [15 empty] | VV | 2 | 1 | True | 0 | ROZPOCET
| VV |  | ohrada |  | 1270 | [13 empty] | VV | 2 | 2 | True | 0 | ROZPOCET
| VV |  | Součet |  | 1270 | [13 empty] | VV | 2 | 4 | True | 1 | ROZPOCET
32 | K | 78382720R | Patinování nových spár, oprav, vyměněných kusů anorganickými pigmenty, vč. všech souvisejících konstrukcí a prací | m2 | 162 | 120 | 19440 |  |  |  | základní |  | 0 | 0.00042 | 0.06804 | 0 | 0 | 16 | K | 2 |  |  |  | ROZPOCET | [5 empty] | 19440 | 0 | 0 | 0 | 0 | 1 | 19440 | 16 | 632232088
| VV |  | ohradní zeď - odhad 10% | [15 empty] | VV | 2 | 1 | True | 0 | ROZPOCET
| VV |  | (ohrada-zeďKaple)*0,1 |  | 109.5 | [13 empty] | VV | 2 | 2 | True | 0 | ROZPOCET
| VV |  | ohradní zeď mezi mostkem a kaplí - odhad 30% | [15 empty] | VV | 2 | 1 | True | 0 | ROZPOCET
| VV |  | zeďKaple*0,3 |  | 52.5 | [13 empty] | VV | 2 | 2 | True | 0 | ROZPOCET
| VV |  | Součet |  | 162 | [13 empty] | VV | 2 | 4 | True | 1 | ROZPOCET

## SO08 - Rekonstrukce opěrá...
[9 empty] | >> skryté sloupce << | [9 empty] | {ade91e31-7a3c-4e91-85b4-46f4e0a2c048} | [5 empty] | výkop | Objem výkopku | m3 | 5,735 | 2
[19 empty] | 2 | [5 empty] | zásyp | Objem zásypu | m3 | 3,73 | 2
| KRYCÍ LIST SOUPISU PRACÍ | [8 empty] | v --- níže se nacházejí doplnkové a pomocné údaje k sestavám --- v | [8 empty] | False
Stavba:
Rekonstrukce Předzámčí, Kostelec nad Černými lesy
Objekt:
SO08 - Rekonstrukce opěráku Předzámčí
| KSO: |  |  |  |  | CC-CZ:
| Místo: |  | p.č. 2568, k.ú. Kostelec n.Č.l. |  |  | Datum: | 6. 7. 2025
| Zadavatel: |  |  |  |  | IČ: | 60460709
|  | Lesy ČZU, ČZU v Praze |  |  |  | DIČ: | CZ60460709
| Účastník: |  |  |  |  | IČ: | 49789791
|  | OPREKO s.r.o |  |  |  | DIČ: | CZ 49789791
| Projektant: |  |  |  |  | IČ:
|  | atelier 322, s.r.o. |  |  |  | DIČ:
| Zpracovatel: |  |  |  |  | IČ:
DIČ:
Poznámka:
Soupis prací je sestaven s využitím Cenové soustavy ÚRS. Položky, které pochází z této cenové soustavy, jsou ve sloupci 'Cenová soustava' označeny popisem 'CS ÚRS' a úrovní příslušného kalendářního pololetí. Veškeré další informace vymezující popis a podmínky použití těchto položek z Cenové soustavy, které nejsou uvedeny přímo v soupisu prací, jsou neomezeně dálkově k dispozici na webu podminky.urs.cz.
| Cena bez DPH | [5 empty] | 633822.52
|  |  | Základ daně |  |  | Sazba daně | Výše daně
| DPH | základní | 633822.52 |  |  | 21% | 133102.73
|  | snížená | 0 |  |  | 12% | 0
|  | zákl. přenesená | 0 |  |  | 21% | 0
|  | sníž. přenesená | 0 |  |  | 12% | 0
|  | nulová | 0 |  |  | 0% | 0
| Cena s DPH |  |  | v | CZK |  | 766925.25
REKAPITULACE ČLENĚNÍ SOUPISU PRACÍ
Stavba:
Rekonstrukce Předzámčí, Kostelec nad Černými lesy
Objekt:
SO08 - Rekonstrukce opěráku Předzámčí
Místo: |  |  | p.č. 2568, k.ú. Kostelec n.Č.l. |  |  | Datum: | 6. 7. 2025
Zadavatel: |  |  | Lesy ČZU, ČZU v Praze |  |  | Projektant: | atelier 322, s.r.o.
Účastník: |  |  | OPREKO s.r.o |  |  | Zpracovatel:
Kód dílu - Popis | [6 empty] | Cena celkem [CZK]
Náklady stavby celkem | [6 empty] | 633822.52 | [12 empty] | -1
| HSV - Práce a dodávky HSV | [5 empty] | 606125.24
| 1 - Zemní práce | [5 empty] | 8353.98
| 2 - Zakládání | [5 empty] | 386365.61
| 6 - Úpravy povrchů, podlahy a osazování výplní | [5 empty] | 4919.04
| 9 - Ostatní konstrukce a práce, bourání | [5 empty] | 195184.81
| 997 - Přesun sutě | [5 empty] | 278.37
| 998 - Přesun hmot | [5 empty] | 11023.43
| PSV - Práce a dodávky PSV | [5 empty] | 27697.28
| 764 - Konstrukce klempířské | [5 empty] | 8469.12
| 783 - Dokončovací práce - nátěry | [5 empty] | 19228.16
SOUPIS PRACÍ
Stavba:
Rekonstrukce Předzámčí, Kostelec nad Černými lesy
Objekt:
SO08 - Rekonstrukce opěráku Předzámčí
Místo: |  |  | p.č. 2568, k.ú. Kostelec n.Č.l. |  |  | Datum: | 6. 7. 2025
Zadavatel: |  |  | Lesy ČZU, ČZU v Praze |  |  | Projektant: | atelier 322, s.r.o.
Účastník: |  |  | OPREKO s.r.o |  |  | Zpracovatel:
PČ | Typ | Kód | Popis | MJ | Množství | J.cena [CZK] | Cena celkem [CZK] | Cenová soustava |  |  | DPH | J. Nh [h] | Nh celkem [h] | J. hmotnost [t] | Hmotnost celkem [t] | J. suť [t] | Suť Celkem [t]
Náklady soupisu celkem | [6 empty] | 633822.52 | [5 empty] | 0 |  | 16.3655 |  | 0.14225 |  | D | -1 | [15 empty] | 633822.52
| D | HSV | Práce a dodávky HSV |  |  |  | 606125.24 | [5 empty] | 0 |  | 16.3312 |  | 0.12822 | 1 | D | 0 |  |  |  | ROZPOCET | [11 empty] | 606125.24
| D | 1 | Zemní práce |  |  |  | 8353.98 | [5 empty] | 0 |  | 0 |  | 0 | 1 | D | 1 |  |  |  | ROZPOCET | [11 empty] | 8353.98
1 | K | 132251251 | Hloubení nezapažených rýh šířky přes 800 do 2 000 mm strojně s urovnáním dna do předepsaného profilu a spádu v hornině třídy těžitelnosti I skupiny 3 do 20 m3 | m3 | 5.735 | 861 | 4937.84 | CS ÚRS 2024 01 |  |  | základní |  | 0 | 0 | 0 | 0 | 0 | 4 | K | 2 |  |  |  | ROZPOCET | [5 empty] | 4937.84 | 0 | 0 | 0 | 0 | 1 | 4937.84 | 4 | 1471476007
| Online PSC |  | https://podminky.urs.cz/item/CS_URS_2024_01/132251251 | [15 empty] | Online PSC | 2
| VV |  | rýha pod opěrákem pro železobetonový věnec, vč. pracovního prostoru a vč. ručního dočištění | [15 empty] | VV | 2 | 1 | True | 0 | ROZPOCET
| VV |  | 8,02*0,5*(0,5+0,15) |  | 2.607 | [13 empty] | VV | 2 | 2 | True | 0 | ROZPOCET
| VV |  | "pracovní prostor" (8,02*0,6*(0,5+0,15)) |  | 3.128 | [13 empty] | VV | 2 | 2 | True | 0 | ROZPOCET
| VV | výkop | Součet |  | 5.735 | [13 empty] | VV | 2 | 4 | True | 1 | ROZPOCET
2 | K | 162751117 | Vodorovné přemístění výkopku nebo sypaniny po suchu na obvyklém dopravním prostředku, bez naložení výkopku, avšak se složením bez rozhrnutí z horniny třídy těžitelnosti I skupiny 1 až 3 na vzdálenost přes 9 000 do 10 000 m | m3 | 2.005 | 313 | 627.57 | CS ÚRS 2024 01 |  |  | základní |  | 0 | 0 | 0 | 0 | 0 | 4 | K | 2 |  |  |  | ROZPOCET | [5 empty] | 627.57 | 0 | 0 | 0 | 0 | 1 | 627.57 | 4 | 982845579
| Online PSC |  | https://podminky.urs.cz/item/CS_URS_2024_01/162751117 | [15 empty] | Online PSC | 2
| VV |  | zemina neupotřebená pro zásyp | [15 empty] | VV | 2 | 1 | True | 0 | ROZPOCET
| VV |  | výkop-zásyp |  | 2.005 | [13 empty] | VV | 2 | 2 | True | 0 | ROZPOCET
| VV |  | Součet |  | 2.005 | [13 empty] | VV | 2 | 4 | True | 1 | ROZPOCET
3 | K | 162751119 | Vodorovné přemístění výkopku nebo sypaniny po suchu na obvyklém dopravním prostředku, bez naložení výkopku, avšak se složením bez rozhrnutí z horniny třídy těžitelnosti I skupiny 1 až 3 na vzdálenost Příplatek k ceně za každých dalších i započatých 1 000 m | m3 | 6.015 | 23 | 138.35 | CS ÚRS 2024 01 |  |  | základní |  | 0 | 0 | 0 | 0 | 0 | 4 | K | 2 |  |  |  | ROZPOCET | [5 empty] | 138.35 | 0 | 0 | 0 | 0 | 1 | 138.35 | 4 | 1130259227
| Online PSC |  | https://podminky.urs.cz/item/CS_URS_2024_01/162751119 | [15 empty] | Online PSC | 2
| VV |  | vzdál. skládky 13 km = 3x příplatek | [15 empty] | VV | 2 | 1 | True | 0 | ROZPOCET
| VV |  | (výkop-zásyp)*3 |  | 6.015 | [13 empty] | VV | 2 | 2 | True | 0 | ROZPOCET
| VV |  | Součet |  | 6.015 | [13 empty] | VV | 2 | 4 | True | 1 | ROZPOCET
4 | K | 167151101 | Nakládání, skládání a překládání neulehlého výkopku nebo sypaniny strojně nakládání, množství do 100 m3, z horniny třídy těžitelnosti I, skupiny 1 až 3 | m3 | 3.73 | 177 | 660.21 | CS ÚRS 2024 01 |  |  | základní |  | 0 | 0 | 0 | 0 | 0 | 4 | K | 2 |  |  |  | ROZPOCET | [5 empty] | 660.21 | 0 | 0 | 0 | 0 | 1 | 660.21 | 4 | -1669859315
| Online PSC |  | https://podminky.urs.cz/item/CS_URS_2024_01/167151101 | [15 empty] | Online PSC | 2
| VV |  | zemina pro zásyp z mezideponie | [15 empty] | VV | 2 | 1 | True | 0 | ROZPOCET
| VV |  | zásyp |  | 3.73 | [13 empty] | VV | 2 | 2 | True | 0 | ROZPOCET
| VV |  | Součet |  | 3.73 | [13 empty] | VV | 2 | 4 | True | 1 | ROZPOCET
5 | K | 171201231 | Poplatek za uložení stavebního odpadu na recyklační skládce (skládkovné) zeminy a kamení zatříděného do Katalogu odpadů pod kódem 17 05 04 | t | 2.005 | 440 | 882.2 | CS ÚRS 2024 01 |  |  | základní |  | 0 | 0 | 0 | 0 | 0 | 4 | K | 2 |  |  |  | ROZPOCET | [5 empty] | 882.2 | 0 | 0 | 0 | 0 | 1 | 882.2 | 4 | 1804731110
| Online PSC |  | https://podminky.urs.cz/item/CS_URS_2024_01/171201231 | [15 empty] | Online PSC | 2
| VV |  | zemina neupotřebená pro zásyp | [15 empty] | VV | 2 | 1 | True | 0 | ROZPOCET
| VV |  | výkop-zásyp |  | 2.005 | [13 empty] | VV | 2 | 2 | True | 0 | ROZPOCET
| VV |  | Součet |  | 2.005 | [13 empty] | VV | 2 | 4 | True | 1 | ROZPOCET
6 | K | 171251201 | Uložení sypaniny na skládky nebo meziskládky bez hutnění s upravením uložené sypaniny do předepsaného tvaru | m3 | 3.73 | 23 | 85.79 | CS ÚRS 2024 01 |  |  | základní |  | 0 | 0 | 0 | 0 | 0 | 4 | K | 2 |  |  |  | ROZPOCET | [5 empty] | 85.79 | 0 | 0 | 0 | 0 | 1 | 85.79 | 4 | 393443972
| Online PSC |  | https://podminky.urs.cz/item/CS_URS_2024_01/171251201 | [15 empty] | Online PSC | 2
| VV |  | zemina pro zásyp na mezideponii | [15 empty] | VV | 2 | 1 | True | 0 | ROZPOCET
| VV |  | zásyp |  | 3.73 | [13 empty] | VV | 2 | 2 | True | 0 | ROZPOCET
| VV |  | Součet |  | 3.73 | [13 empty] | VV | 2 | 4 | True | 1 | ROZPOCET
7 | K | 174111101 | Zásyp sypaninou z jakékoliv horniny ručně s uložením výkopku ve vrstvách se zhutněním jam, šachet, rýh nebo kolem objektů v těchto vykopávkách | m3 | 3.73 | 274 | 1022.02 | CS ÚRS 2024 01 |  |  | základní |  | 0 | 0 | 0 | 0 | 0 | 4 | K | 2 |  |  |  | ROZPOCET | [5 empty] | 1022.02 | 0 | 0 | 0 | 0 | 1 | 1022.02 | 4 | -870431857
| Online PSC |  | https://podminky.urs.cz/item/CS_URS_2024_01/174111101 | [15 empty] | Online PSC | 2
| VV |  | zásyp na převázkou | [15 empty] | VV | 2 | 1 | True | 0 | ROZPOCET
| VV |  | 8,02*0,5*0,15 |  | 0.602 | [13 empty] | VV | 2 | 2 | True | 0 | ROZPOCET
| VV |  | "pracovní prostor" (8,02*0,6*(0,5+0,15)) |  | 3.128 | [13 empty] | VV | 2 | 2 | True | 0 | ROZPOCET
| VV | zásyp | Součet |  | 3.73 | [13 empty] | VV | 2 | 4 | True | 1 | ROZPOCET
| D | 2 | Zakládání |  |  |  | 386365.61 | [5 empty] | 0 |  | 5.3258 |  | 0 | 1 | D | 1 |  |  |  | ROZPOCET | [11 empty] | 386365.61
8 | K | 225511112 | Maloprofilové vrty jádrové průměru přes 195 do 245 mm do úklonu 45° v hl 0 až 25 m v hornině tř. I a II | m | 21.7 | 2760 | 59892 | CS ÚRS 2024 01 |  |  | základní |  | 0 | 0.00038 | 0.008246 | 0 | 0 | 4 | K | 2 |  |  |  | ROZPOCET | [5 empty] | 59892 | 0 | 0 | 0 | 0 | 1 | 59892 | 4 | -1159593723
| Online PSC |  | https://podminky.urs.cz/item/CS_URS_2024_01/225511112 | [15 empty] | Online PSC | 2
| VV |  | do hl. 1,5 m a od 2,0 do 3,6 m | [15 empty] | VV | 2 | 1 | True | 0 | ROZPOCET
| VV |  | (1,5+(3,6-2,0))*7 |  | 21.7 | [13 empty] | VV | 2 | 2 | True | 0 | ROZPOCET
| VV |  | Součet |  | 21.7 | [13 empty] | VV | 2 | 4 | True | 1 | ROZPOCET
9 | K | 225511114 | Maloprofilové vrty jádrové průměru přes 195 do 245 mm do úklonu 45° v hl 0 až 25 m v hornině tř. III a IV | m | 3.5 | 5730 | 20055 | CS ÚRS 2024 01 |  |  | základní |  | 0 | 0.00078 | 0.00273 | 0 | 0 | 4 | K | 2 |  |  |  | ROZPOCET | [5 empty] | 20055 | 0 | 0 | 0 | 0 | 1 | 20055 | 4 | -1748738438
| Online PSC |  | https://podminky.urs.cz/item/CS_URS_2024_01/225511114 | [15 empty] | Online PSC | 2
| VV |  | hl. od 1,5 do 2,0 m | [15 empty] | VV | 2 | 1 | True | 0 | ROZPOCET
| VV |  | (2,0-1,5)*7 |  | 3.5 | [13 empty] | VV | 2 | 2 | True | 0 | ROZPOCET
| VV |  | Součet |  | 3.5 | [13 empty] | VV | 2 | 4 | True | 1 | ROZPOCET
10 | K | 225511116 | Maloprofilové vrty jádrové průměru přes 195 do 245 mm do úklonu 45° v hl 0 až 25 m v hornině tř. V a VI | m | 34.3 | 6620 | 227066 | CS ÚRS 2024 01 |  |  | základní |  | 0 | 0.0009 | 0.03087 | 0 | 0 | 4 | K | 2 |  |  |  | ROZPOCET | [5 empty] | 227066 | 0 | 0 | 0 | 0 | 1 | 227066 | 4 | -755994266
| Online PSC |  | https://podminky.urs.cz/item/CS_URS_2024_01/225511116 | [15 empty] | Online PSC | 2
| VV |  | od hl. 3,6 do 8,5 m | [15 empty] | VV | 2 | 1 | True | 0 | ROZPOCET
| VV |  | (8,5-3,6)*7 |  | 34.3 | [13 empty] | VV | 2 | 2 | True | 0 | ROZPOCET
| VV |  | Součet |  | 34.3 | [13 empty] | VV | 2 | 4 | True | 1 | ROZPOCET
11 | K | 23111111R | Mikropiloty prům. 200 mm, komplet, délka 8,5 m, vč. začištění | m | 59.5 | 550 | 32725 |  |  |  | základní |  | 0 | 0 | 0 | 0 | 0 | 4 | K | 2 |  |  |  | ROZPOCET | [5 empty] | 32725 | 0 | 0 | 0 | 0 | 1 | 32725 | 4 | 200339511
| P |  | Poznámka k položce: Vč. všech ostatních souvisejících konstrukcí a prací jinde neuvedených. | [15 empty] | P | 2
| VV |  | 8,5*7 |  | 59.5 | [13 empty] | VV | 2 | 2 | True | 1 | ROZPOCET
12 | K | 274321611 | Základy z betonu železového (bez výztuže) pasy z betonu bez zvláštních nároků na prostředí tř. C 30/37 | m3 | 2.005 | 4890 | 9804.45 | CS ÚRS 2024 01 |  |  | základní |  | 0 | 2.5019 | 5.0162 | 0 | 0 | 4 | K | 2 |  |  |  | ROZPOCET | [5 empty] | 9804.45 | 0 | 0 | 0 | 0 | 1 | 9804.45 | 4 | 1192861708
| Online PSC |  | https://podminky.urs.cz/item/CS_URS_2024_01/274321611 | [15 empty] | Online PSC | 2
| VV |  | betonová převázka | [15 empty] | VV | 2 | 1 | True | 0 | ROZPOCET
| VV |  | 8,02*0,5*0,5 |  | 2.005 | [13 empty] | VV | 2 | 2 | True | 0 | ROZPOCET
| VV |  | Součet |  | 2.005 | [13 empty] | VV | 2 | 4 | True | 1 | ROZPOCET
13 | K | 274351121 | Bednění základů pasů rovné zřízení | m2 | 4.51 | 431 | 1943.81 | CS ÚRS 2024 01 |  |  | základní |  | 0 | 0.00269 | 0.012132 | 0 | 0 | 4 | K | 2 |  |  |  | ROZPOCET | [5 empty] | 1943.81 | 0 | 0 | 0 | 0 | 1 | 1943.81 | 4 | 1833342214
| Online PSC |  | https://podminky.urs.cz/item/CS_URS_2024_01/274351121 | [15 empty] | Online PSC | 2
| VV |  | (8,02+0,5*2)*0,5 |  | 4.51 | [13 empty] | VV | 2 | 2 | True | 1 | ROZPOCET
14 | K | 274351122 | Bednění základů pasů rovné odstranění | m2 | 4.51 | 85 | 383.35 | CS ÚRS 2024 01 |  |  | základní |  | 0 | 0 | 0 | 0 | 0 | 4 | K | 2 |  |  |  | ROZPOCET | [5 empty] | 383.35 | 0 | 0 | 0 | 0 | 1 | 383.35 | 4 | 903807752
| Online PSC |  | https://podminky.urs.cz/item/CS_URS_2024_01/274351122 | [15 empty] | Online PSC | 2
15 | K | 274361821 | Výztuž základů pasů z betonářské oceli 10 505 (R) nebo BSt 500 | t | 0.241 | 56000 | 13496 | CS ÚRS 2024 01 |  |  | základní |  | 0 | 1.0606 | 0.25561 | 0 | 0 | 4 | K | 2 |  |  |  | ROZPOCET | [5 empty] | 13496 | 0 | 0 | 0 | 0 | 1 | 13496 | 4 | -1370308091
| Online PSC |  | https://podminky.urs.cz/item/CS_URS_2024_01/274361821 | [15 empty] | Online PSC | 2
| VV |  | odhad - 120 kg/m3 | [15 empty] | VV | 2 | 1 | True | 0 | ROZPOCET
| VV |  | 2,005*120,0/1000 |  | 0.241 | [13 empty] | VV | 2 | 2 | True | 0 | ROZPOCET
| VV |  | Součet |  | 0.241 | [13 empty] | VV | 2 | 4 | True | 1 | ROZPOCET
16 | K | 27499900R | Ostatní konstrukce a práce nezbytné pro podchycení opěráku | kus | 1 | 21000 | 21000 |  |  |  | základní |  | 0 | 0 | 0 | 0 | 0 | 4 | K | 2 |  |  |  | ROZPOCET | [5 empty] | 21000 | 0 | 0 | 0 | 0 | 1 | 21000 | 4 | 1233211900
| P |  | Poznámka k položce: Jinde neuvedené a neoceněné, | [15 empty] | P | 2
| D | 6 | Úpravy povrchů, podlahy a osazování výplní |  |  |  | 4919.04 | [5 empty] | 0 |  | 0 |  | 0 | 1 | D | 1 |  |  |  | ROZPOCET | [11 empty] | 4919.04
17 | K | 629995101 | Očištění vnějších ploch tlakovou vodou omytím | m2 | 40.32 | 86 | 3467.52 | CS ÚRS 2024 01 |  |  | základní |  | 0 | 0 | 0 | 0 | 0 | 4 | K | 2 |  |  |  | ROZPOCET | [5 empty] | 3467.52 | 0 | 0 | 0 | 0 | 1 | 3467.52 | 4 | -1776614762
| Online PSC |  | https://podminky.urs.cz/item/CS_URS_2024_01/629995101 | [15 empty] | Online PSC | 2
| VV |  | (8,02+1,03*2)*4,0 |  | 40.32 | [13 empty] | VV | 2 | 2 | True | 0 | ROZPOCET
| VV |  | Součet |  | 40.32 | [13 empty] | VV | 2 | 4 | True | 1 | ROZPOCET
18 | K | 629999001 | Příplatky k cenám úprav vnějších povrchů za každé další kropení vodou vysoce nasákavého povrchu | m2 | 120.96 | 12 | 1451.52 | CS ÚRS 2024 01 |  |  | základní |  | 0 | 0 | 0 | 0 | 0 | 4 | K | 2 |  |  |  | ROZPOCET | [5 empty] | 1451.52 | 0 | 0 | 0 | 0 | 1 | 1451.52 | 4 | -967711331
| Online PSC |  | https://podminky.urs.cz/item/CS_URS_2024_01/629999001 | [15 empty] | Online PSC | 2
| VV |  | odhad 3x | [15 empty] | VV | 2 | 1 | True | 0 | ROZPOCET
| VV |  | (8,02+1,03*2)*4,0*3 |  | 120.96 | [13 empty] | VV | 2 | 2 | True | 0 | ROZPOCET
| VV |  | Součet |  | 120.96 | [13 empty] | VV | 2 | 4 | True | 1 | ROZPOCET
| D | 9 | Ostatní konstrukce a práce, bourání |  |  |  | 195184.81 | [5 empty] | 0 |  | 11.0053 |  | 0.12822 | 1 | D | 1 |  |  |  | ROZPOCET | [11 empty] | 195184.81
19 | K | 941211111 | Lešení řadové rámové lehké pracovní s podlahami s provozním zatížením tř. 3 do 200 kg/m2 šířky tř. SW06 od 0,6 do 0,9 m výšky do 10 m montáž | m2 | 40.32 | 71 | 2862.72 | CS ÚRS 2024 01 |  |  | základní |  | 0 | 0 | 0 | 0 | 0 | 4 | K | 2 |  |  |  | ROZPOCET | [5 empty] | 2862.72 | 0 | 0 | 0 | 0 | 1 | 2862.72 | 4 | -916136434
| Online PSC |  | https://podminky.urs.cz/item/CS_URS_2024_01/941211111 | [15 empty] | Online PSC | 2
| VV |  | pozn.: výměra na celou plochu | [15 empty] | VV | 2 | 1 | True | 0 | ROZPOCET
| VV |  | (8,02+1,03*2)*4,0 |  | 40.32 | [13 empty] | VV | 2 | 2 | True | 0 | ROZPOCET
| VV |  | Součet |  | 40.32 | [13 empty] | VV | 2 | 4 | True | 1 | ROZPOCET
20 | K | 941211211 | Lešení řadové rámové lehké pracovní s podlahami s provozním zatížením tř. 3 do 200 kg/m2 šířky tř. SW06 od 0,6 do 0,9 m výšky do 10 m příplatek za každý den použití | m2 | 806.4 | 2 | 1612.8 | CS ÚRS 2024 01 |  |  | základní |  | 0 | 0 | 0 | 0 | 0 | 4 | K | 2 |  |  |  | ROZPOCET | [5 empty] | 1612.8 | 0 | 0 | 0 | 0 | 1 | 1612.8 | 4 | -682560490
| Online PSC |  | https://podminky.urs.cz/item/CS_URS_2024_01/941211211 | [15 empty] | Online PSC | 2
| VV |  | odhad 20,0 dní | [15 empty] | VV | 2 | 1 | True | 0 | ROZPOCET
| VV |  | pozn.: výměra na celou plochu | [15 empty] | VV | 2 | 1 | True | 0 | ROZPOCET
| VV |  | (8,02+1,03*2)*4,0*20,0 |  | 806.4 | [13 empty] | VV | 2 | 2 | True | 0 | ROZPOCET
| VV |  | Součet |  | 806.4 | [13 empty] | VV | 2 | 4 | True | 1 | ROZPOCET
21 | K | 941211811 | Lešení řadové rámové lehké pracovní s podlahami s provozním zatížením tř. 3 do 200 kg/m2 šířky tř. SW06 od 0,6 do 0,9 m výšky do 10 m demontáž | m2 | 40.32 | 43 | 1733.76 | CS ÚRS 2024 01 |  |  | základní |  | 0 | 0 | 0 | 0 | 0 | 4 | K | 2 |  |  |  | ROZPOCET | [5 empty] | 1733.76 | 0 | 0 | 0 | 0 | 1 | 1733.76 | 4 | -100510671
| Online PSC |  | https://podminky.urs.cz/item/CS_URS_2024_01/941211811 | [15 empty] | Online PSC | 2
22 | K | 985142111 | Vysekání spojovací hmoty ze spár zdiva včetně vyčištění hloubky spáry do 40 mm délky spáry na 1 m2 upravované plochy do 6 m | m2 | 12.096 | 587 | 7100.35 | CS ÚRS 2024 01 |  |  | základní |  | 0 | 0 | 0 | 0.0106 | 0.12822 | 4 | K | 2 |  |  |  | ROZPOCET | [5 empty] | 7100.35 | 0 | 0 | 0 | 0 | 1 | 7100.35 | 4 | -728522159
| Online PSC |  | https://podminky.urs.cz/item/CS_URS_2024_01/985142111 | [15 empty] | Online PSC | 2
| VV |  | odhad: 30% plochy | [15 empty] | VV | 2 | 1 | True | 0 | ROZPOCET
| VV |  | (8,02+1,03*2)*4,0*0,3 |  | 12.096 | [13 empty] | VV | 2 | 2 | True | 0 | ROZPOCET
| VV |  | Součet |  | 12.096 | [13 empty] | VV | 2 | 4 | True | 1 | ROZPOCET
23 | K | 985211111 | Vyklínování uvolněných kamenů zdiva úlomky kamene, popřípadě cihel délky spáry na 1 m2 upravované plochy do 6 m | m2 | 12.096 | 476 | 5757.7 | CS ÚRS 2024 01 |  |  | základní |  | 0 | 0.00855 | 0.10342 | 0 | 0 | 4 | K | 2 |  |  |  | ROZPOCET | [5 empty] | 5757.7 | 0 | 0 | 0 | 0 | 1 | 5757.7 | 4 | 919041730
| Online PSC |  | https://podminky.urs.cz/item/CS_URS_2024_01/985211111 | [15 empty] | Online PSC | 2
| VV |  | odhad 30% plochy | [15 empty] | VV | 2 | 1 | True | 0 | ROZPOCET
| VV |  | (8,02+1,03*2)*4,0*0,3 |  | 12.096 | [13 empty] | VV | 2 | 2 | True | 0 | ROZPOCET
| VV |  | Součet |  | 12.096 | [13 empty] | VV | 2 | 4 | True | 1 | ROZPOCET
24 | K | 985221111 | Doplnění zdiva ručně do aktivované malty kamenem délky spáry na 1 m2 upravované plochy do 6 m | m3 | 2.419 | 13900 | 33624.1 | CS ÚRS 2024 01 |  |  | základní |  | 0 | 0.48818 | 1.1809 | 0 | 0 | 4 | K | 2 |  |  |  | ROZPOCET | [5 empty] | 33624.1 | 0 | 0 | 0 | 0 | 1 | 33624.1 | 4 | 872278323
| Online PSC |  | https://podminky.urs.cz/item/CS_URS_2024_01/985221111 | [15 empty] | Online PSC | 2
| VV |  | odhad 30% plochy do prům. hl. cca 200 mm | [15 empty] | VV | 2 | 1 | True | 0 | ROZPOCET
| VV |  | (8,02+1,03*2)*4,0*0,3*0,2 |  | 2.419 | [13 empty] | VV | 2 | 2 | True | 0 | ROZPOCET
| VV |  | Součet |  | 2.419 | [13 empty] | VV | 2 | 4 | True | 1 | ROZPOCET
25 | M | 58381086 | kámen lomový upravený štípaný (80, 40, 20 cm) pískovec | t | 9.305 | 8400 | 78162 | CS ÚRS 2024 01 |  |  | základní |  | 0 | 1 | 9.305 | 0 | 0 | 8 | M | 2 |  |  |  | ROZPOCET | [5 empty] | 78162 | 0 | 0 | 0 | 0 | 1 | 78162 | 4 | 672203605
| VV |  | předp.: 1t = 1,3 m2 | [15 empty] | VV | 2 | 1 | True | 0 | ROZPOCET
| VV |  | odhad 30% plochy | [15 empty] | VV | 2 | 1 | True | 0 | ROZPOCET
| VV |  | (8,02+1,03*2)*4,0*0,3/1,3 |  | 9.305 | [13 empty] | VV | 2 | 2 | True | 0 | ROZPOCET
| VV |  | Součet |  | 9.305 | [13 empty] | VV | 2 | 4 | True | 1 | ROZPOCET
26 | K | 985221120 | Doplnění zdiva ručně Příplatek k cenám za objem zdiva do 1 m3 jednotlivě | m3 | 2.419 | 1130 | 2733.47 | CS ÚRS 2024 01 |  |  | základní |  | 0 | 0 | 0 | 0 | 0 | 4 | K | 2 |  |  |  | ROZPOCET | [5 empty] | 2733.47 | 0 | 0 | 0 | 0 | 1 | 2733.47 | 4 | 917342814
| Online PSC |  | https://podminky.urs.cz/item/CS_URS_2024_01/985221120 | [15 empty] | Online PSC | 2
| VV |  | odhad 30% plochy do prům. hl. cca 200 mm | [15 empty] | VV | 2 | 1 | True | 0 | ROZPOCET
| VV |  | (8,02+1,03*2)*4,0*0,3*0,2 |  | 2.419 | [13 empty] | VV | 2 | 2 | True | 0 | ROZPOCET
| VV |  | Součet |  | 2.419 | [13 empty] | VV | 2 | 4 | True | 1 | ROZPOCET
27 | K | 985231111 | Spárování zdiva hloubky do 40 mm aktivovanou maltou délky spáry na 1 m2 upravované plochy do 6 m | m2 | 12.096 | 375 | 4536 | CS ÚRS 2024 01 |  |  | základní |  | 0 | 0.01162 | 0.14056 | 0 | 0 | 4 | K | 2 |  |  |  | ROZPOCET | [5 empty] | 4536 | 0 | 0 | 0 | 0 | 1 | 4536 | 4 | -1545447602
| Online PSC |  | https://podminky.urs.cz/item/CS_URS_2024_01/985231111 | [15 empty] | Online PSC | 2
| VV |  | odhad: 30% plochy | [15 empty] | VV | 2 | 1 | True | 0 | ROZPOCET
| VV |  | (8,02+1,03*2)*4,0*0,3 |  | 12.096 | [13 empty] | VV | 2 | 2 | True | 0 | ROZPOCET
| VV |  | Součet |  | 12.096 | [13 empty] | VV | 2 | 4 | True | 1 | ROZPOCET
28 | K | 985421131 | Injektáž trhlin v cihelném, kamenném nebo smíšeném zdivu nízkotlaká do 0,6 MP, včetně provedení vrtů aktivovanou cementovou maltou šířka trhlin přes 5 do 10 mm tloušťka zdiva do 300 mm | m | 26.084 | 1910 | 49820.44 | CS ÚRS 2024 01 |  |  | základní |  | 0 | 0.01056 | 0.27545 | 0 | 0 | 4 | K | 2 |  |  |  | ROZPOCET | [5 empty] | 49820.44 | 0 | 0 | 0 | 0 | 1 | 49820.44 | 4 | -1650093562
| Online PSC |  | https://podminky.urs.cz/item/CS_URS_2024_01/985421131 | [15 empty] | Online PSC | 2
| VV |  | odhad: 0,2 m trhliny/m2 | [15 empty] | VV | 2 | 1 | True | 0 | ROZPOCET
| VV |  | (8,02+1,03*2)*4,0*0,2 |  | 8.064 | [13 empty] | VV | 2 | 2 | True | 0 | ROZPOCET
| VV |  | podél opěráku (z boku a zhora) - hrubá výměra | [15 empty] | VV | 2 | 1 | True | 0 | ROZPOCET
| VV |  | 5,0*2+8,02 |  | 18.02 | [13 empty] | VV | 2 | 2 | True | 0 | ROZPOCET
| VV |  | Součet |  | 26.084 | [13 empty] | VV | 2 | 4 | True | 1 | ROZPOCET
29 | K | 985421191 | Injektáž trhlin v cihelném, kamenném nebo smíšeném zdivu Příplatek k cenám za délku trhliny do 1 m jednotlivě | m | 8.064 | 898 | 7241.47 | CS ÚRS 2024 01 |  |  | základní |  | 0 | 0 | 0 | 0 | 0 | 4 | K | 2 |  |  |  | ROZPOCET | [5 empty] | 7241.47 | 0 | 0 | 0 | 0 | 1 | 7241.47 | 4 | 2063284893
| Online PSC |  | https://podminky.urs.cz/item/CS_URS_2024_01/985421191 | [15 empty] | Online PSC | 2
| D | 997 | Přesun sutě |  |  |  | 278.37 | [5 empty] | 0 |  | 0 |  | 0 | 1 | D | 1 |  |  |  | ROZPOCET | [11 empty] | 278.37
30 | K | 997013111 | Vnitrostaveništní doprava suti a vybouraných hmot vodorovně do 50 m s naložením základní pro budovy a haly výšky do 6 m | t | 0.142 | 705 | 100.11 | CS ÚRS 2024 01 |  |  | základní |  | 0 | 0 | 0 | 0 | 0 | 4 | K | 2 |  |  |  | ROZPOCET | [5 empty] | 100.11 | 0 | 0 | 0 | 0 | 1 | 100.11 | 4 | -699550691
| Online PSC |  | https://podminky.urs.cz/item/CS_URS_2024_01/997013111 | [15 empty] | Online PSC | 2
31 | K | 997013501 | Odvoz suti a vybouraných hmot na skládku nebo meziskládku se složením, na vzdálenost do 1 km | t | 0.142 | 315 | 44.73 | CS ÚRS 2024 01 |  |  | základní |  | 0 | 0 | 0 | 0 | 0 | 4 | K | 2 |  |  |  | ROZPOCET | [5 empty] | 44.73 | 0 | 0 | 0 | 0 | 1 | 44.73 | 4 | -1901400321
| Online PSC |  | https://podminky.urs.cz/item/CS_URS_2024_01/997013501 | [15 empty] | Online PSC | 2
32 | K | 997013509 | Odvoz suti a vybouraných hmot na skládku nebo meziskládku se složením, na vzdálenost Příplatek k ceně za každý další započatý 1 km přes 1 km | t | 1.728 | 14 | 24.19 | CS ÚRS 2024 01 |  |  | základní |  | 0 | 0 | 0 | 0 | 0 | 4 | K | 2 |  |  |  | ROZPOCET | [5 empty] | 24.19 | 0 | 0 | 0 | 0 | 1 | 24.19 | 4 | -1121446533
| Online PSC |  | https://podminky.urs.cz/item/CS_URS_2024_01/997013509 | [15 empty] | Online PSC | 2
| VV |  | vzdál. 13 km = 12x příplatek | [15 empty] | VV | 2 | 1 | True | 0 | ROZPOCET
| VV |  | 0,144*12 |  | 1.728 | [13 empty] | VV | 2 | 2 | True | 0 | ROZPOCET
| VV |  | Součet |  | 1.728 | [13 empty] | VV | 2 | 4 | True | 1 | ROZPOCET
33 | K | 997013869 | Poplatek za uložení stavebního odpadu na recyklační skládce (skládkovné) ze směsí nebo oddělených frakcí betonu, cihel a keramických výrobků zatříděného do Katalogu odpadů pod kódem 17 01 07 | t | 0.142 | 770 | 109.34 | CS ÚRS 2024 01 |  |  | základní |  | 0 | 0 | 0 | 0 | 0 | 4 | K | 2 |  |  |  | ROZPOCET | [5 empty] | 109.34 | 0 | 0 | 0 | 0 | 1 | 109.34 | 4 | -1735442370
| Online PSC |  | https://podminky.urs.cz/item/CS_URS_2024_01/997013869 | [15 empty] | Online PSC | 2
| D | 998 | Přesun hmot |  |  |  | 11023.43 | [5 empty] | 0 |  | 0 |  | 0 | 1 | D | 1 |  |  |  | ROZPOCET | [11 empty] | 11023.43
34 | K | 998001011 | Přesun hmot pro piloty nebo podzemní stěny betonované na místě | t | 16.331 | 675 | 11023.43 | CS ÚRS 2024 01 |  |  | základní |  | 0 | 0 | 0 | 0 | 0 | 4 | K | 2 |  |  |  | ROZPOCET | [5 empty] | 11023.43 | 0 | 0 | 0 | 0 | 1 | 11023.43 | 4 | -2038347103
| Online PSC |  | https://podminky.urs.cz/item/CS_URS_2024_01/998001011 | [15 empty] | Online PSC | 2
| D | PSV | Práce a dodávky PSV |  |  |  | 27697.28 | [5 empty] | 0 |  | 0.034352 |  | 0.014035 | 2 | D | 0 |  |  |  | ROZPOCET | [11 empty] | 27697.28
| D | 764 | Konstrukce klempířské |  |  |  | 8469.12 | [5 empty] | 0 |  | 0 |  | 0.014035 | 2 | D | 1 |  |  |  | ROZPOCET | [11 empty] | 8469.12
35 | K | 764002872 | Demontáž klempířských konstrukcí lemování zdí k dalšímu použití | m | 8.02 | 131 | 1050.62 | CS ÚRS 2024 01 |  |  | základní |  | 0 | 0 | 0 | 0.00175 | 0.014035 | 16 | K | 2 |  |  |  | ROZPOCET | [5 empty] | 1050.62 | 0 | 0 | 0 | 0 | 1 | 1050.62 | 16 | -1944684925
| Online PSC |  | https://podminky.urs.cz/item/CS_URS_2024_01/764002872 | [15 empty] | Online PSC | 2
| VV |  | 8,02 |  | 8.02 | [13 empty] | VV | 2 | 2 | True | 1 | ROZPOCET
36 | K | 764302105 | Montáž lemování zdí spodní s formováním do tvaru krytiny rovné, střech s krytinou prejzovou nebo vlnitou, rozvinuté šířky do 670 mm | m | 8.02 | 925 | 7418.5 | CS ÚRS 2024 01 |  |  | základní |  | 0 | 0 | 0 | 0 | 0 | 16 | K | 2 |  |  |  | ROZPOCET | [5 empty] | 7418.5 | 0 | 0 | 0 | 0 | 1 | 7418.5 | 16 | -727151658
| Online PSC |  | https://podminky.urs.cz/item/CS_URS_2024_01/764302105 | [15 empty] | Online PSC | 2
| P |  | Poznámka k položce: Upřesnění položky: nové přikotvení oplechování hlavy opěráku stávajícím demontovaným plechem (bez dodávky). | [15 empty] | P | 2
| VV |  | nové přikotvení oplechování hlavy opěráku stávajícím demontovaným plechem | [15 empty] | VV | 2 | 1 | True | 0 | ROZPOCET
| VV |  | 8,02 |  | 8.02 | [13 empty] | VV | 2 | 2 | True | 1 | ROZPOCET
| D | 783 | Dokončovací práce - nátěry |  |  |  | 19228.16 | [5 empty] | 0 |  | 0.034352 |  | 0 | 2 | D | 1 |  |  |  | ROZPOCET | [11 empty] | 19228.16
37 | K | 783801271 | Očištění omítek biocidními prostředky napadených mikroorganismy s okartáčováním, nátěrem jednonásobným, povrchů hladkých zdiva lícového | m2 | 40.32 | 177 | 7136.64 | CS ÚRS 2024 01 |  |  | základní |  | 0 | 0.00036 | 0.014515 | 0 | 0 | 16 | K | 2 |  |  |  | ROZPOCET | [5 empty] | 7136.64 | 0 | 0 | 0 | 0 | 1 | 7136.64 | 16 | 707784307
| Online PSC |  | https://podminky.urs.cz/item/CS_URS_2024_01/783801271 | [15 empty] | Online PSC | 2
| VV |  | (8,02+1,03*2)*4,0 |  | 40.32 | [13 empty] | VV | 2 | 2 | True | 1 | ROZPOCET
38 | K | 783805200 | Provedení funkčního nátěru omítek antigraffiti, protikarbonatačního, fotokatalytického, hydrofobizačního apod., ploch hladkých lícového zdiva | m2 | 12.096 | 115 | 1391.04 | CS ÚRS 2024 01 |  |  | základní |  | 0 | 0 | 0 | 0 | 0 | 16 | K | 2 |  |  |  | ROZPOCET | [5 empty] | 1391.04 | 0 | 0 | 0 | 0 | 1 | 1391.04 | 16 | 2007108975
| Online PSC |  | https://podminky.urs.cz/item/CS_URS_2024_01/783805200 | [15 empty] | Online PSC | 2
| VV |  | zpevňovací nátěr - odhad 30% | [15 empty] | VV | 2 | 1 | True | 0 | ROZPOCET
| VV |  | (8,02+1,03*2)*4,0*0,3 |  | 12.096 | [13 empty] | VV | 2 | 2 | True | 0 | ROZPOCET
| VV |  | Součet |  | 12.096 | [13 empty] | VV | 2 | 4 | True | 1 | ROZPOCET
39 | M | 24599020R | hmota nátěrová zpevňovací pro venkovní použití | litr | 4.838 | 1120 | 5418.56 |  |  |  | základní |  | 0 | 0.0013 | 0.0062894 | 0 | 0 | 32 | M | 2 |  |  |  | ROZPOCET | [5 empty] | 5418.56 | 0 | 0 | 0 | 0 | 1 | 5418.56 | 16 | -1581202107
| VV |  | spotřeba předp. 0,4 l/m2, odhad 30% | [15 empty] | VV | 2 | 1 | True | 0 | ROZPOCET
| VV |  | (8,02+1,03*2)*4,0*0,3*0,4 |  | 4.838 | [13 empty] | VV | 2 | 2 | True | 0 | ROZPOCET
| VV |  | Součet |  | 4.838 | [13 empty] | VV | 2 | 4 | True | 1 | ROZPOCET
40 | K | 783826655 | Hydrofobizační nátěr omítek silikonový, transparentní, povrchů hladkých lícového zdiva | m2 | 40.32 | 95 | 3830.4 | CS ÚRS 2024 01 |  |  | základní |  | 0 | 0.00021 | 0.0084672 | 0 | 0 | 16 | K | 2 |  |  |  | ROZPOCET | [5 empty] | 3830.4 | 0 | 0 | 0 | 0 | 1 | 3830.4 | 16 | 1733443909
| Online PSC |  | https://podminky.urs.cz/item/CS_URS_2024_01/783826655 | [15 empty] | Online PSC | 2
| VV |  | (8,02+1,03*2)*4,0 |  | 40.32 | [13 empty] | VV | 2 | 2 | True | 1 | ROZPOCET
41 | K | 78382720R | Patinování nových spár, oprav, vyměněných kusů anorganickými pigmenty, vč. všech souvisejících konstrukcí a prací | m2 | 12.096 | 120 | 1451.52 |  |  |  | základní |  | 0 | 0.00042 | 0.0050803 | 0 | 0 | 16 | K | 2 |  |  |  | ROZPOCET | [5 empty] | 1451.52 | 0 | 0 | 0 | 0 | 1 | 1451.52 | 16 | 2084592139
| VV |  | odhad 30% | [15 empty] | VV | 2 | 1 | True | 0 | ROZPOCET
| VV |  | (8,02+1,03*2)*4,0*0,3 |  | 12.096 | [13 empty] | VV | 2 | 2 | True | 0 | ROZPOCET
| VV |  | Součet |  | 12.096 | [13 empty] | VV | 2 | 4 | True | 1 | ROZPOCET

## SO09 - Venkovní expozice ...
[9 empty] | >> skryté sloupce << | [9 empty] | {4474d46b-f33a-4ed2-9f72-7ffc47325a2a} | [5 empty] | odkopávka | Objem odkopávky | m3 | 58,344 | 2
[19 empty] | 2 | [5 empty] | zásyp | Objem zásypu | m3 | 14,463 | 2
| KRYCÍ LIST SOUPISU PRACÍ | [8 empty] | v --- níže se nacházejí doplnkové a pomocné údaje k sestavám --- v | [8 empty] | False
Stavba:
Rekonstrukce Předzámčí, Kostelec nad Černými lesy
Objekt:
SO09 - Venkovní expozice - mlatový chodník
| KSO: |  |  |  |  | CC-CZ:
| Místo: |  | p.č. 2568, k.ú. Kostelec n.Č.l. |  |  | Datum: | 6. 7. 2025
| Zadavatel: |  |  |  |  | IČ: | 60460709
|  | Lesy ČZU, ČZU v Praze |  |  |  | DIČ: | CZ60460709
| Účastník: |  |  |  |  | IČ: | 49789791
|  | OPREKO s.r.o |  |  |  | DIČ: | CZ 49789791
| Projektant: |  |  |  |  | IČ:
|  | atelier 322, s.r.o. |  |  |  | DIČ:
| Zpracovatel: |  |  |  |  | IČ:
DIČ:
Poznámka:
Soupis prací je sestaven s využitím Cenové soustavy ÚRS. Položky, které pochází z této cenové soustavy, jsou ve sloupci 'Cenová soustava' označeny popisem 'CS ÚRS' a úrovní příslušného kalendářního pololetí. Veškeré další informace vymezující popis a podmínky použití těchto položek z Cenové soustavy, které nejsou uvedeny přímo v soupisu prací, jsou neomezeně dálkově k dispozici na webu podminky.urs.cz.
| Cena bez DPH | [5 empty] | 616089.07
|  |  | Základ daně |  |  | Sazba daně | Výše daně
| DPH | základní | 616089.07 |  |  | 21% | 129378.7
|  | snížená | 0 |  |  | 12% | 0
|  | zákl. přenesená | 0 |  |  | 21% | 0
|  | sníž. přenesená | 0 |  |  | 12% | 0
|  | nulová | 0 |  |  | 0% | 0
| Cena s DPH |  |  | v | CZK |  | 745467.77
REKAPITULACE ČLENĚNÍ SOUPISU PRACÍ
Stavba:
Rekonstrukce Předzámčí, Kostelec nad Černými lesy
Objekt:
SO09 - Venkovní expozice - mlatový chodník
Místo: |  |  | p.č. 2568, k.ú. Kostelec n.Č.l. |  |  | Datum: | 6. 7. 2025
Zadavatel: |  |  | Lesy ČZU, ČZU v Praze |  |  | Projektant: | atelier 322, s.r.o.
Účastník: |  |  | OPREKO s.r.o |  |  | Zpracovatel:
Kód dílu - Popis | [6 empty] | Cena celkem [CZK]
Náklady stavby celkem | [6 empty] | 616089.07 | [12 empty] | -1
| HSV - Práce a dodávky HSV | [5 empty] | 616089.07
| 1 - Zemní práce | [5 empty] | 95373.71
| 5 - Komunikace pozemní | [5 empty] | 191208.32
| 9 - Ostatní konstrukce a práce, bourání | [5 empty] | 305880.21
| 998 - Přesun hmot | [5 empty] | 23626.83
SOUPIS PRACÍ
Stavba:
Rekonstrukce Předzámčí, Kostelec nad Černými lesy
Objekt:
SO09 - Venkovní expozice - mlatový chodník
Místo: |  |  | p.č. 2568, k.ú. Kostelec n.Č.l. |  |  | Datum: | 6. 7. 2025
Zadavatel: |  |  | Lesy ČZU, ČZU v Praze |  |  | Projektant: | atelier 322, s.r.o.
Účastník: |  |  | OPREKO s.r.o |  |  | Zpracovatel:
PČ | Typ | Kód | Popis | MJ | Množství | J.cena [CZK] | Cena celkem [CZK] | Cenová soustava |  |  | DPH | J. Nh [h] | Nh celkem [h] | J. hmotnost [t] | Hmotnost celkem [t] | J. suť [t] | Suť Celkem [t]
Náklady soupisu celkem | [6 empty] | 616089.07 | [5 empty] | 0 |  | 88.4898 |  | 0 |  | D | -1 | [15 empty] | 616089.07
| D | HSV | Práce a dodávky HSV |  |  |  | 616089.07 | [5 empty] | 0 |  | 88.4898 |  | 0 | 1 | D | 0 |  |  |  | ROZPOCET | [11 empty] | 616089.07
| D | 1 | Zemní práce |  |  |  | 95373.71 | [5 empty] | 0 |  | 0 |  | 0 | 1 | D | 1 |  |  |  | ROZPOCET | [11 empty] | 95373.71
1 | K | 121151113 | Sejmutí ornice strojně při souvislé ploše přes 100 do 500 m2, tl. vrstvy do 200 mm | m2 | 194.48 | 30 | 5834.4 | CS ÚRS 2024 01 |  |  | základní |  | 0 | 0 | 0 | 0 | 0 | 4 | K | 2 |  |  |  | ROZPOCET | [5 empty] | 5834.4 | 0 | 0 | 0 | 0 | 1 | 5834.4 | 4 | 873015582
| Online PSC |  | https://podminky.urs.cz/item/CS_URS_2024_01/121151113 | [15 empty] | Online PSC | 2
| VV |  | humózní zemina - odhad hl. cca 10 cm | [15 empty] | VV | 2 | 1 | True | 0 | ROZPOCET
| VV |  | 194,48 |  | 194.48 | [13 empty] | VV | 2 | 2 | True | 0 | ROZPOCET
| VV |  | Součet |  | 194.48 | [13 empty] | VV | 2 | 4 | True | 1 | ROZPOCET
2 | K | 122251104 | Odkopávky a prokopávky nezapažené strojně v hornině třídy těžitelnosti I skupiny 3 přes 100 do 500 m3 | m3 | 58.344 | 170 | 9918.48 | CS ÚRS 2024 01 |  |  | základní |  | 0 | 0 | 0 | 0 | 0 | 4 | K | 2 |  |  |  | ROZPOCET | [5 empty] | 9918.48 | 0 | 0 | 0 | 0 | 1 | 9918.48 | 4 | -359641580
| Online PSC |  | https://podminky.urs.cz/item/CS_URS_2024_01/122251104 | [15 empty] | Online PSC | 2
| VV |  | pozn.: odkopávka bude prováděna v součinnosti s ostatními objekty (celk. objem do 500,0 m3) | [15 empty] | VV | 2 | 1 | True | 0 | ROZPOCET
| VV |  | prům. tl. 400 mm | [15 empty] | VV | 2 | 1 | True | 0 | ROZPOCET
| VV |  | 194,48*0,4 |  | 77.792 | [13 empty] | VV | 2 | 2 | True | 0 | ROZPOCET
| VV |  | odečet objemu sejmuté humózní zeminy (ornice) - odhad tl. 100 mm | [15 empty] | VV | 2 | 1 | True | 0 | ROZPOCET
| VV |  | -(194,48)*0,1 |  | -19.448 | [13 empty] | VV | 2 | 2 | True | 0 | ROZPOCET
| VV | odkopávka | Součet |  | 58.344 | [13 empty] | VV | 2 | 4 | True | 1 | ROZPOCET
3 | K | 162351103 | Vodorovné přemístění výkopku nebo sypaniny po suchu na obvyklém dopravním prostředku, bez naložení výkopku, avšak se složením bez rozhrnutí z horniny třídy těžitelnosti I skupiny 1 až 3 na vzdálenost přes 50 do 500 m | m3 | 28.926 | 92 | 2661.19 | CS ÚRS 2024 01 |  |  | základní |  | 0 | 0 | 0 | 0 | 0 | 4 | K | 2 |  |  |  | ROZPOCET | [5 empty] | 2661.19 | 0 | 0 | 0 | 0 | 1 | 2661.19 | 4 | -1407097724
| Online PSC |  | https://podminky.urs.cz/item/CS_URS_2024_01/162351103 | [15 empty] | Online PSC | 2
| VV |  | zemina pro zásyp na mezideponii a zpět | [15 empty] | VV | 2 | 1 | True | 0 | ROZPOCET
| VV |  | zásyp*2 |  | 28.926 | [13 empty] | VV | 2 | 2 | True | 0 | ROZPOCET
| VV |  | Součet |  | 28.926 | [13 empty] | VV | 2 | 4 | True | 1 | ROZPOCET
4 | K | 162651112 | Vodorovné přemístění výkopku nebo sypaniny po suchu na obvyklém dopravním prostředku, bez naložení výkopku, avšak se složením bez rozhrnutí z horniny třídy těžitelnosti I skupiny 1 až 3 na vzdálenost přes 4 000 do 5 000 m | m3 | 19.448 | 197 | 3831.26 | CS ÚRS 2024 01 |  |  | základní |  | 0 | 0 | 0 | 0 | 0 | 4 | K | 2 |  |  |  | ROZPOCET | [5 empty] | 3831.26 | 0 | 0 | 0 | 0 | 1 | 3831.26 | 4 | -658371132
| Online PSC |  | https://podminky.urs.cz/item/CS_URS_2024_01/162651112 | [15 empty] | Online PSC | 2
| VV |  | humózní zemina na vzdál. 5,0 km | [15 empty] | VV | 2 | 1 | True | 0 | ROZPOCET
| VV |  | 194,48*0,1 |  | 19.448 | [13 empty] | VV | 2 | 2 | True | 0 | ROZPOCET
| VV |  | Součet |  | 19.448 | [13 empty] | VV | 2 | 4 | True | 1 | ROZPOCET
5 | K | 162751117 | Vodorovné přemístění výkopku nebo sypaniny po suchu na obvyklém dopravním prostředku, bez naložení výkopku, avšak se složením bez rozhrnutí z horniny třídy těžitelnosti I skupiny 1 až 3 na vzdálenost přes 9 000 do 10 000 m | m3 | 43.881 | 313 | 13734.75 | CS ÚRS 2024 01 |  |  | základní |  | 0 | 0 | 0 | 0 | 0 | 4 | K | 2 |  |  |  | ROZPOCET | [5 empty] | 13734.75 | 0 | 0 | 0 | 0 | 1 | 13734.75 | 4 | -864785328
| Online PSC |  | https://podminky.urs.cz/item/CS_URS_2024_01/162751117 | [15 empty] | Online PSC | 2
| VV |  | zemina neupotřebená pro zásyp | [15 empty] | VV | 2 | 1 | True | 0 | ROZPOCET
| VV |  | odkopávka-zásyp |  | 43.881 | [13 empty] | VV | 2 | 2 | True | 1 | ROZPOCET
6 | K | 162751119 | Vodorovné přemístění výkopku nebo sypaniny po suchu na obvyklém dopravním prostředku, bez naložení výkopku, avšak se složením bez rozhrnutí z horniny třídy těžitelnosti I skupiny 1 až 3 na vzdálenost Příplatek k ceně za každých dalších i započatých 1 000 m | m3 | 131.643 | 23 | 3027.79 | CS ÚRS 2024 01 |  |  | základní |  | 0 | 0 | 0 | 0 | 0 | 4 | K | 2 |  |  |  | ROZPOCET | [5 empty] | 3027.79 | 0 | 0 | 0 | 0 | 1 | 3027.79 | 4 | -2033713454
| Online PSC |  | https://podminky.urs.cz/item/CS_URS_2024_01/162751119 | [15 empty] | Online PSC | 2
| VV |  | vzdál. skládky 13 km = 3x příplatek | [15 empty] | VV | 2 | 1 | True | 0 | ROZPOCET
| VV |  | (odkopávka-zásyp)*3 |  | 131.643 | [13 empty] | VV | 2 | 2 | True | 0 | ROZPOCET
| VV |  | Součet |  | 131.643 | [13 empty] | VV | 2 | 4 | True | 1 | ROZPOCET
7 | K | 167151101 | Nakládání, skládání a překládání neulehlého výkopku nebo sypaniny strojně nakládání, množství do 100 m3, z horniny třídy těžitelnosti I, skupiny 1 až 3 | m3 | 14.463 | 177 | 2559.95 | CS ÚRS 2024 01 |  |  | základní |  | 0 | 0 | 0 | 0 | 0 | 4 | K | 2 |  |  |  | ROZPOCET | [5 empty] | 2559.95 | 0 | 0 | 0 | 0 | 1 | 2559.95 | 4 | -1498683075
| Online PSC |  | https://podminky.urs.cz/item/CS_URS_2024_01/167151101 | [15 empty] | Online PSC | 2
| VV |  | zemina pro zásyp z mezideponie | [15 empty] | VV | 2 | 1 | True | 0 | ROZPOCET
| VV |  | zásyp |  | 14.463 | [13 empty] | VV | 2 | 2 | True | 0 | ROZPOCET
| VV |  | Součet |  | 14.463 | [13 empty] | VV | 2 | 4 | True | 1 | ROZPOCET
8 | K | 171201231 | Poplatek za uložení stavebního odpadu na recyklační skládce (skládkovné) zeminy a kamení zatříděného do Katalogu odpadů pod kódem 17 05 04 | t | 43.881 | 440 | 19307.64 | CS ÚRS 2024 01 |  |  | základní |  | 0 | 0 | 0 | 0 | 0 | 4 | K | 2 |  |  |  | ROZPOCET | [5 empty] | 19307.64 | 0 | 0 | 0 | 0 | 1 | 19307.64 | 4 | 493918038
| Online PSC |  | https://podminky.urs.cz/item/CS_URS_2024_01/171201231 | [15 empty] | Online PSC | 2
| VV |  | zemina neupotřebená pro zásyp | [15 empty] | VV | 2 | 1 | True | 0 | ROZPOCET
| VV |  | odkopávka-zásyp |  | 43.881 | [13 empty] | VV | 2 | 2 | True | 0 | ROZPOCET
| VV |  | Součet |  | 43.881 | [13 empty] | VV | 2 | 4 | True | 1 | ROZPOCET
9 | K | 171251201 | Uložení sypaniny na skládky nebo meziskládky bez hutnění s upravením uložené sypaniny do předepsaného tvaru | m3 | 33.911 | 23 | 779.95 | CS ÚRS 2024 01 |  |  | základní |  | 0 | 0 | 0 | 0 | 0 | 4 | K | 2 |  |  |  | ROZPOCET | [5 empty] | 779.95 | 0 | 0 | 0 | 0 | 1 | 779.95 | 4 | 99302545
| Online PSC |  | https://podminky.urs.cz/item/CS_URS_2024_01/171251201 | [15 empty] | Online PSC | 2
| VV |  | ornice na místo uložení | [15 empty] | VV | 2 | 1 | True | 0 | ROZPOCET
| VV |  | 194,48*0,1 |  | 19.448 | [13 empty] | VV | 2 | 2 | True | 0 | ROZPOCET
| VV |  | Mezisoučet |  | 19.448 | [13 empty] | VV | 2 | 3 | True | 0 | ROZPOCET
| VV |  | zemina pro zásyp na mezideponii | [15 empty] | VV | 2 | 1 | True | 0 | ROZPOCET
| VV |  | zásyp |  | 14.463 | [13 empty] | VV | 2 | 2 | True | 0 | ROZPOCET
| VV |  | Mezisoučet |  | 14.463 | [13 empty] | VV | 2 | 3 | True | 0 | ROZPOCET
| VV |  | Součet |  | 33.911 | [13 empty] | VV | 2 | 4 | True | 1 | ROZPOCET
10 | K | 174111101 | Zásyp sypaninou z jakékoliv horniny ručně s uložením výkopku ve vrstvách se zhutněním jam, šachet, rýh nebo kolem objektů v těchto vykopávkách | m3 | 14.463 | 274 | 3962.86 | CS ÚRS 2024 01 |  |  | základní |  | 0 | 0 | 0 | 0 | 0 | 4 | K | 2 |  |  |  | ROZPOCET | [5 empty] | 3962.86 | 0 | 0 | 0 | 0 | 1 | 3962.86 | 4 | -1159567223
| Online PSC |  | https://podminky.urs.cz/item/CS_URS_2024_01/174111101 | [15 empty] | Online PSC | 2
| VV |  | zásyp kolem obrub - předp. 0,06 m3/m | [15 empty] | VV | 2 | 1 | True | 0 | ROZPOCET
| VV |  | (254,5-(1,5+2,0+1,12+1,13+6,17+1,53))*0,06 |  | 14.463 | [13 empty] | VV | 2 | 2 | True | 0 | ROZPOCET
| VV | zásyp | Součet |  | 14.463 | [13 empty] | VV | 2 | 4 | True | 1 | ROZPOCET
11 | K | 181951112 | Úprava pláně vyrovnáním výškových rozdílů strojně v hornině třídy těžitelnosti I, skupiny 1 až 3 se zhutněním | m2 | 777.92 | 27 | 21003.84 | CS ÚRS 2024 01 |  |  | základní |  | 0 | 0 | 0 | 0 | 0 | 4 | K | 2 |  |  |  | ROZPOCET | [5 empty] | 21003.84 | 0 | 0 | 0 | 0 | 1 | 21003.84 | 4 | 1972745012
| Online PSC |  | https://podminky.urs.cz/item/CS_URS_2024_01/181951112 | [15 empty] | Online PSC | 2
| VV |  | hutnění pláně | [15 empty] | VV | 2 | 1 | True | 0 | ROZPOCET
| VV |  | 194,48 |  | 194.48 | [13 empty] | VV | 2 | 2 | True | 0 | ROZPOCET
| VV |  | samostatné hutnění po oschnutí povrchu (předp. 3x) | [15 empty] | VV | 2 | 1 | True | 0 | ROZPOCET
| VV |  | 194,48*3 |  | 583.44 | [13 empty] | VV | 2 | 2 | True | 0 | ROZPOCET
| VV |  | Součet |  | 777.92 | [13 empty] | VV | 2 | 4 | True | 1 | ROZPOCET
12 | K | 62999900R | Ošetření vrstev mlatové cesty kropením | m2 | 583.44 | 15 | 8751.6 |  |  |  | základní |  | 0 | 0 | 0 | 0 | 0 | 4 | K | 2 |  |  |  | ROZPOCET | [5 empty] | 8751.6 | 0 | 0 | 0 | 0 | 1 | 8751.6 | 4 | 1973822312
| VV |  | před zhutněním (předp. 3x) | [15 empty] | VV | 2 | 1 | True | 0 | ROZPOCET
| VV |  | 194,48*3 |  | 583.44 | [13 empty] | VV | 2 | 2 | True | 0 | ROZPOCET
| VV |  | Součet |  | 583.44 | [13 empty] | VV | 2 | 4 | True | 1 | ROZPOCET
| D | 5 | Komunikace pozemní |  |  |  | 191208.32 | [5 empty] | 0 |  | 64.5705 |  | 0 | 1 | D | 1 |  |  |  | ROZPOCET | [11 empty] | 191208.32
13 | K | 564201010R | Podklad nebo podsyp ze štěrkopísku ŠP s rozprostřením, vlhčením a zhutněním, tl. po zhutnění 15 mm | m2 | 388.96 | 80 | 31116.8 |  |  |  | základní |  | 0 | 0 | 0 | 0 | 0 | 4 | K | 2 |  |  |  | ROZPOCET | [5 empty] | 31116.8 | 0 | 0 | 0 | 0 | 1 | 31116.8 | 4 | -1198443984
| P |  | Poznámka k položce: Hutnění opakované dle techn. předpisu projektanta! Včetně případného přimísení vápenného hydrátu (dle projektanta). | [15 empty] | P | 2
| VV |  | kamenná drť fr. 4-8 - 2 vrstvy | [15 empty] | VV | 2 | 1 | True | 0 | ROZPOCET
| VV |  | 194,48*2 |  | 388.96 | [13 empty] | VV | 2 | 2 | True | 0 | ROZPOCET
| VV |  | Součet |  | 388.96 | [13 empty] | VV | 2 | 4 | True | 1 | ROZPOCET
14 | K | 589116112R | Kryt ploch jednovrstvový nebo dvouvrstvový s rozprostřením hmot, vlhčením a zhutněním hlinitopísčitý, tl. po zhutnění 40 mm - mlat | m2 | 388.96 | 112 | 43563.52 |  |  |  | základní |  | 0 | 0.15175 | 59.0247 | 0 | 0 | 4 | K | 2 |  |  |  | ROZPOCET | [5 empty] | 43563.52 | 0 | 0 | 0 | 0 | 1 | 43563.52 | 4 | 1022996676
| P |  | Poznámka k položce: Hutnění opakované dle techn. předpisu projektanta! Včetně případného přimísení vápenného hydrátu (dle projektanta). | [15 empty] | P | 2
| VV |  | barva hnědá okrová s příměsí jílu | [15 empty] | VV | 2 | 1 | True | 0 | ROZPOCET
| VV |  | kopaný písek (podkladní vrstva) | [15 empty] | VV | 2 | 1 | True | 0 | ROZPOCET
| VV |  | 194,48 |  | 194.48 | [13 empty] | VV | 2 | 2 | True | 0 | ROZPOCET
| VV |  | říční písek (obrusná vrstva) | [15 empty] | VV | 2 | 1 | True | 0 | ROZPOCET
| VV |  | 194,48 |  | 194.48 | [13 empty] | VV | 2 | 2 | True | 0 | ROZPOCET
| VV |  | Součet |  | 388.96 | [13 empty] | VV | 2 | 4 | True | 1 | ROZPOCET
15 | M | 58530170R | vápenný hydrát pro stmelení mlatové cesty | t | 4.584 | 3880 | 17785.92 |  |  |  | základní |  | 0 | 1 | 4.584 | 0 | 0 | 8 | M | 2 |  |  |  | ROZPOCET | [5 empty] | 17785.92 | 0 | 0 | 0 | 0 | 1 | 17785.92 | 4 | -1048748510
| VV |  | pozn.: použití dle potřeby! (v případě, že se mlatová cesta nestmelí - dle zkoušky na místě) | [15 empty] | VV | 2 | 1 | True | 0 | ROZPOCET
| VV |  | poměr 1:7 | [15 empty] | VV | 2 | 1 | True | 0 | ROZPOCET
| VV |  | celková tl. mlatových vrstev cesty 40+15+40+15 mm = 110 mm, hmotn. cca 1,5 t/m3 | [15 empty] | VV | 2 | 1 | True | 0 | ROZPOCET
| VV |  | 194,48*0,11*1,5/7 |  | 4.584 | [13 empty] | VV | 2 | 2 | True | 0 | ROZPOCET
| VV |  | Součet |  | 4.584 | [13 empty] | VV | 2 | 4 | True | 1 | ROZPOCET
16 | K | 564720102 | Podklad nebo kryt z kameniva hrubého drceného vel. 16-32 mm s rozprostřením a zhutněním plochy jednotlivě do 100 m2, po zhutnění tl. 90 mm | m2 | 194.48 | 176 | 34228.48 | CS ÚRS 2024 01 |  |  | základní |  | 0 | 0 | 0 | 0 | 0 | 4 | K | 2 |  |  |  | ROZPOCET | [5 empty] | 34228.48 | 0 | 0 | 0 | 0 | 1 | 34228.48 | 4 | -763951150
| Online PSC |  | https://podminky.urs.cz/item/CS_URS_2024_01/564720102 | [15 empty] | Online PSC | 2
| VV |  | pozn.: plochy jednotlivě do 100 m2 | [15 empty] | VV | 2 | 1 | True | 0 | ROZPOCET
| VV |  | 194,48 |  | 194.48 | [13 empty] | VV | 2 | 2 | True | 0 | ROZPOCET
| VV |  | Součet |  | 194.48 | [13 empty] | VV | 2 | 4 | True | 1 | ROZPOCET
17 | K | 564761101 | Podklad nebo kryt z kameniva hrubého drceného vel. 32-63 mm s rozprostřením a zhutněním plochy jednotlivě do 100 m2, po zhutnění tl. 200 mm | m2 | 194.48 | 311 | 60483.28 | CS ÚRS 2024 01 |  |  | základní |  | 0 | 0 | 0 | 0 | 0 | 4 | K | 2 |  |  |  | ROZPOCET | [5 empty] | 60483.28 | 0 | 0 | 0 | 0 | 1 | 60483.28 | 4 | -464123899
| Online PSC |  | https://podminky.urs.cz/item/CS_URS_2024_01/564761101 | [15 empty] | Online PSC | 2
| VV |  | pozn.: plochy jednotlivě do 100 m2 | [15 empty] | VV | 2 | 1 | True | 0 | ROZPOCET
| VV |  | 194,48 |  | 194.48 | [13 empty] | VV | 2 | 2 | True | 0 | ROZPOCET
| VV |  | Součet |  | 194.48 | [13 empty] | VV | 2 | 4 | True | 1 | ROZPOCET
18 | K | 591241111 | Kladení dlažby z kostek s provedením lože do tl. 50 mm, s vyplněním spár, s dvojím beraněním a se smetením přebytečného materiálu na krajnici drobných z kamene, do lože z cementové malty | m2 | 2.28 | 924 | 2106.72 | CS ÚRS 2024 01 |  |  | základní |  | 0 | 0.19536 | 0.44542 | 0 | 0 | 4 | K | 2 |  |  |  | ROZPOCET | [5 empty] | 2106.72 | 0 | 0 | 0 | 0 | 1 | 2106.72 | 4 | -2143408076
| Online PSC |  | https://podminky.urs.cz/item/CS_URS_2024_01/591241111 | [15 empty] | Online PSC | 2
| VV |  | svodnice | [15 empty] | VV | 2 | 1 | True | 0 | ROZPOCET
| VV |  | 1,9*0,6*2 |  | 2.28 | [13 empty] | VV | 2 | 2 | True | 0 | ROZPOCET
| VV |  | Součet |  | 2.28 | [13 empty] | VV | 2 | 4 | True | 1 | ROZPOCET
19 | M | 58381007 | kostka štípaná dlažební žula drobná 8/10 | m2 | 2.326 | 827 | 1923.6 | CS ÚRS 2024 01 |  |  | základní |  | 0 | 0.222 | 0.51637 | 0 | 0 | 8 | M | 2 |  |  |  | ROZPOCET | [5 empty] | 1923.6 | 0 | 0 | 0 | 0 | 1 | 1923.6 | 4 | 373906145
| P |  | Poznámka k položce: Přesný typ dle investora - vlastní dodávka. | [15 empty] | P | 2
| VV |  | 2,28*1,02 'Přepočtené koeficientem množství |  | 2.326 | [13 empty] | VV | 2 | 2 | False | 1 | ROZPOCET
| D | 9 | Ostatní konstrukce a práce, bourání |  |  |  | 305880.21 | [5 empty] | 0 |  | 23.9194 |  | 0 | 1 | D | 1 |  |  |  | ROZPOCET | [11 empty] | 305880.21
20 | K | 91637121R | Osazení zapuštěného obrubníku z ocelové pásoviny s navařenými kolíky se zabetonováním a vyhloubením a zahrnutím jamek pro kolíky, vč. začištění | m | 241.05 | 180 | 43389 |  |  |  | základní |  | 0 | 0 | 0 | 0 | 0 | 4 | K | 2 |  |  |  | ROZPOCET | [5 empty] | 43389 | 0 | 0 | 0 | 0 | 1 | 43389 | 4 | 1925587664
| VV |  | (254,5-(1,5+2,0+1,12+1,13+6,17+1,53)) |  | 241.05 | [13 empty] | VV | 2 | 2 | True | 0 | ROZPOCET
| VV |  | Součet |  | 241.05 | [13 empty] | VV | 2 | 4 | True | 1 | ROZPOCET
21 | M | 13515116 | ocel široká jakost S235JR 200x8mm | t | 3.332 | 35800 | 119285.6 | CS ÚRS 2024 01 |  |  | základní |  | 0 | 1 | 3.332 | 0 | 0 | 8 | M | 2 |  |  |  | ROZPOCET | [5 empty] | 119285.6 | 0 | 0 | 0 | 0 | 1 | 119285.6 | 4 | -754252243
| VV |  | (254,5-(1,5+2,0+1,12+1,13+6,17+1,53))*12,8/1000 |  | 3.085 | [13 empty] | VV | 2 | 2 | True | 0 | ROZPOCET
| VV |  | Součet |  | 3.085 | [13 empty] | VV | 2 | 4 | True | 1 | ROZPOCET
| VV |  | 3,085*1,08 'Přepočtené koeficientem množství |  | 3.332 | [13 empty] | VV | 2 | 2 | False | 1 | ROZPOCET
22 | M | 13021016 | tyč ocelová kruhová žebírková DIN 488 jakost B500B (10 505) výztuž do betonu D 18mm | t | 0.273 | 27900 | 7616.7 | CS ÚRS 2024 01 |  |  | základní |  | 0 | 1 | 0.273 | 0 | 0 | 8 | M | 2 |  |  |  | ROZPOCET | [5 empty] | 7616.7 | 0 | 0 | 0 | 0 | 1 | 7616.7 | 4 | -1824973013
| VV |  | předp. á 1,0 m + 5% prostřih = předp. cca 253 ks | [15 empty] | VV | 2 | 1 | True | 0 | ROZPOCET
| VV |  | 253,0*0,5*2,0/1000 |  | 0.253 | [13 empty] | VV | 2 | 2 | True | 0 | ROZPOCET
| VV |  | Součet |  | 0.253 | [13 empty] | VV | 2 | 4 | True | 1 | ROZPOCET
| VV |  | 0,253*1,08 'Přepočtené koeficientem množství |  | 0.273 | [13 empty] | VV | 2 | 2 | False | 1 | ROZPOCET
23 | M | 58932563 | beton C 16/20 X0,XC1-2 kamenivo frakce 0/8 | m3 | 5.237 | 3830 | 20057.71 | CS ÚRS 2024 01 |  |  | základní |  | 0 | 2.234 | 11.6995 | 0 | 0 | 8 | M | 2 |  |  |  | ROZPOCET | [5 empty] | 20057.71 | 0 | 0 | 0 | 0 | 1 | 20057.71 | 4 | -1045233494
| VV |  | předp. á 1,0 m + 5% prostřih = předp. cca 253 ks á 0,02 m3/kus | [15 empty] | VV | 2 | 1 | True | 0 | ROZPOCET
| VV |  | 253,0*0,02 |  | 5.06 | [13 empty] | VV | 2 | 2 | True | 0 | ROZPOCET
| VV |  | Součet |  | 5.06 | [13 empty] | VV | 2 | 4 | True | 1 | ROZPOCET
| VV |  | 5,06*1,035 'Přepočtené koeficientem množství |  | 5.237 | [13 empty] | VV | 2 | 2 | False | 1 | ROZPOCET
24 | K | 919726121 | Geotextilie netkaná pro ochranu, separaci nebo filtraci měrná hmotnost do 200 g/m2 | m2 | 194.48 | 65 | 12641.2 | CS ÚRS 2024 01 |  |  | základní |  | 0 | 0.00036 | 0.070013 | 0 | 0 | 4 | K | 2 |  |  |  | ROZPOCET | [5 empty] | 12641.2 | 0 | 0 | 0 | 0 | 1 | 12641.2 | 4 | -1764178333
| Online PSC |  | https://podminky.urs.cz/item/CS_URS_2024_01/919726121 | [15 empty] | Online PSC | 2
25 | K | 936124112 | Montáž lavičky parkové stabilní se zabetonováním noh | kus | 2 | 1680 | 3360 | CS ÚRS 2024 01 |  |  | základní |  | 0 | 0.35744 | 0.71488 | 0 | 0 | 4 | K | 2 |  |  |  | ROZPOCET | [5 empty] | 3360 | 0 | 0 | 0 | 0 | 1 | 3360 | 4 | 1843868241
| Online PSC |  | https://podminky.urs.cz/item/CS_URS_2024_01/936124112 | [15 empty] | Online PSC | 2
26 | M | 74910103R | lavička s opěradlem 1815x625x800mm konstrukce-hliníková slitina, sedák i opěradlo-dřevěné lamely | kus | 2 | 16700 | 33400 |  |  |  | základní |  | 0 | 0.345 | 0.69 | 0 | 0 | 8 | M | 2 |  |  |  | ROZPOCET | [5 empty] | 33400 | 0 | 0 | 0 | 0 | 1 | 33400 | 4 | 11768609
| P |  | Poznámka k položce: Ref. výrobek Emau - dodavatel je oprávněn nabídnout rovnocenné řešení. | [15 empty] | P | 2
27 | K | 990-R01 | Restaurátorská oprava schodů - částečné přeskládání, oprava plombami nebo umělým kamenem, vč. začištění a všech souvisejících konstrukcí a prací | m | 17.85 | 1800 | 32130 |  |  |  | základní |  | 0 | 0.4 | 7.14 | 0 | 0 | 4 | K | 2 |  |  |  | ROZPOCET | [5 empty] | 32130 | 0 | 0 | 0 | 0 | 1 | 32130 | 4 | 1452164593
| VV |  | výměra na délku stupňů - d. od cca 0,95 m do cca 1,15 m - prům. d. 1,05 m, 17 schodů | [15 empty] | VV | 2 | 1 | True | 0 | ROZPOCET
| VV |  | 1,05*17 |  | 17.85 | [13 empty] | VV | 2 | 2 | True | 0 | ROZPOCET
| VV |  | Součet |  | 17.85 | [13 empty] | VV | 2 | 4 | True | 1 | ROZPOCET
28 | K | 990-R02 | Venkovní instalace - QR kódy, systém, vč. kotvení; vč. destiček 80/50 mm (UV stabilní PVC), antireflexní; vč. všech souvisejících konstrukcí a prací | kus | 1 | 22000 | 22000 |  |  |  | základní |  | 0 | 0 | 0 | 0 | 0 | 4 | K | 2 |  |  |  | ROZPOCET | [5 empty] | 22000 | 0 | 0 | 0 | 0 | 1 | 22000 | 4 | -890108938
29 | K | 990-R03 | Hutnící pokus - pro stanovení potřeby hydraulického pojiva (vápenného hydrátu) | kus | 1 | 12000 | 12000 |  |  |  | základní |  | 0 | 0 | 0 | 0 | 0 | 4 | K | 2 |  |  |  | ROZPOCET | [5 empty] | 12000 | 0 | 0 | 0 | 0 | 1 | 12000 | 4 | -12503846
| D | 998 | Přesun hmot |  |  |  | 23626.83 | [5 empty] | 0 |  | 0 |  | 0 | 1 | D | 1 |  |  |  | ROZPOCET | [11 empty] | 23626.83
30 | K | 998223011 | Přesun hmot pro pozemní komunikace s krytem dlážděným dopravní vzdálenost do 200 m jakékoliv délky objektu | t | 88.49 | 267 | 23626.83 | CS ÚRS 2024 01 |  |  | základní |  | 0 | 0 | 0 | 0 | 0 | 4 | K | 2 |  |  |  | ROZPOCET | [5 empty] | 23626.83 | 0 | 0 | 0 | 0 | 1 | 23626.83 | 4 | 637633630
| Online PSC |  | https://podminky.urs.cz/item/CS_URS_2024_01/998223011 | [15 empty] | Online PSC | 2

## Seznam figur
SEZNAM FIGUR
Kód: | 2025026-2023002-5-02
Stavba: | Rekonstrukce Předzámčí, Kostelec nad Černými lesy
Datum: | 6. 7. 2025
Kód | Popis | MJ | Výměra
SO02 | Nájezd do příkopu - povrch upravený kamennou dlažbou
odkopávka | Objem odkopávky | m3 | 40.032
| pozn.: odkopávka bude prováděna v součinnosti s ostatními objekty (celk. objem do 500,0 m3) |  | 0
| pro SO02 rampu - 2,25 m3/m |  | 0
| 23,18*2,25 |  | 52.155
| odečet objemu demontované panelové plochy (tl. panelů předp. 150 mm) |  | 0
| -(77,14+0,73+2,95)*0,15 |  | -12.123
odkopávka | Součet |  | 40.032
Použití figury:
122251104 | Odkopávky a prokopávky nezapažené v hornině třídy těžitelnosti I skupiny 3 objem do 500 m3 strojně | m3 | 40.032
162751117 | Vodorovné přemístění přes 9 000 do 10000 m výkopku/sypaniny z horniny třídy těžitelnosti I skupiny 1 až 3 | m3 | 37.574
162751119 | Příplatek k vodorovnému přemístění výkopku/sypaniny z horniny třídy těžitelnosti I skupiny 1 až 3 ZKD 1000 m přes 10000 m | m3 | 112.722
171201231 | Poplatek za uložení zeminy a kamení na recyklační skládce (skládkovné) kód odpadu 17 05 04 | t | 63.876
zásyp | Objem zásypu | m3 | 2.458
| zásyp kolem obrub - předp. 0,06 m3/m |  | 0
| (51,36+1,38+0,07-(3,2+3,44+5,2))*0,06 |  | 2.458
zásyp | Součet |  | 2.458
Použití figury:
174111101 | Zásyp jam, šachet rýh nebo kolem objektů sypaninou se zhutněním ručně | m3 | 2.458
162251102 | Vodorovné přemístění přes 20 do 50 m výkopku/sypaniny z horniny třídy těžitelnosti I skupiny 1 až 3 | m3 | 4.916
162751117 | Vodorovné přemístění přes 9 000 do 10000 m výkopku/sypaniny z horniny třídy těžitelnosti I skupiny 1 až 3 | m3 | 37.574
162751119 | Příplatek k vodorovnému přemístění výkopku/sypaniny z horniny třídy těžitelnosti I skupiny 1 až 3 ZKD 1000 m přes 10000 m | m3 | 112.722
167151101 | Nakládání výkopku z hornin třídy těžitelnosti I skupiny 1 až 3 do 100 m3 | m3 | 2.458
171201231 | Poplatek za uložení zeminy a kamení na recyklační skládce (skládkovné) kód odpadu 17 05 04 | t | 63.876
171251201 | Uložení sypaniny na skládky nebo meziskládky | m3 | 2.458
SO03 | Funkční plochy v zámeckém příkopu - mlatové cesty
odkopávka | Objem odkopávky | m3 | 187.522
| pozn.: odkopávka bude prováděna v součinnosti s ostatními objekty (celk. objem do 500,0 m3) |  | 0
| do kóty cca 90,0 m tl. 400 mm |  | 0
| 335,08*0,4 |  | 134.032
| od kóty cca 90,0 m do kóty cca 114,0 m (počátek skladu) - 2,66 m3/m |  | 0
| (114,0-90,0)*2,66 |  | 63.84
| od kóty cca 114,0 m ke kótě 158,0 m tl. 400 mm |  | 0
| 141,48*0,4 |  | 56.592
| odečet objemu demontované panelové plochy (tl. panelů předp. 150 mm) |  | 0
| -(419,61-(77,14+0,73+2,95)-(49,8+5,7))*0,15 |  | -42.494
| odečet objemu sejmuté humózní zeminy (ornice) - odhad tl. 100 mm |  | 0
| -(527,77-(419,61-(77,14+0,73+2,95)-(49,8+5,7)))*0,1 |  | -24.448
odkopávka | Součet |  | 187.522
Použití figury:
122251104 | Odkopávky a prokopávky nezapažené v hornině třídy těžitelnosti I skupiny 3 objem do 500 m3 strojně | m3 | 187.522
162751117 | Vodorovné přemístění přes 9 000 do 10000 m výkopku/sypaniny z horniny třídy těžitelnosti I skupiny 1 až 3 | m3 | 171.066
162751119 | Příplatek k vodorovnému přemístění výkopku/sypaniny z horniny třídy těžitelnosti I skupiny 1 až 3 ZKD 1000 m přes 10000 m | m3 | 513.198
171201231 | Poplatek za uložení zeminy a kamení na recyklační skládce (skládkovné) kód odpadu 17 05 04 | t | 171.066
zásyp | Objem zásypu | m3 | 16.456
| zásyp kolem obrub - předp. 0,06 m3/m |  | 0
| obruba 3 |  | 0
| ((6,0+8,7+3,6)+(0,5+6,8+2,5))*0,06 |  | 1.686
| obruba 4 |  | 0
| (313,0-((6,0+8,7+3,6)+(0,5+6,8+2,5)+(8,61+9,73+3,4+5,2+5,3*2+1,2)))*0,06 |  | 14.77
zásyp | Součet |  | 16.456
Použití figury:
174111101 | Zásyp jam, šachet rýh nebo kolem objektů sypaninou se zhutněním ručně | m3 | 16.456
162351103 | Vodorovné přemístění přes 50 do 500 m výkopku/sypaniny z horniny třídy těžitelnosti I skupiny 1 až 3 | m3 | 32.912
162751117 | Vodorovné přemístění přes 9 000 do 10000 m výkopku/sypaniny z horniny třídy těžitelnosti I skupiny 1 až 3 | m3 | 171.066
162751119 | Příplatek k vodorovnému přemístění výkopku/sypaniny z horniny třídy těžitelnosti I skupiny 1 až 3 ZKD 1000 m přes 10000 m | m3 | 513.198
167151101 | Nakládání výkopku z hornin třídy těžitelnosti I skupiny 1 až 3 do 100 m3 | m3 | 16.456
171201231 | Poplatek za uložení zeminy a kamení na recyklační skládce (skládkovné) kód odpadu 17 05 04 | t | 171.066
171251201 | Uložení sypaniny na skládky nebo meziskládky | m3 | 40.904
SO04 | Funkční plochy v zámeckém příkopu - štěrkové trávníky
odkopávka | Objem odkopávky | m3 | 190.306
| pozn.: odkopávka bude prováděna v součinnosti s ostatními objekty (celk. objem do 500,0 m3) |  | 0
| ke kótě cca 75,0 m prům tl. 300 mm |  | 0
| (60,18+172,33+53,09+25,06+33,45)*0,3 |  | 103.233
| od kóty cca 75,0 m ke kótě cca 95,0 m - u zámku tl. 300 mm, u zdi prům tl. 220 mm |  | 0
| 61,39*0,3+(131,2+58,2)*0,22 |  | 60.085
| od kóty cca 95,0 m ke skladu - prům tl. 920 mm |  | 0
| 113,6*0,92 |  | 104.512
| část za skladem - prům. tl. 50 mm |  | 0
| 163,6*0,05 |  | 8.18
| odečet objemu demontované panelové plochy (tl. panelů předp. 150 mm) |  | 0
| -(118,98+(49,8+5,7))*0,15 |  | -26.172
| odečet objemu sejmuté humózní zeminy (ornice) - odhad tl. 100 mm |  | 0
| -(769,8-(118,98+(49,8+5,7)))*0,1 |  | -59.532
odkopávka | Součet |  | 190.306
Použití figury:
122251104 | Odkopávky a prokopávky nezapažené v hornině třídy těžitelnosti I skupiny 3 objem do 500 m3 strojně | m3 | 190.306
162751117 | Vodorovné přemístění přes 9 000 do 10000 m výkopku/sypaniny z horniny třídy těžitelnosti I skupiny 1 až 3 | m3 | 39.215
162751119 | Příplatek k vodorovnému přemístění výkopku/sypaniny z horniny třídy těžitelnosti I skupiny 1 až 3 ZKD 1000 m přes 10000 m | m3 | 117.645
171201231 | Poplatek za uložení zeminy a kamení na recyklační skládce (skládkovné) kód odpadu 17 05 04 | t | 66.666
SO05 | Prvky odvodnění
jáma | Objem výkopku jámy pro lapol | m3 | 15.827
| pro nový lapol (objem s odečtením objemu stávajícího lapolu), vč. pracovního prostoru |  | 0
| (2,0+0,6*2)*(2,0+0,6*2)*1,8-2,605 |  | 15.827
jáma | Součet |  | 15.827
Použití figury:
131251100 | Hloubení jam nezapažených v hornině třídy těžitelnosti I skupiny 3 objem do 20 m3 strojně | m3 | 15.827
139001101 | Příplatek za ztížení vykopávky v blízkosti podzemního vedení | m3 | 139.857
162751117 | Vodorovné přemístění přes 9 000 do 10000 m výkopku/sypaniny z horniny třídy těžitelnosti I skupiny 1 až 3 | m3 | 341.145
162751119 | Příplatek k vodorovnému přemístění výkopku/sypaniny z horniny třídy těžitelnosti I skupiny 1 až 3 ZKD 1000 m přes 10000 m | m3 | 1023.435
171201231 | Poplatek za uložení zeminy a kamení na recyklační skládce (skládkovné) kód odpadu 17 05 04 | t | 579.947
písek1 | Objem zásypu z písku | m3 | 23
| obsyp šachet Š a ŠD pískem - odhad 1,5 m3/šachta |  | 0
| (5,0+6,0)*1,5 |  | 16.5
| "pro novou šachtu před skladem kamenických prvků" 1,0*1,5 |  | 1.5
| obsyp OLK - odhad 2,0 m3 (dle potřeby) |  | 0
| 2,0 |  | 2
| obsyp lapolu - odhad 3,0 m3 (dle potřeby) |  | 0
| 3,0 |  | 3
písek1 | Mezisoučet |  | 23
Použití figury:
174151101 | Zásyp jam, šachet rýh nebo kolem objektů sypaninou se zhutněním | m3 | 381.138
58331200 | štěrkopísek netříděný | t | 46
písek2 | Objem obsypu z písku | m3 | 154.313
| stoka S a D |  | 0
| "Š4-Š5 a ŠD4-ŠD5" (20,4)*2,0*(0,2+0,3) |  | 20.4
| "Š1-Š3 a ŠD1-ŠD3" (22,5+12,8+20,6)*2,0*(0,2+0,3) |  | 55.9
| přípojka OT |  | 0
| (16,4+1,0)*2,0*(0,16+0,3) |  | 16.008
| přípojky DP |  | 0
| "DP01" 10,5*1,0*(0,16+0,3) |  | 4.83
| "DP02" 6,5*1,0*(0,16+0,3) |  | 2.99
| "DP03" 10,5*1,0*(0,16+0,3) |  | 4.83
| "DP04" 5,7*1,0*(0,16+0,3) |  | 2.622
| "DP05" 6,5*1,0*(0,16+0,3) |  | 2.99
| "DP06" 3,5*1,0*(0,16+0,3) |  | 1.61
| "DP07" 5,7*1,0*(0,16+0,3) |  | 2.622
| "DP08" 5,8*1,0*(0,16+0,3) |  | 2.668
| "DP09" 9,9*1,0*(0,16+0,3) |  | 4.554
| "DP10" 11,1*1,0*(0,16+0,3) |  | 5.106
| "DP11" 10,5*1,0*(0,16+0,3) |  | 4.83
| "DP12" 3,0*1,0*(0,16+0,3) |  | 1.38
| přípojky dvorních vpustí - 0,3 m3/m |  | 0
| (60,0+3,0)*0,3 |  | 18.9
| podzemní vedení od chrliče u mostu do vsak. jímky |  | 0
| 7,1*0,8*(0,065+0,3) |  | 2.073
písek2 | Součet |  | 154.313
písek3 | Objem lože z písku | m3 | 49.589
| pod potrubí |  | 0
| stoka S a D |  | 0
| "Š4-Š5 a ŠD4-ŠD5" (20,4)*2,0*0,15 |  | 6.12
| "Š1-Š3 a ŠD1-ŠD3" (22,5+12,8+20,6)*2,0*0,15 |  | 16.77
| přípojka OT |  | 0
| (16,4+1,0)*2,0*0,1 |  | 3.48
| přípojky DP |  | 0
| "DP01" 10,5*0,8*0,15 |  | 1.26
| "DP02" 6,5*0,8*0,15 |  | 0.78
| "DP03" 10,5*0,8*0,15 |  | 1.26
| "DP04" 5,7*0,8*0,15 |  | 0.684
| "DP05" 6,5*0,8*0,15 |  | 0.78
| "DP06" 3,5*0,8*0,15 |  | 0.42
| "DP07" 5,7*0,8*0,15 |  | 0.684
| "DP08" 5,8*0,8*0,15 |  | 0.696
| "DP09" 9,9*0,8*0,15 |  | 1.188
| "DP10" 11,1*0,8*0,15 |  | 1.332
| "DP11" 10,5*0,8*0,15 |  | 1.26
| "DP12" 3,0*0,8*0,15 |  | 0.36
| lože pod DP v místě napojení na svod (dle potřeby) |  | 0
| 12,0*0,3*0,3*0,15 |  | 0.162
| lože pod šachty Š a ŠD |  | 0
| (6,0+5,0)*0,5*0,5*0,15 |  | 0.413
| "pro novou šachtu před skladem kamenických prvků" 1,0*0,5*0,5*0,15 |  | 0.038
| lože pod OLK |  | 0
| 1,0*1,0*0,2 |  | 0.2
| lože pod dvorní vpustě |  | 0
| 16,0*0,5*0,5*0,15 |  | 0.6
| pod lapol |  | 0
| 2,0*2,0*0,2 |  | 0.8
| přípojky dvorních vpustí - 0,3 m3/m |  | 0
| (60,0+3,0)*1,0*0,15 |  | 9.45
| podzemní vedení od chrliče u mostu do vsak. jímky |  | 0
| 7,1*0,8*0,15 |  | 0.852
písek3 | Součet |  | 49.589
rýhy1 | Objem výkopku rýh pro trubní vedení | m3 | 36.35
| pro drenážní potrubí - předp. 0,1 m3/m |  | 0
| 260,0*0,1 |  | 26
| pro dvorní vpusti - předp. 0,2 m3/kus |  | 0
| 16,0*0,2 |  | 3.2
| pro revizní šachty - předp. 0,3 m3/kus |  | 0
| 12,0*0,3 |  | 3.6
| pro napojení sv. svodu mostu do stáv. vsak. jímky - předp. 0,5 m3/m |  | 0
| 7,1*0,5 |  | 3.55
rýhy1 | Součet |  | 36.35
Použití figury:
132251102 | Hloubení rýh nezapažených š do 800 mm v hornině třídy těžitelnosti I skupiny 3 objem do 50 m3 strojně | m3 | 36.35
139001101 | Příplatek za ztížení vykopávky v blízkosti podzemního vedení | m3 | 139.857
162751117 | Vodorovné přemístění přes 9 000 do 10000 m výkopku/sypaniny z horniny třídy těžitelnosti I skupiny 1 až 3 | m3 | 341.145
162751119 | Příplatek k vodorovnému přemístění výkopku/sypaniny z horniny třídy těžitelnosti I skupiny 1 až 3 ZKD 1000 m přes 10000 m | m3 | 1023.435
171201231 | Poplatek za uložení zeminy a kamení na recyklační skládce (skládkovné) kód odpadu 17 05 04 | t | 579.947
rýhy2 | Objem výkopku rýh pro trubní vedení | m3 | 647.106
| sdružený výkop, vč. pracovního prostoru |  | 0
| stoka S/D |  | 0
| "Š4-Š5 a ŠD4-ŠD5" (20,4+1,0)*2,0*(2,09+2,64)/2 |  | 101.222
| "Š3-Š4 a ŠD3-ŠD4" 17,9*2,0*(1,79+2,09)/2 |  | 69.452
| "Š1-Š3 a ŠD1-ŠD3" (1,0+22,5+12,8+20,6)*2,0*(1,7+1,79)/2 |  | 198.581
| přípojky DP |  | 0
| "DP01" 10,5*(1,69/2)*1,1 |  | 9.76
| "DP02" 6,5*(1,59/2)*1,1 |  | 5.684
| "DP03" 10,5*(1,55/2)*1,1 |  | 8.951
| "DP04" 5,7*(1,53/2)*1,1 |  | 4.797
| "DP05" 6,5*(1,6/2)*1,1 |  | 5.72
| "DP06" 3,5*(1,6/2)*1,1 |  | 3.08
| "DP07" 5,7*(1,63/2)*1,1 |  | 5.11
| "DP08" 5,8*(1,7/2)*1,1 |  | 5.423
| "DP09" 9,9*(1,79/2)*1,1 |  | 9.747
| "DP10" 11,1*(2,15/2)*1,1 |  | 13.126
| "DP11" 10,5*(2,16/2)*1,1 |  | 12.474
| "DP12" 3,0*(2,59/2)*1,1 |  | 4.274
| přípojka OT |  | 0
| (16,4+1,0)*2,0*(1,99+1,83)/2 |  | 66.468
| vykopávka pro šachty a OLK - předp. 5,5 m3/kus, vč. pracovního prostoru |  | 0
| "ŠD+Š" (6,0+5,0)*5,5 |  | 60.5
| "pro novou šachtu před skladem kamenických prvků" 1,0*5,5 |  | 5.5
| "OLK - odhad 7,0 m3" 7,0 |  | 7
| ostatní - vykopávka pro obnažení lapolu - předp. |  | 0
| (1,15+1,5)*2*0,6*1,51+(1,15+0,6)*(1,5+0,6)*0,2 |  | 5.537
| pro napojení dvorních vpustí - dle potřeby, většina zemních prací v rámci vedení SK a DK, předp. 0,4 m3/m |  | 0
| (60,0+3,0)*0,4 |  | 25.2
| rekonstrukce kanalizace u lapolu |  | 0
| 13,0*1,0*1,5 |  | 19.5
rýhy2 | Součet |  | 647.106
Použití figury:
132254205 | Hloubení zapažených rýh š do 2000 mm v hornině třídy těžitelnosti I skupiny 3 objem do 1000 m3 | m3 | 647.106
139001101 | Příplatek za ztížení vykopávky v blízkosti podzemního vedení | m3 | 139.857
162751117 | Vodorovné přemístění přes 9 000 do 10000 m výkopku/sypaniny z horniny třídy těžitelnosti I skupiny 1 až 3 | m3 | 341.145
162751119 | Příplatek k vodorovnému přemístění výkopku/sypaniny z horniny třídy těžitelnosti I skupiny 1 až 3 ZKD 1000 m přes 10000 m | m3 | 1023.435
171201231 | Poplatek za uložení zeminy a kamení na recyklační skládce (skládkovné) kód odpadu 17 05 04 | t | 579.947
zásyp | Zásypy pro trubní vedení ze zeminy | m3 | 358.138
| zásyp pracovního prostoru vytěženou zeminou |  | 0
| "šachty Š a ŠD" (5,0+6,0)*2,5 |  | 27.5
| "pro novou šachtu před skladem kamenických prvků" 1,0*2,5 |  | 2.5
| "OLK" 3,5 |  | 3.5
| zásyp trasy stok S a D (nad obsypání pískem) |  | 0
| "Š4-Š5 a ŠD4-ŠD5" (20,4)*2,0*((2,09+2,64)/2-(0,15+0,2+0,3)) |  | 69.972
| "Š3-Š4 a ŠD3-ŠD4" 17,9*2,0*((1,79+2,09)/2-(0,15+0,2+0,3)) |  | 46.182
| "Š1-Š3 a ŠD1-ŠD3" (22,5+12,8+20,6)*2,0*((1,7+1,79)/2-(0,15+0,2+0,3)) |  | 122.421
| přípojka OT (nad obsypání pískem) |  | 0
| (16,4+1,0)*2,0*((1,99+1,83)/2-(0,15+0,16+0,3)) |  | 45.24
| přípojky DP (nad obsypání pískem) |  | 0
| "DP01" 10,5*0,8*(1,69/2-(0,15+0,16+0,3)) |  | 1.974
| "DP02" 6,5*0,8*(1,59/2-(0,15+0,16+0,3)) |  | 0.962
| "DP03" 10,5*0,8*(1,55/2-(0,15+0,16+0,3)) |  | 1.386
| "DP04" 5,7*0,8*(1,53/2-(0,15+0,16+0,3)) |  | 0.707
| "DP05" 6,5*0,8*(1,6/2-(0,15+0,16+0,3)) |  | 0.988
| "DP06" 3,5*0,8*(1,6/2-(0,15+0,16+0,3)) |  | 0.532
| "DP07" 5,7*0,8*(1,63/2-(0,15+0,16+0,3)) |  | 0.935
| "DP08" 5,8*0,8*(1,7/2-(0,15+0,16+0,3)) |  | 1.114
| "DP09" 9,9*0,8*(1,79/2-(0,15+0,16+0,3)) |  | 2.257
| "DP10" 11,1*0,8*(2,15/2-(0,15+0,16+0,3)) |  | 4.129
| "DP11" 10,5*0,8*(2,16/2-(0,15+0,16+0,3)) |  | 3.948
| "DP12" 3,0*0,8*(2,59/2-(0,15+0,16+0,3)) |  | 1.644
| rekonstrukce kanalizace u lapolu (nad obsypání pískem) |  | 0
| 13,0*0,8*(1,5-(0,15+0,16+0,3)) |  | 9.256
| obsyp lapolu (pracovního prostoru) |  | 0
| (2,0+0,6*2)*4*0,6*1,2 |  | 9.216
| podzemní vedení od chrliče u mostu do vsak. jímky - předp. 0,25 m3/m |  | 0
| 7,1*0,25 |  | 1.775
zásyp | Mezisoučet |  | 358.138
Použití figury:
174151101 | Zásyp jam, šachet rýh nebo kolem objektů sypaninou se zhutněním | m3 | 381.138
162351103 | Vodorovné přemístění přes 50 do 500 m výkopku/sypaniny z horniny třídy těžitelnosti I skupiny 1 až 3 | m3 | 716.276
162751117 | Vodorovné přemístění přes 9 000 do 10000 m výkopku/sypaniny z horniny třídy těžitelnosti I skupiny 1 až 3 | m3 | 341.145
162751119 | Příplatek k vodorovnému přemístění výkopku/sypaniny z horniny třídy těžitelnosti I skupiny 1 až 3 ZKD 1000 m přes 10000 m | m3 | 1023.435
167151101 | Nakládání výkopku z hornin třídy těžitelnosti I skupiny 1 až 3 do 100 m3 | m3 | 358.138
171201231 | Poplatek za uložení zeminy a kamení na recyklační skládce (skládkovné) kód odpadu 17 05 04 | t | 579.947
171251201 | Uložení sypaniny na skládky nebo meziskládky | m3 | 358.138
SO07 | Rekonstrukce ohradní zdi příkopu
fasáda | Plocha dotčené fasády zámku | m2 | 690
| 690,0 |  | 690
| Součet |  | 690
Použití figury:
941211111 | Montáž lešení řadového rámového lehkého zatížení do 200 kg/m2 š od 0,6 do 0,9 m v do 10 m | m2 | 1960
941211211 | Příplatek k lešení řadovému rámovému lehkému do 200 kg/m2 š od 0,6 do 0,9 m v do 10 m za každý den použití | m2 | 39200
ohrada | Plocha ohradní zdi celkem | m2 | 1270
| 1270,0 |  | 1270
| Součet |  | 1270
Použití figury:
629999001 | Příplatek k úpravám povrchů za kropení vodou vysoce nasákavého podkladu | m2 | 3810
783801271 | Očištění 1x nátěrem biocidním přípravkem a okartáčováním lícového zdiva | m2 | 1270
783805200 | Provedení funkčního nátěru antigraffiti, protikarbonatačního, fotokatalytického, hydrofobizačního aj. nátěru lícového zdiva | m2 | 162
783826655 | Hydrofobizační transparentní silikonový nátěr lícového zdiva | m2 | 1270
78382720R | Patinování nových spár, oprav, vyměněných kusů anorganickými pigmenty, vč. všech souvisejících konstrukcí a prací | m2 | 162
941211111 | Montáž lešení řadového rámového lehkého zatížení do 200 kg/m2 š od 0,6 do 0,9 m v do 10 m | m2 | 1960
941211211 | Příplatek k lešení řadovému rámovému lehkému do 200 kg/m2 š od 0,6 do 0,9 m v do 10 m za každý den použití | m2 | 39200
985142111 | Vysekání spojovací hmoty ze spár zdiva hl do 40 mm dl do 6 m/m2 | m2 | 381
985211111 | Vyklínování uvolněných kamenů ve zdivu se spárami dl do 6 m/m2 | m2 | 187.4
985221101 | Doplnění zdiva cihlami do aktivované malty | m3 | 3.81
985221111 | Doplnění zdiva kamenem do aktivované malty se spárami dl do 6 m/m2 | m3 | 32.4
985221120 | Příplatek za objem zdiva do 1 m3 jednotlivě | m3 | 36.21
985231111 | Spárování zdiva aktivovanou maltou spára hl do 40 mm dl do 6 m/m2 | m2 | 381
985421131 | Injektáž trhlin š 10 mm v cihelném zdivu tl do 300 mm aktivovanou cementovou maltou včetně vrtů | m | 63.5
24599020R | hmota nátěrová zpevňovací pro venkovní použití | litr | 64.8
58381086 | kámen lomový upravený štípaný (80, 40, 20 cm) pískovec | t | 124.616
zeďKaple | Plocha ohradní zdi u kaple | m2 | 175
| 35,0*5,0 |  | 175
| Součet |  | 175
Použití figury:
783805200 | Provedení funkčního nátěru antigraffiti, protikarbonatačního, fotokatalytického, hydrofobizačního aj. nátěru lícového zdiva | m2 | 162
78382720R | Patinování nových spár, oprav, vyměněných kusů anorganickými pigmenty, vč. všech souvisejících konstrukcí a prací | m2 | 162
985211111 | Vyklínování uvolněných kamenů ve zdivu se spárami dl do 6 m/m2 | m2 | 187.4
985221111 | Doplnění zdiva kamenem do aktivované malty se spárami dl do 6 m/m2 | m3 | 32.4
985221120 | Příplatek za objem zdiva do 1 m3 jednotlivě | m3 | 36.21
985421131 | Injektáž trhlin š 10 mm v cihelném zdivu tl do 300 mm aktivovanou cementovou maltou včetně vrtů | m | 63.5
24599020R | hmota nátěrová zpevňovací pro venkovní použití | litr | 64.8
58381086 | kámen lomový upravený štípaný (80, 40, 20 cm) pískovec | t | 124.616
SO08 | Rekonstrukce opěráku Předzámčí
výkop | Objem výkopku | m3 | 5.735
| rýha pod opěrákem pro železobetonový věnec, vč. pracovního prostoru a vč. ručního dočištění |  | 0
| 8,02*0,5*(0,5+0,15) |  | 2.607
| "pracovní prostor" (8,02*0,6*(0,5+0,15)) |  | 3.128
výkop | Součet |  | 5.735
Použití figury:
132251251 | Hloubení rýh nezapažených š do 2000 mm v hornině třídy těžitelnosti I skupiny 3 objem do 20 m3 strojně | m3 | 5.735
162751117 | Vodorovné přemístění přes 9 000 do 10000 m výkopku/sypaniny z horniny třídy těžitelnosti I skupiny 1 až 3 | m3 | 2.005
162751119 | Příplatek k vodorovnému přemístění výkopku/sypaniny z horniny třídy těžitelnosti I skupiny 1 až 3 ZKD 1000 m přes 10000 m | m3 | 6.015
171201231 | Poplatek za uložení zeminy a kamení na recyklační skládce (skládkovné) kód odpadu 17 05 04 | t | 2.005
zásyp | Objem zásypu | m3 | 3.73
| zásyp na převázkou |  | 0
| 8,02*0,5*0,15 |  | 0.602
| "pracovní prostor" (8,02*0,6*(0,5+0,15)) |  | 3.128
zásyp | Součet |  | 3.73
Použití figury:
174111101 | Zásyp jam, šachet rýh nebo kolem objektů sypaninou se zhutněním ručně | m3 | 3.73
162751117 | Vodorovné přemístění přes 9 000 do 10000 m výkopku/sypaniny z horniny třídy těžitelnosti I skupiny 1 až 3 | m3 | 2.005
162751119 | Příplatek k vodorovnému přemístění výkopku/sypaniny z horniny třídy těžitelnosti I skupiny 1 až 3 ZKD 1000 m přes 10000 m | m3 | 6.015
167151101 | Nakládání výkopku z hornin třídy těžitelnosti I skupiny 1 až 3 do 100 m3 | m3 | 3.73
171201231 | Poplatek za uložení zeminy a kamení na recyklační skládce (skládkovné) kód odpadu 17 05 04 | t | 2.005
171251201 | Uložení sypaniny na skládky nebo meziskládky | m3 | 3.73
SO09 | Venkovní expozice - mlatový chodník
odkopávka | Objem odkopávky | m3 | 58.344
| pozn.: odkopávka bude prováděna v součinnosti s ostatními objekty (celk. objem do 500,0 m3) |  | 0
| prům. tl. 400 mm |  | 0
| 194,48*0,4 |  | 77.792
| odečet objemu sejmuté humózní zeminy (ornice) - odhad tl. 100 mm |  | 0
| -(194,48)*0,1 |  | -19.448
odkopávka | Součet |  | 58.344
Použití figury:
122251104 | Odkopávky a prokopávky nezapažené v hornině třídy těžitelnosti I skupiny 3 objem do 500 m3 strojně | m3 | 58.344
162751117 | Vodorovné přemístění přes 9 000 do 10000 m výkopku/sypaniny z horniny třídy těžitelnosti I skupiny 1 až 3 | m3 | 43.881
162751119 | Příplatek k vodorovnému přemístění výkopku/sypaniny z horniny třídy těžitelnosti I skupiny 1 až 3 ZKD 1000 m přes 10000 m | m3 | 131.643
171201231 | Poplatek za uložení zeminy a kamení na recyklační skládce (skládkovné) kód odpadu 17 05 04 | t | 43.881
zásyp | Objem zásypu | m3 | 14.463
| zásyp kolem obrub - předp. 0,06 m3/m |  | 0
| (254,5-(1,5+2,0+1,12+1,13+6,17+1,53))*0,06 |  | 14.463
zásyp | Součet |  | 14.463
Použití figury:
174111101 | Zásyp jam, šachet rýh nebo kolem objektů sypaninou se zhutněním ručně | m3 | 14.463
162351103 | Vodorovné přemístění přes 50 do 500 m výkopku/sypaniny z horniny třídy těžitelnosti I skupiny 1 až 3 | m3 | 28.926
162751117 | Vodorovné přemístění přes 9 000 do 10000 m výkopku/sypaniny z horniny třídy těžitelnosti I skupiny 1 až 3 | m3 | 43.881
162751119 | Příplatek k vodorovnému přemístění výkopku/sypaniny z horniny třídy těžitelnosti I skupiny 1 až 3 ZKD 1000 m přes 10000 m | m3 | 131.643
167151101 | Nakládání výkopku z hornin třídy těžitelnosti I skupiny 1 až 3 do 100 m3 | m3 | 14.463
171201231 | Poplatek za uložení zeminy a kamení na recyklační skládce (skládkovné) kód odpadu 17 05 04 | t | 43.881
171251201 | Uložení sypaniny na skládky nebo meziskládky | m3 | 33.911

## Pokyny pro vyplnění
Struktura údajů, formát souboru a metodika pro zpracování
Struktura
Soubor je složen ze záložky Rekapitulace stavby a záložek s názvem soupisu prací pro jednotlivé objekty ve formátu XLSX. Každá ze záložek přitom obsahuje
ještě samostatné sestavy vymezené orámovaním a nadpisem sestavy.
Rekapitulace stavby obsahuje sestavu Rekapitulace stavby a Rekapitulace objektů stavby a soupisů prací.
V sestavě Rekapitulace stavby jsou uvedeny informace identifikující předmět veřejné zakázky na stavební práce, KSO, CC-CZ, CZ-CPV, CZ-CPA a rekapitulaci
celkové nabídkové ceny účastníka.
Termínem "učastník" (resp. zhotovitel) se myslí "účastník zadávacího řízení" ve smyslu zákona o zadávání veřejných zakázek.
V sestavě Rekapitulace objektů stavby a soupisů prací je uvedena rekapitulace stavebních objektů, inženýrských objektů, provozních souborů,
vedlejších a ostatních nákladů a ostatních nákladů s rekapitulací nabídkové ceny za jednotlivé soupisy prací. Na základě údaje Typ je možné
identifikovat, zda se jedná o objekt nebo soupis prací pro daný objekt:
|  | STA | Stavební objekt pozemní
|  | ING | Stavební objekt inženýrský
|  | PRO | Provozní soubor
|  | VON | Vedlejší a ostatní náklady
|  | OST | Ostatní
|  | Soupis | Soupis prací pro daný typ objektu
Soupis prací pro jednotlivé objekty obsahuje sestavy Krycí list soupisu prací, Rekapitulace členění soupisu prací, Soupis prací. Za soupis prací může být považován
i objekt stavby v případě, že neobsahuje podřízenou zakázku.
Krycí list soupisu obsahuje rekapitulaci informací o předmětu veřejné zakázky ze sestavy Rekapitulace stavby, informaci o zařazení objektu do KSO,
CC-CZ, CZ-CPV, CZ-CPA a rekapitulaci celkové nabídkové ceny účastníka za aktuální soupis prací.
Rekapitulace členění soupisu prací obsahuje rekapitulaci soupisu prací ve všech úrovních členění soupisu tak, jak byla tato členění použita (např.
stavební díly, funkční díly, případně jiné členění) s rekapitulací nabídkové ceny.
Soupis prací obsahuje položky veškerých stavebních nebo montážních prací, dodávek materiálů a služeb nezbytných pro zhotovení stavebního objektu,
inženýrského objektu, provozního souboru, vedlejších a ostatních nákladů.
Pro položky soupisu prací se zobrazují následující informace:
|  | PČ |  | Pořadové číslo položky v aktuálním soupisu
|  | TYP |  | Typ položky: K - konstrukce, M - materiál, PP - plný popis, PSC - poznámka k souboru cen, P - poznámka k položce, VV - výkaz výměr, FIG - rozpad figur
|  | Kód |  | Kód položky
|  | Popis |  | Zkrácený popis položky
|  | MJ |  | Měrná jednotka položky
|  | Množství |  | Množství v měrné jednotce
|  | J.cena |  | Jednotková cena položky. Zadaní může obsahovat namísto J.ceny sloupce J.materiál a J.montáž, jejichž součet definuje
J.cenu položky.
|  | Cena celkem |  | Celková cena položky daná jako součin množství a j.ceny
|  | Cenová soustava |  | Příslušnost položky do cenové soustavy
Ke každé položce soupisu prací se na samostatných řádcích může zobrazovat:
Plný popis položky
Poznámka k souboru cen a poznámka zadavatele
Výkaz výměr
Pokud je k řádku výkazu výměr evidovaný údaj ve sloupci Kód, jedná se o definovaný odkaz, na který se může odvolávat výkaz výměr z jiné položky.
Metodika pro zpracování
Jednotlivé sestavy jsou v souboru provázány. Editovatelné pole jsou zvýrazněny žlutým podbarvením, ostatní pole neslouží k editaci a nesmí být jakkoliv
modifikovány.
Účastník je pro podání nabídky povinen vyplnit žlutě podbarvená pole:
Pole Účastník v sestavě Rekapitulace stavby - zde účastník vyplní svůj název (název subjektu)
Pole IČ a DIČ v sestavě Rekapitulace stavby - zde účastník vyplní svoje IČ a DIČ
Datum v sestavě Rekapitulace stavby - zde účastník vyplní datum vytvoření nabídky
J.cena = jednotková cena v sestavě Soupis prací o maximálním počtu desetinných míst uvedených v poli
- pokud sestavy soupisů prací obsahují pole J.cena, měla by být všechna tato pole vyplněna nenulovými
Poznámka - nepovinný údaj pro položku soupisu
V případě, že sestavy soupisů prací neobsahují pole J.cena, potom ve všech soupisech prací obsahují pole:
- J.materiál - jednotková cena materiálu
- J.montáž - jednotková cena montáže
Účastník v tomto případě by měl vyplnit všechna pole J.materiál a pole J.montáž nenulovými kladnými číslicemi. V případech, kdy položka
neobsahuje žádný materiál je přípustné, aby pole J.materiál bylo vyplněno nulou. V případech, kdy položka neobsahuje žádnou montáž je přípustné,
aby pole J.montáž bylo vyplněno nulou. Obě pole - J.materiál, J.Montáž u jedné položky by však neměly být vyplněny nulou.
Rekapitulace stavby
Název |  |  | Povinný |  | Popis | Typ | Max. počet
atributu |  |  | (A/N) |  |  |  | znaků
Kód |  |  | A |  | Kód stavby | String | 20
Stavba |  |  | A |  | Název stavby | String | 120
Místo |  |  | N |  | Místo stavby | String | 50
Datum |  |  | A |  | Datum vykonaného exportu | Date
KSO |  |  | N |  | Klasifikace stavebního objektu | String | 15
CC-CZ |  |  | N |  | Klasifikace stavbeních děl | String | 15
CZ-CPV |  |  | N |  | Společný slovník pro veřejné zakázky | String | 20
CZ-CPA |  |  | N |  | Klasifikace produkce podle činností | String | 20
Zadavatel |  |  | N |  | Zadavatel zadaní | String | 50
IČ |  |  | N |  | IČ zadavatele zadaní | String | 20
DIČ |  |  | N |  | DIČ zadavatele zadaní | String | 20
Účastník |  |  | N |  | Účastník veřejné zakázky | String | 50
Projektant |  |  | N |  | Projektant | String | 50
Poznámka |  |  | N |  | Poznámka k zadání | String | 255
Sazba DPH |  |  | A |  | Rekapitulace sazeb DPH u položek soupisů | eGSazbaDph
Základna DPH |  |  | A |  | Základna DPH určena součtem celkové ceny z položek soupisů | Double
Hodnota DPH |  |  | A |  | Hodnota DPH | Double
Cena bez DPH |  |  | A |  | Celková cena bez DPH za celou stavbu. Sčítává se ze všech listů. | Double
Cena s DPH |  |  | A |  | Celková cena s DPH za celou stavbu | Double
Rekapitulace objektů stavby a soupisů prací
Název |  |  | Povinný |  | Popis | Typ | Max. počet
atributu |  |  | (A/N) |  |  |  | znaků
Kód |  |  | A |  | Přebírá se z Rekapitulace stavby | String | 20
Stavba |  |  | A |  | Přebírá se z Rekapitulace stavby | String | 120
Místo |  |  | N |  | Přebírá se z Rekapitulace stavby | String | 50
Datum |  |  | A |  | Přebírá se z Rekapitulace stavby | Date
Zadavatel |  |  | N |  | Přebírá se z Rekapitulace stavby | String | 50
Projektant |  |  | N |  | Přebírá se z Rekapitulace stavby | String | 50
Účastník |  |  | N |  | Přebírá se z Rekapitulace stavby | String | 50
Kód |  |  | A |  | Kód objektu | String | 20
Objektu, Soupis prací |  |  | A |  | Název objektu | String | 120
Cena bez DPH |  |  | A |  | Cena bez DPH za daný objekt | Double
Cena s DPH |  |  | A |  | Cena spolu s DPH za daný objekt | Double
Typ |  |  | A |  | Typ zakázky | eGTypZakazky
Krycí list soupisu
Název |  |  | Povinný |  | Popis | Typ | Max. počet
atributu |  |  | (A/N) |  |  |  | znaků
Stavba |  |  | A |  | Přebírá se z Rekapitulace stavby | String | 120
Objekt |  |  | A |  | Kód a název objektu | String | 20 + 120
Soupis |  |  | A |  | Kód a název soupisu | String | 20 + 120
KSO |  |  | N |  | Klasifikace stavebního objektu | String | 15
CC-CZ |  |  | N |  | Klasifikace stavbeních děl | String | 15
CZ-CPV |  |  | N |  | Společný slovník pro veřejné zakázky | String | 20
CZ-CPA |  |  | N |  | Klasifikace produkce podle činností | String | 20
Místo |  |  | N |  | Přebírá se z Rekapitulace stavby | String | 50
Zadavatel |  |  | N |  | Přebírá se z Rekapitulace stavby | String | 50
Účastník |  |  | N |  | Přebírá se z Rekapitulace stavby | String | 50
Projektant |  |  | N |  | Přebírá se z Rekapitulace stavby | String | 50
Poznámka |  |  | N |  | Poznámka k soupisu prací | String | 255
Sazba DPH |  |  | A |  | Rekapitulace sazeb DPH na položkách aktuálního soupisu | eGSazbaDph
Základna DPH |  |  | A |  | Základna DPH určena součtem celkové ceny z položek aktuálního soupisu | Double
Hodnota DPH |  |  | A |  | Hodnota DPH | Double
Cena bez DPH |  |  | A |  | Cena bez DPH za daný soupis | Double
Cena s DPH |  |  | A |  | Cena s DPH za daný soupis | Double
Rekapitulace členění soupisu prací
Název |  |  | Povinný |  | Popis | Typ | Max. počet
atributu |  |  | (A/N) |  |  |  | znaků
Stavba |  |  | A |  | Přebírá se z Rekapitulace stavby | String | 120
Objekt |  |  | A |  | Kód a název objektu, přebírá se z Krycího listu soupisu | String | 20 + 120
Soupis |  |  | A |  | Kód a název objektu, přebírá se z Krycího listu soupisu | String | 20 + 120
Místo |  |  | N |  | Přebírá se z Rekapitulace stavby | String | 50
Datum |  |  | A |  | Přebírá se z Rekapitulace stavby | Date
Zadavatel |  |  | N |  | Přebírá se z Rekapitulace stavby | String | 50
Projektant |  |  | N |  | Přebírá se z Rekapitulace stavby | String | 50
Účastník |  |  | N |  | Přebírá se z Rekapitulace stavby | String | 50
Kód dílu - Popis |  |  | A |  | Kód a název dílu ze soupisu | String | 20 + 100
Cena celkem |  |  | A |  | Cena celkem za díl ze soupisu | Double
Soupis prací
Název |  |  | Povinný |  | Popis | Typ | Max. počet
atributu |  |  | (A/N) |  |  |  | znaků
Stavba |  |  | A |  | Přebírá se z Rekapitulace stavby | String | 120
Objekt |  |  | A |  | Kód a název objektu | String | 20 + 120
Soupis |  |  | A |  | Přebírá se z Krycího listu soupisu | String | 20 + 120
Místo |  |  | N |  | Přebírá se z Krycího listu soupisu | String | 50
Datum |  |  | A |  | Přebírá se z Krycího listu soupisu | Date
Zadavatel |  |  | N |  | Přebírá se z Krycího listu soupisu | String | 50
Projektant |  |  | N |  | Přebírá se z Krycího listu soupisu | String | 50
Účastník |  |  | N |  | Přebírá se z Krycího listu soupisu | String | 50
PČ |  |  | A |  | Pořadové číslo položky soupisu | Long
Typ |  |  | A |  | Typ položky soupisu | eGTypPolozky | 1
Kód |  |  | A |  | Kód položky ze soupisu | String | 20
Popis |  |  | A |  | Popis položky ze soupisu | String | 255
MJ |  |  | A |  | Měrná jednotka položky | String | 10
Množství |  |  | A |  | Množství položky soupisu | Double
J.Cena |  |  | A |  | Jednotková cena položky | Double
Cena celkem |  |  | A |  | Cena celkem vyčíslena jako J.Cena * Množství | Double
Cenová soustava |  |  | N |  | Zařazení položky do cenové soustavy | String | 50
p |  |  | N |  | Poznámka položky ze soupisu | Memo
psc |  |  | N |  | Poznámka k souboru cen ze soupisu | Memo
pp |  |  | N |  | Plný popis položky ze soupisu | Memo
vv |  |  | N |  | Výkaz výměr (figura, výraz, výměra) ze soupisu | Text,Text,Double | 20, 150
fig |  |  | N |  | Rozpad figur | Text,Text,Double | 20, 150
DPH |  |  | A |  | Sazba DPH pro položku | eGSazbaDPH
Hmotnost |  |  | A |  | Hmotnost položky ze soupisu | Double
Suť |  |  | A |  | Suť položky ze soupisu | Double
Nh |  |  | N |  | Normohodiny položky ze soupisu | Double
Datová věta
Typ věty |  |  | Hodnota |  | Význam
eGSazbaDPH |  |  | základní |  | Základní sazba DPH
|  |  | snížená |  | Snížená sazba DPH
|  |  | nulová |  | Nulová sazba DPH
|  |  | zákl. přenesená |  | Základní sazba DPH přenesená
|  |  | sníž. přenesená |  | Snížená sazba DPH přenesená
eGTypZakazky |  |  | STA |  | Stavební objekt
|  |  | PRO |  | Provozní soubor
|  |  | ING |  | Inženýrský objekt
|  |  | VON |  | Vedlejší a ostatní náklady
|  |  | OST |  | Ostatní náklady
eGTypPolozky |  |  | 1 |  | Položka typu HSV
|  |  | 2 |  | Položka typu PSV
|  |  | 3 |  | Položka typu M
|  |  | 4 |  | Položka typu OST