## SOUHRN
SOUHRNNÝ LIST STAVBY
Stavba:
Centrum ekonomicko-manažerských studií ČZU v Praze – II. etapa dostavby
Místo:
Praha
Objednavatel:
Česká zemědělská univerzita v Praze, Kamýcká 129, 165 21 Praha 6 - Suchdol
Zhotovitel:
Projektant:
STOPRO spol. s r.o., Radlická 37/901, 150 00 Praha 5
Náklady z rozpočtů |  |  |  |  | 0
Ostatní náklady ze souhrnného listu |  |  |  |  | 0
Cena bez DPH |  |  |  |  | 0
DPH 15% | z |  | 0 |  | 0
DPH 21% | z |  | 0 |  | 0
Cena s DPH | v | CZK |  |  | 0
Projektant: |  |  |  | Zpracovatel:
datum a podpis: |  |  | razítko | datum a podpis: | razítko
Objednavatel: |  |  |  | Zhotovitel:
datum a podpis: |  |  | razítko | datum a podpis: | razítko

## CELEK-rekap
REKAPITULACE STAVBY
Stavba:
Centrum ekonomicko-manažerských studií ČZU v Praze – II. etapa dostavby
KONTROLNÍ SLOUPEC
|  |  | 15% | 21% | celkem bez DPH | položky s chybnou cenou
VRN | Vedlejší a ostatní náklady |  |  | 0 | 0 | ANO
SO01 | Architektonicko stavební řešení |  |  | 0 | 0 | ANO
SO01 | Konstrukční část |  |  | 0 | 0 | ANO
SO01 | Odvod tepla a kouře |  |  | 0 | 0 | ANO
SO01 | Vytápění a chlazení |  |  | 0 | 0 | ANO
SO01 | Vzduchotechnika |  |  | 0 | 0 | ANO
SO01 | Zdravotechnika - kanalizace |  |  | 0 | 0 | ANO
SO01 | Zdravotechnika - vodovod |  |  | 0 | 0 | ANO
SO01 | Zdravotechnika - plynovod |  |  | 0 | 0 | ANO
SO01 | Elektroinstalace silnoproud - NN |  |  | 0 | 0 | ANO
SO01 | Elektroinstalace silnoproud - VN |  |  | 0 | 0 | ANO
SO01 | Elektroinstalace slaboproud - část EZS |  |  | 0 | 0 | ANO
SO01 | Elektroinstalace slaboproud - část JČ |  |  | 0 | 0 | ANO
SO01 | Elektroinstalace slaboproud - část ACS |  |  | 0 | 0 | ANO
SO01 | Elektroinstalace slaboproud - část SCS |  |  | 0 | 0 | ANO
SO01 | Elektroinstalace slaboproud - část CCTV |  |  | 0 | 0 | ANO
SO01 | Elektroinstalace slaboproud - část EPS |  |  | 0 | 0 | ANO
SO01 | Elektroinstalace slaboproud - část ERO |  |  | 0 | 0 | ANO
SO01 | Měření a regulace |  |  | 0 | 0 | ANO
SO01 | Interiér |  |  | 0 | 0 | ANO
SO01 | Zařízení proti pádu - BOZP |  |  | 0 | 0 | ANO
IO01 | Zpevněné plochy |  |  | 0 | 0 | ANO
IO02 | Areálový rozvod dešťové a splaškové kanalizace |  |  | 0 | 0 | ANO
IO03 | Areálový rozvod NN a VO |  |  | 0 | 0 | ANO
IO04 | Sadové úpravy |  |  | 0 | 0 | ANO
| Celkem bez DPH |  | 0 | 0 | 0
| DPH | 15% |  |  | 0
| DPH | 21% |  |  | 0
| Celkem s DPH |  |  |  | 0
Poznámky:
POZOR: Pokyny k vyplnění Soupisu prací stanoví zadávací dokumentace!

## VRN
Stavba |  | Centrum ekonomicko-manažerských studií ČZU v Praze – II. etapa dostavby
Stavební objekt, Inženýrský objekt, Provozní soubor |  | VEDLEJŠÍ A OSTATNÍ NÁKLADY |  |  |  | číslo SO, PS |  | VRN
SOUPIS STAVEBNÍCH PRACÍ, DODÁVEK A SLUŽEB VČETNĚ VÝKAZU VÝMĚR
číslo položky | číselné zatřídění položky | popis položky | měrná jednotka | množství v měrné jednotce | ceny v Kč (bez DPH) |  | přesná identifikace polohy (místnost, podlaží, způsob výpočtu) | poznámky
| Cenová soustava |  |  |  | jednotková cena | cena položky |  |  | KONTROLNÍ SLOUPEC
Díl: | VN | Vedlejší náklady |  |  |  | 0
1 | 004 11-1010 | Průzkumné práce | soubor | 1 |  | 0 |  |  | CHYBNÁ CENA
| CS RTS | Náklady na provedení průzkumných prací vč. ověřovacích sond a náklady na účast geologa, projektanta apod. na stavbě předepsaná platnými předpisy nebo projektantem
2 | 005 11-1010 | Zaměření stavby před výstavbou | soubor | 1 |  | 0 |  |  | CHYBNÁ CENA
| CS RTS | Ověření stavu stávajícího objektu
3 | 005 11-1020 | Vytyčení stavby | soubor | 1 |  | 0 |  |  | CHYBNÁ CENA
| CS RTS | Geodetické vytyčení stavby v terénu, zřízení laviček a geodetických bodů
4 | 005 12-1010 | Vybudování zařízení staveniště | soubor | 1 |  | 0 |  |  | CHYBNÁ CENA
| CS RTS | Náklady spojené s případným vypracováním projektové dokumentace zařízení staveniště, zřízením přípojek energií k objektům zařízení staveniště, vybudování případných měřících odběrných míst a zřízení, případná příprava území pro objekty zařízení staveniště a vlastní vybudování objektů zařízení staveniště, náklady na zajištění provozu investora
5 | 005 12-1020 | Provoz zařízení staveniště | soubor | 1 |  | 0 |  |  | CHYBNÁ CENA
| CS RTS | Náklady na vybavení objektů zařízení staveniště , náklady na energie spotřebované dodavatelem v rámci provozu zařízení staveniště, náklady na potřebný úklid v prostorách zařízení staveniště, náklady na nutnou údržbu a opravy na objektech zařízení staveniště a na přípojkách energií.
6 | 005 12-1030 | Odstranění zařízení staveniště | soubor | 1 |  | 0 |  |  | CHYBNÁ CENA
| CS RTS | Odstranění objektů zařízení staveniště včetně přípojek energií a jejich odvoz. Položka zahrnuje i náklady na úpravu povrchů po odstranění zařízení staveniště a úklid ploch, na kterých bylo zařízení staveniště provozováno a odvoz odpadu vč. poplatků.
7 | 005 12-2R | Provozní vlivy | soubor | 1 |  | 0 |  |  | CHYBNÁ CENA
| CS RTS | Náklady na ztížené podmínky provádění tam, kde jsou stavební práce zcela nebo zčásti omezovány provozem jiných osob. Jde zejména o zvýšené náklady související s omezením provozem v areálu objednatele nebo o náklady v důsledku nezbytného respektování stávající dopravy ovlivňující stavební práce.
8 | 005 11R | Koordinační činnost | soubor | 1 |  | 0 |  |  | CHYBNÁ CENA
Náklady související s koordinací stavby
9 | 005 12R | Dopracování předané dokumentace pro provádění stavby | soubor | 1 |  | 0 |  |  | CHYBNÁ CENA
Náklady na dopracování projektové dokumentace pro realizaci stavby - dílenská (výrobní) dokumentace, zapracování konkrétních výrobků a výrobců do předané PD, koordinační výkresy, aj.
10 | 005 13R | Jiné vedlejší náklady | soubor | 1 |  | 0 |  |  | CHYBNÁ CENA
Jiné vedlejší náklady, které vzniknou dodavateli podle podmínek smlouvy.
Díl: | ON | Ostatní náklady |  |  |  | 0
1 | 005 21-1010 | Předání a převzetí staveniště | soubor | 1 |  | 0 |  |  | CHYBNÁ CENA
| CS RTS | Náklady spojené s účastí zhotovitele na předání a převzetí staveniště.
2 | 005 21-1020 | Ochrana stávajících inženýrských sítí na staveništi | soubor | 1 |  | 0 |  |  | CHYBNÁ CENA
| CS RTS | Náklady na přezkoumání podkladů objednatele o stavu inženýrských sítí probíhajících staveništěm nebo dotčenými stavbou i mimo území staveniště, kontrola a vytýčení jejich skutečné trasy a provedení ochranných opatření pro zabezpečení stávajících inženýrských sítí.
3 | 005 21-1030 | Dočasná dopravní opatření | soubor | 1 |  | 0 |  |  | CHYBNÁ CENA
| CS RTS | Náklady na vyhotovení návrhu dočasného dopravního značení, jeho projednání s dotčenými orgány a organizacemi, dodání dopravních značek a světelné signalizace, jejich rozmístění a přemísťování a jejich údržba v průběhu výstavby včetně následného odstranění po ukončení stavebních prací.
4 | 005 21-1040 | Užívání veřejných ploch a prostranství | soubor | 1 |  | 0 |  |  | CHYBNÁ CENA
| CS RTS | Náklady a poplatky spojené s užíváním veřejných ploch a prostranství, pokud jsou stavebními pracemi nebo souvisejícími činnostmi dotčeny, a to včetně užívání ploch v souvislosti s uložením stavebního materiálu nebo stavebního odpadu.
5 | 005 21-1080 | Bezpečnostní a hygienická opatření na staveništi | soubor | 1 |  | 0 |  |  | CHYBNÁ CENA
| CS RTS | Náklady na ochranu staveniště před vstupem nepovolaných osob, včetně příslušného značení, náklady na oplocení staveniště či na jeho osvětlení, náklady na vypracování potřebné dokumentace pro provoz staveniště z hlediska požární ochrany (požární řád a poplachová směrnice) a z hlediska provozu staveniště (provozně dopravní řád).
6 | 005 23-1010 | Zkoušky a revize | soubor | 1 |  | 0 |  |  | CHYBNÁ CENA
| CS RTS | Do této položky patří náklady spojené s provedením všech technickými normami předepsaných zkoušek a revizí stavebních konstrukcí nebo stavebních prací.
7 | 005 23-1020 | Individuální a komplexní vyzkoušení | soubor | 1 |  | 0 |  |  | CHYBNÁ CENA
| CS RTS | Do této položky patří náklady na individuální zkoušky dodaných a smontovaných technologických zařízení včetně komplexního vyzkoušení.
8 | 005 23-1040 | Provozní řády | soubor | 1 |  | 0 |  |  | CHYBNÁ CENA
| CS RTS | Náklady zhotovitele na vypracování provozních řádů pro zkušební či trvalý provoz včetně nákladů na předání všech návodů k obsluze a údržbě pro technologická zařízení a včetně zaškolení obsluhy objednatele.
9 | 005 24-1010 | Dokumentace skutečného provedení stavby | soubor | 1 |  | 0 |  |  | CHYBNÁ CENA
| CS RTS | Náklady související s vypracováním dokumentace skutečného provedení stavby a její předání objednateli v požadované formě a rozsahu
10 | 005 24-1020 | Geodetické zaměření skutečného provedení | soubor | 1 |  | 0 |  |  | CHYBNÁ CENA
| CS RTS | Náklady na provedení skutečného zaměření stavby v rozsahu nezbytném pro zápis změny do katastru nemovitostí.
11 | 005 26 | Finanční náklady | soubor | 1 |  | 0 |  |  | CHYBNÁ CENA
| CS RTS | Náklady vzniklé se zajištěním požadavků objednatele na obvyklá zajištění závazku splnit dílo nebo některou ze smluvních povinností (např. Pojištění dodavatele, pojištění díla, bankovní záruky, finanční rezerva, apod.) Podrobný rozsah bude upřesněn zadavatelem.
12 | 005 28-1010 | Propagace stavby | soubor | 1 |  | 0 |  |  | CHYBNÁ CENA
| CS RTS | Náklady spojené s povinnou publicitou, pokud ji objednatel požaduje. Zahrnuje zejména náklady na propagační a informační bilboardy, tabule, internetovou propagaci, tiskoviny apod. Podrobný rozsah bude upřesněn zadavatelem.
13 | 005 2R | Jiné ostatní náklady | soubor | 1 |  | 0 |  |  | CHYBNÁ CENA
Jiné ostatní náklady, které vzniknou dodavateli podle podmínek smlouvy.
|  | CELKEM |  |  |  | 0
POZOR: Pokyny k vyplnění Soupisu prací stanoví zadávací dokumentace!
[5 empty] | POČET POLOŽEK S CHYBNOU CENOU: | 25

## ARS
Stavba |  | Centrum ekonomicko-manažerských studií ČZU v Praze – II. etapa dostavby
Stavební objekt, Inženýrský objekt, Provozní soubor |  | ARCHITEKTONICKO STAVEBNÍ ŘEŠENÍ |  |  |  | číslo SO, PS |  | SO01
SOUPIS STAVEBNÍCH PRACÍ, DODÁVEK A SLUŽEB VČETNĚ VÝKAZU VÝMĚR
číslo položky | číselné zatřídění položky | popis položky | měrná jednotka | množství v měrné jednotce | ceny v Kč (bez DPH) |  | přesná identifikace polohy (místnost, podlaží, způsob výpočtu) | poznámky
| Cenová soustava |  |  |  | jednotková cena | cena položky |  |  | KONTROLNÍ SLOUPEC
Díl: | 1 | Zemní práce |  |  |  | 0
1 | 111 10-1103.R00 | Odstranění travin, rákosu na ploše nad 1 ha | har | 0.2 |  | 0 | výměra odečtena z digitálních podkladů |  | CHYBNÁ CENA
CS RTS
2 | 121 10-1103.R00 | Sejmutí ornice s přemístěním přes 100 do 250 m | m3 | 942.52 |  | 0 | výměra odečtena z digitálních podkladů |  | CHYBNÁ CENA
| CS RTS | 0,40*2356,30
3 | 131 20-1113.R00 | Hloubení nezapaž. jam hor.3 do 10000 m3, STROJNĚ | m3 | 5361.6 |  | 0 | výměra odečtena z digitálních podkladů |  | CHYBNÁ CENA
| CS RTS | figura 1PP:3680,7
firura 1NP:1649,4
figura 4, 5:26,3+5,2
4 | 132 20-1111.R00 | Hloubení rýh š.do 60 cm v hor.3 do 100 m3, STROJNĚ | m3 | 15.55 |  | 0 | výměra odečtena z digitálních podkladů |  | CHYBNÁ CENA
| CS RTS | pro obvodový práh pod základovou deskou
5 | R15 11-11 | Pažení stěn výkopu záporové s kotvením nebo vzepřením zřízení, přepažování, odstranění, v. 4,5m | m2 | 94.4 |  | 0 | viz výkres výkopů, výměra odečtena z digitálních podkladů | vč. návrhu a projektové dokumentace konkrétního návrhu pažení | CHYBNÁ CENA
6 | R15 11-21 | Odvodnění výkopové jámy s čerpáním vody rýhy, čerpací jehly, drenážní jímky | soubor | 1 |  | 0 |  |  | CHYBNÁ CENA
7 | 161 10-1102.R00 | Svislé přemístění výkopku z hor.1-4 do 4,0 m | m3 | 259.854 |  | 0 |  |  | CHYBNÁ CENA
| CS RTS | figura 1PP:3680,7
figura 4, 5:26,3+5,2
svislé přemístění 7% z celkového objemu
8 | 162 70-1105.R00 | Vodorovné přemístění výkopku z hor.1-4 do 10000 m | m3 | 4565.9 |  | 0 |  |  | CHYBNÁ CENA
| CS RTS | výkopy:5361,6+15,55
zásypy a násypy:-811,20
9 | 162 70-1109.R00 | Příplatek k vod. přemístění hor.1-4 za další 1 km | m3 | 91008 |  | 0 |  |  | CHYBNÁ CENA
| CS RTS | dalších 20km
10 | R19 90-11 | Poplatek za skládku výkopku | m3 | 4550.4 |  | 0 |  |  | CHYBNÁ CENA
11 | 174 10-1101.R00 | Zásyp jam, rýh, šachet se zhutněním | m3 | 811.2 |  | 0 | výměra odečtena z digitálních podkladů |  | CHYBNÁ CENA
| CS RTS | zásyp kolem objektu:811,20
12 | 171 10-1103.R00 | Uložení sypaniny do násypů zhutněných na 100% PS | m3 | 632.9 |  | 0 | výměra odečtena z digitálních podkladů |  | CHYBNÁ CENA
| CS RTS | násyp pod objekt:632,9
13 | M17-11001 | Zemina vhodná do násypů vč. pořizovacích a dopravních nákladů | m3 | 632.9 |  | 0 |  |  | CHYBNÁ CENA
násyp pod objekt:632,9
14 | 181 10-1102.R00 | Úprava pláně v hor. 1-4, se zhutněním | m2 | 1810 |  | 0 | výměra odečtena z digitálních podkladů |  | CHYBNÁ CENA
CS RTS
Díl | 2 | Základy, zvláštní zakládání |  |  |  | 0
1 | 274 32-1321.R00 | Železobeton základových pasů C 20/25 | m3 | 38.88 |  | 0 | výměra odečtena z digitálních podkladů |  | CHYBNÁ CENA
| CS RTS | obvodový práh pod základovou deskou
2 | 274 35-1215.R00 | Bednění stěn základových pasů - zřízení | m2 | 267.2 |  | 0 | výměra odečtena z digitálních podkladů |  | CHYBNÁ CENA
| CS RTS | obvodový práh pod základovou deskou
3 | 274 35-1216.R00 | Bednění stěn základových pasů - odstranění | m2 | 267.2 |  | 0 |  |  | CHYBNÁ CENA
CS RTS
4 | 274 36-2021.R00 | Výztuž základových pasů ze svařovaných sítí KARI | t | 5.49 |  | 0 |  |  | CHYBNÁ CENA
| CS RTS | zpevnění povrchu obvodového práhu pod základovou deskou
síť 10-100/100:0,0120*1,3*176,0*2
Díl: | 3 | Svislé a kompletní konstrukce |  |  |  | 0
1 | 311 23-8131.R00 | Zdivo z cihel.tvárnic 30 AKU P10 na MVC 5, tl.300 mm | m2 | 43.12 |  | 0 | výměra odečtena z digitálních podkladů, výpis skladeb, podlaží 1PP-5NP |  | CHYBNÁ CENA
| CS RTS | stěny - skladba We04:12,56
stěny - skladba Wi16:30,56
2 | 311 23-8131.R00 | Zdivo z cihel.tvárnic 25 AKU P10 na MVC 5, tl.250 mm | m2 | 57.11 |  | 0 | výměra odečtena z digitálních podkladů, výpis skladeb, podlaží 1PP-5NP |  | CHYBNÁ CENA
| CS RTS | stěny - skladba Wi06:57,11
3 | 311 23-8144.R00 | Zdivo z cihel.tvárnic 30 P10, tl. 300 mm | m2 | 282.75 |  | 0 | výměra odečtena z digitálních podkladů, výpis skladeb, podlaží 1PP-5NP |  | CHYBNÁ CENA
| CS RTS | stěny - skladba We05:282,75
4 | 311 23-8215.R00 | Zdivo z cihel.tvárnic 40 P10 na MVC 5, tl. 400 mm | m2 | 94.52 |  | 0 | výměra odečtena z digitálních podkladů, výpis skladeb, podlaží 1PP-5NP |  | CHYBNÁ CENA
| CS RTS | stěny - skladba We03:94,52
5 | 311 23-8266.R00 | Zdivo z cihel.tvárnic 50 P6, tl. 500 mm | m2 | 281.17 |  | 0 | výměra odečtena z digitálních podkladů, výpis skladeb, podlaží 1PP-5NP |  | CHYBNÁ CENA
| CS RTS | stěny - skladba We02:281,17
6 | 317 12-1101.R00 | Osazení překladu světlost otvoru do 105 cm | kus | 205 |  | 0 | dle Tabulky překladů |  | CHYBNÁ CENA
| CS RTS | U01 - 115x115x865 krácený:32
U02 - 115x115x990:1
U02a - 115x115x990 - krácený:7
U03 - 115x115x1240:89
U03a - 115x115x1240 krácený:6
U03b - 115x115x1240 krácený:1
U03c - 115x115x1240 krácený:11
U04 - 115x115x1490:2
U08 - 115x175x990:9
U09 - 115x175x1240:43
U13 - 115x240x1240:2
U14 - 240x240x1240:2
7 | 317 12-1102.R00 | Osazení překladu světlost otvoru do 180 cm | kus | 30 |  | 0 | dle Tabulky překladů |  | CHYBNÁ CENA
| CS RTS | U05 - 115x115x1740:10
U06 - 115x115x2240:7
U10 - 115x175x1990:2
U10a - 115x175x1990 krácený:1
U11 - 115x175x2240:10
8 | 317 12-1103.R00 | Osazení překladu světlost otvoru do 375 cm | kus | 4 |  | 0 | dle Tabulky překladů |  | CHYBNÁ CENA
| CS RTS | U12 - 115x175x2490:4
9 | R31 70-9 | Příplatek za krácení překladu, průřez do 225cm2 | kus | 58 |  | 0 | dle Tabulky překladů |  | CHYBNÁ CENA
krácené překlady:
U01,U02a,U03a,U03b,U03c,U10a
10 | 595-12800 | Překlad 115x115-865/625 mm z LB s keramickým kamenivem | kus | 32.32 |  | 0 | dle Tabulky překladů |  | CHYBNÁ CENA
| CS RTS | U01 - 115x115x865 krácený:32
ztratné 1%
11 | 595-12801.A | Překlad 115x115-990/750 mm z LB s keramickým kamenivem | kus | 8.08 |  | 0 | dle Tabulky překladů |  | CHYBNÁ CENA
| CS RTS | U02 - 115x115x990:1
U02a - 115x115x990 - krácený:7
ztratné 1%
12 | 595-12802.A | Překlad 115x115-1240/1000 mm z LB s keramickým kamenivem | kus | 108.07 |  | 0 | dle Tabulky překladů |  | CHYBNÁ CENA
| CS RTS | U03 - 115x115x1240:89
U03a - 115x115x1240 krácený:6
U03b - 115x115x1240 krácený:1
U03c - 115x115x1240 krácený:11
ztratné 1%
13 | 595-12803.A | Překlad 115x115-1490/1000 mm z LB s keramickým kamenivem | kus | 2.02 |  | 0 | dle Tabulky překladů |  | CHYBNÁ CENA
| CS RTS | U04 - 115x115x1490:2
ztratné 1%
14 | 595-12804.A | Překlad 115x115-1740/1250 mm z LB s keramickým kamenivem | kus | 10.1 |  | 0 | dle Tabulky překladů |  | CHYBNÁ CENA
| CS RTS | U05 - 115x115x1740:10
ztratné 1%
15 | 595-12806.A | Překlad 115x115-2240/1750 mm z LB s keramickým kamenivem | kus | 7.07 |  | 0 | dle Tabulky překladů |  | CHYBNÁ CENA
| CS RTS | U06 - 115x115x2240:7
ztratné 1%
16 | 595-12811.A | Překlad 175x115-990/750 mm z LB s keramickým kamenivem | kus | 9.09 |  | 0 | dle Tabulky překladů |  | CHYBNÁ CENA
| CS RTS | U08 - 115x175x990:9
ztratné 1%
17 | 595-12812.A | Překlad 175x115-1240/1000 mm z LB s keramickým kamenivem | kus | 43.43 |  | 0 | dle Tabulky překladů |  | CHYBNÁ CENA
| CS RTS | U09 - 115x175x1240:43
ztratné 1%
18 | 595-12815.A | Překlad 175x115-1990/1500 mm z LB s keramickým kamenivem | kus | 3.03 |  | 0 | dle Tabulky překladů |  | CHYBNÁ CENA
| CS RTS | U10 - 115x175x1990:2
U10a - 115x175x1990 krácený:1
ztratné 1%
19 | 595-12816.A | Překlad 175x115-2240/1750 mm z LB s keramickým kamenivem | kus | 10.1 |  | 0 | dle Tabulky překladů |  | CHYBNÁ CENA
| CS RTS | U11 - 115x175x2240:10
ztratné 1%
20 | 595-12837.A | Překlad 175x240-2490/2000 mm z LB s keramickým kamenivem | kus | 4.04 |  | 0 | dle Tabulky překladů |  | CHYBNÁ CENA
| CS RTS | U12 - 115x175x2490:4
ztratné 1%
21 | 595-12832.A | Překlad 175x240-1240/1000 mm z LB s keramickým kamenivem | kus | 2.02 |  | 0 | dle Tabulky překladů |  | CHYBNÁ CENA
| CS RTS | U13 - 175x240x1240:2
ztratné 1%
22 | 595-12842.A | Překlad 240x240-1240/1000 mm z LB s keramickým kamenivem | kus | 3.03 |  | 0 | dle Tabulky překladů |  | CHYBNÁ CENA
| CS RTS | U14 - 240x240x1240:2
ztratné 1%
23 | 342 25-5060.R00 | Příčky z příčkovek keramobet. tl. 7 cm | m2 | 281.79 |  | 0 | výměra odečtena z digitálních podkladů, výpis skladeb, podlaží 1PP-5NP | vč. akustického napojení na okolní konstrukce | CHYBNÁ CENA
| CS RTS | stěny - skladba Wi07:18,95
stěny - skladba Wi08:68,35
stěny - skladba Wi12:194,49
24 | 342 25-5064.R00 | Příčky z příčkovek keramobet. tl. 11,5 cm | m2 | 786.44 |  | 0 | výměra odečtena z digitálních podkladů, výpis skladeb, podlaží 1PP-5NP | vč. akustického napojení na okolní konstrukce | CHYBNÁ CENA
| CS RTS | stěny - skladba Wi13:786,44
25 | 342 25-5064.VL1 | Příčky z příčkovek keramobet. tl. 11,5 cm akustická | m2 | 1996.94 |  | 0 | výměra odečtena z digitálních podkladů, výpis skladeb, podlaží 1PP-5NP | vč. akustického napojení na okolní konstrukce | CHYBNÁ CENA
stěny - skladba Wi14:1996,94
26 | 342 25-5068.VL1 | Příčky z příčkovek keramobet. tloušťky 17,5 cm akustická | m2 | 1626.47 |  | 0 | výměra odečtena z digitálních podkladů, výpis skladeb, podlaží 1PP-5NP | vč. akustického napojení na okolní konstrukce | CHYBNÁ CENA
stěny - skladba Wi15:1597,10
aku obklad Ap01:29,37
27 | 342 08-4252.R00 | Příčka bezpeč.SDK,tl.min. 155 mm, 2x ocel.kce CW50, 2x izolace tl. 40mm (min. 100kg/m3), 2xRF 12,5 | m2 | 12.58 |  | 0 | výměra odečtena z digitálních podkladů, výpis skladeb, podlaží 1PP-5NP | vč. akustického napojení na okolní konstrukce | CHYBNÁ CENA
| CS RTS | stěny - skladba Wi01.1:12,58
28 | 342 08-2261.R00 | Příčka bezpeč.SDK,tl. do 127 mm, 1x ocel.kce R-UD30, izolace tl. 30 mm (min. 15kg/m3), 2xRB 12,5 | m2 | 3.67 |  | 0 | výměra odečtena z digitálních podkladů, výpis skladeb, podlaží 1PP-5NP | vč. akustického napojení na okolní konstrukce | CHYBNÁ CENA
| CS RTS | stěny - skladba Wi01.2:3,67
29 | 342 01-3123.R00 | Příčka SDK tl.100mm,ocel.kce,2x oplášť.,RBI 12,5mm | m2 | 17.89 |  | 0 | výměra odečtena z digitálních podkladů, výpis skladeb, podlaží 1PP | vč. akustického napojení na okolní konstrukce, dělící stěna pod schody 1.PP | CHYBNÁ CENA
| CS RTS | stěny - skladba Wi11:17,89
30 | 342 01-6121.R00 | Příčka SDK tl.160mm,2x ocel.kce CW50, 2x izolace tl. 50 mm (min. 15kg/m3),2x oplášť.,RB 12,5+15,0 | m2 | 34.88 |  | 0 | výměra odečtena z digitálních podkladů, výpis skladeb, podlaží 1PP-5NP | vč. akustického napojení na okolní konstrukce | CHYBNÁ CENA
| CS RTS | stěny - skladba Wi02:34,88
31 | 342 01-3123.R00 | Příčka SDK tl.100mm,ocel.kce,2x oplášť.,RBI 12,5mm | m2 | 34.47 |  | 0 | výměra odečtena z digitálních podkladů, výpis skladeb, podlaží 1PP-5NP | vč. akustického napojení na okolní konstrukce | CHYBNÁ CENA
| CS RTS | stěny - skladba Wi03:34,47
32 | 347 01-6111.R00 | Předstěna SDK, tl.65mm, ocel. kce CW, 1x RB 12,5mm | m2 | 120.98 |  | 0 | výměra odečtena z digitálních podkladů, výpis skladeb, podlaží 1PP-5NP | vč. akustického napojení na okolní konstrukce | CHYBNÁ CENA
| CS RTS | stěny - skladba Wi04.1:120,98
33 | 347 01-6113.R00 | Předstěna SDK, tl.min. 65mm,ocel. kce CW,UW, 1x RBI 12,5mm | m2 | 493.94 |  | 0 | výměra odečtena z digitálních podkladů, výpis skladeb, podlaží 1PP-5NP | vč. akustického napojení na okolní konstrukce | CHYBNÁ CENA
| CS RTS | stěny - skladba Wi04.2, Wi4.3:493,94
34 | 347 01-5214.R00 | Předstěna SDK, tl.75 mm,ocel. kce CW50, izolace tl. 50mm (min. 45kg/m3), 2x RFI 12,5mm | m2 | 33.67 |  | 0 | výměra odečtena z digitálních podkladů, výpis skladeb, podlaží 1PP-5NP | vč. akustického napojení na okolní konstrukce | CHYBNÁ CENA
| CS RTS | stěny - skladba Wi10:33,67
35 | 347 01-3124.R00 | Předstěna SDK,tl.55mm,1x ocel.kce C,1x RI 15mm | m2 | 26.56 |  | 0 | výměra odečtena z digitálních podkladů, výpis skladeb, podlaží 1PP-5NP | vč. akustického napojení na okolní konstrukce | CHYBNÁ CENA
| CS RTS | aku obklad Ap11:26,56
36 | 347 01-3124.VL1 | Předstěna SDK, tl.65mm,ocel. kce UA50, 1x RBI 12,5mm | m2 | 12.1 |  | 0 | výměra odečtena z digitálních podkladů, výpis skladeb, podlaží 1PP-5NP | vč. akustického napojení na okolní konstrukce | CHYBNÁ CENA
opláštění nadpraží Wi05:12,1
37 | 347 01-5226.R00 | Předstěna SDK,tl.102,5 mm,ocel.kce CW,2xMAI 12,5mm | m2 | 142.69 |  | 0 | výměra odečtena z digitálních podkladů, výpis skladeb, podlaží 1PP-5NP | vč. akustického napojení na okolní konstrukce | CHYBNÁ CENA
| CS RTS | aku obklad Ap12:142,69
| Celkem za | 3 Svislé a kompletní konstrukce
Díl: | 4 | Vodorovné konstrukce |  |  |  | 0
1 | 416 02-2121.R00 | Podhledy SDK,ocel.dvouúrov.křížový rošt,1x RB 12,5 | m2 | 193.63 |  | 0 | výměra odečtena z digitálních podkladů, výpis skladeb, podlaží 1PP-5NP |  | CHYBNÁ CENA
| CS RTS | podhled - skladba R2:193,63
2 | 416 02-2123.R00 | Podhled SDK,ocel.dvouúrov.křížový rošt,1x RBI 12,5 | m2 | 281.85 |  | 0 | výměra odečtena z digitálních podkladů, výpis skladeb, podlaží 1PP-5NP |  | CHYBNÁ CENA
| CS RTS | podhled - skladba R1:281,85
3 | 416 04-2222.VL1 | Samost.pož.předěl, kov.kce.CD, deska 2x RF 12,5 mm vč. izolace MV tl. 40 mm (obj.hm. > 40 kg/m3) | m2 | 10.5 |  | 0 | výměra odečtena z digitálních podkladů, výpis skladeb, podlaží 1PP-5NP | požární odolnost EI45 zhora i zdola | CHYBNÁ CENA
podhled - skladba R5:10,5
4 | 416 04-2222.VL2 | Samost.pož.předěl, kov.kce.CD, deska 2x RF 12,5 mm vč. izolace MV tl. 40 mm (obj.hm. > 40 kg/m3) | m2 | 16.67 |  | 0 | výměra odečtena z digitálních podkladů, výpis skladeb, podlaží 1PP-5NP | požární odolnost 45min | CHYBNÁ CENA
podhled - skladba R15:16,67
5 | 430 32-1314.R00 | Schodišťové konstrukce, železobeton C 20/25 | m3 | 3.65 |  | 0 | výměra odečtena z digitálních podkladů,výkres DSO01-ARS3001R, podlaží 5NP | vyrovnávací schodiště 5NP | CHYBNÁ CENA
| CS RTS | vyrovnávací schodiště vnitřní:3,65
6 | 434 35-1141.R00 | Bednění stupňů přímočarých - zřízení | m2 | 17.64 |  | 0 | výměra odečtena z digitálních podkladů,výkres DSO01-ARS3001R, podlaží 5NP | vyrovnávací schodiště 5NP | CHYBNÁ CENA
| CS RTS | vyrovnávací schodiště vnitřní:17,64
7 | 434 35-1142.R00 | Bednění stupňů přímočarých - odstranění | m2 | 17.64 |  | 0 |  |  | CHYBNÁ CENA
CS RTS
| Celkem za | 4 Vodorovné konstrukce
Díl: | 61 | Upravy povrchů vnitřní |  |  |  | 0
1 | 611 47-3112.R00 | Omítka vnitřní stropů ze suché směsi, štuková | m2 | 2150 |  | 0 | výměra odečtena z digitálních podkladů, výpis skladeb, podlaží 1PP-5NP |  | CHYBNÁ CENA
CS RTS
2 | 611 47-1411.R00 | Úprava stropů štukem tl. 2 - 3 mm | m2 | 477.13 |  | 0 | výměra odečtena z digitálních podkladů, výpis skladeb |  | CHYBNÁ CENA
| CS RTS | přeštukování obkladu R16:477,13
3 | 612 47-3182.VL1 | Omítka vnitřního zdiva ze suché směsi, štuková, vč. rohovníků | m2 | 14039.54 |  | 0 | výměra odečtena z digitálních podkladů, výpis skladeb, podlaží 1PP-5NP |  | CHYBNÁ CENA
stěny - skladba:
Wz01, Wz01a
We02, We03, We04, We05, We10, We11, We12, We13
We14, We15, We16, We17, We18, We22, We23
4 | 612 48-1211.RT2 | Montáž výztužné sítě (perlinky) do stěrky-stěny včetně výztužné sítě a stěrkového tmelu | m2 | 2345.1 |  | 0 | 1PP-5NP, výměra odečtena z digitálních podkladů |  | CHYBNÁ CENA
CS RTS
5 | 622 31-1731.VL1 | Zatepl.syst., fasáda, miner.desky KV 80 mm se systémovou stěrkou | m2 | 210.1 |  | 0 | strop nad 1PP | vč. systémových doplňků KZS | CHYBNÁ CENA
6 | 622 39-1001.R00 | Příplatek-mtž KZS podhledu,izolant,tenkovrst.om. | m2 | 210.1 |  | 0 | strop nad 1PP | vč. systémových doplňků KZS | CHYBNÁ CENA
Díl: | 62 | Upravy povrchů vnější |  |  |  | 0
Kontaktní zateplovací systémy jsou vč. doplňkových systémových prvků
1 | 622 45-1131.R00 | Omítka vnější stěn, MC, hladká, složitost 1 - 2 | m2 | 563.92 |  | 0 | výměra odečtena z digitálních podkladů, výpis skladeb, podlaží 1PP-5NP |  | CHYBNÁ CENA
| CS RTS | stěny - skladba We02:281,17
stěny - skladba We05:282,75
2.1 | 622 31-1832.VL1 | Zatepl.syst. , fasáda, miner.desky PV 100 mm s omítkou silikonovou | m2 | 308.49 |  | 0 | výměra odečtena z digitálních podkladů, výpis skladeb, podlaží 1PP-5NP | min.desky 2-vrstvé, vč. systémových doplňků KZS ETICS | CHYBNÁ CENA
stěny - skladba We05, We06, We12:308,49
2.2 | 622 31-1732.VL1 | Zatepl.syst. , fasáda, miner.desky KV 100 mm zakončená stěrkou s výztužnou tkaninou | m2 | 63.36 |  | 0 | výměra odečtena z digitálních podkladů, výpis skladeb, podlaží 1PP-5NP | min.desky 2-vrstvé, vč. systémových doplňků KZS ETICS | CHYBNÁ CENA
stěny - skladba We03:63,36
2.3 | 622 31-1122.VL1 | Zatepl.syst. , fasáda, sokl. desky perimetr 100 mm zakončená stěrkou s výztužnou tkaninou | m2 | 31.16 |  | 0 | výměra odečtena z digitálních podkladů, výpis skladeb, podlaží 1PP-5NP | min.desky 2-vrstvé, vč. systémových doplňků KZS ETICS | CHYBNÁ CENA
stěny - skladba We03:31,16
3.1 | 622 31-1735.VL1 | Zatepl.syst., fasáda, miner.desky KV 150 mm s omítkou silikonovou | m2 | 248.95 |  | 0 | výměra odečtena z digitálních podkladů, výpis skladeb, podlaží 1PP-5NP | min.desky 2-vrstvé, vč. systémových doplňků KZS ETICS | CHYBNÁ CENA
stěny - skladba We19, We26:248,95
3.2 | 622 31-1835.VL1 | Zatepl.syst., fasáda, miner.desky PV 150 mm s omítkou silikonovou | m2 | 873.93 |  | 0 | výměra odečtena z digitálních podkladů, výpis skladeb, podlaží 1PP-5NP | min.desky 2-vrstvé, vč. systémových doplňků KZS ETICS | CHYBNÁ CENA
stěny - skladba We10:873,93
3.3 | 622 31-1125.VL1 | Zatepl.syst., fasáda, sokl. desky perimetr 150 mm s omítkou silikonovou | m2 | 14.19 |  | 0 | výměra odečtena z digitálních podkladů, výpis skladeb, podlaží 1PP-5NP | min.desky 2-vrstvé, vč. systémových doplňků KZS ETICS | CHYBNÁ CENA
stěny - skladba We11:14,19
4.1 | 622 31-1836.VL1 | Zatepl.syst., fasáda, miner.desky PV 180 mm s omítkou silikonovou | m2 | 161.15 |  | 0 | výměra odečtena z digitálních podkladů, výpis skladeb, podlaží 1PP-5NP | min.desky 2-vrstvé, vč. systémových doplňků KZS ETICS | CHYBNÁ CENA
stěny - skladba We14:161,15
4.2 | 622 31-1124.VL1 | Zatepl.syst., fasáda, sokl. desky perimetr 140 mm s omítkou silikonovou | m2 | 18.66 |  | 0 | výměra odečtena z digitálních podkladů, výpis skladeb, podlaží 1PP-5NP | min.desky 2-vrstvé, vč. systémových doplňků KZS ETICS | CHYBNÁ CENA
stěny - skladba We15:18,66
5 | 622 31-1737.VL1 | Zatepl.syst., fasáda, miner.desky KV 200 mm zakončený stěrkou s výztužnou tkaninou | m2 | 294.39 |  | 0 | výměra odečtena z digitálních podkladů, výpis skladeb, podlaží 1PP-5NP | vč. systémových doplňků KZS ETICS | CHYBNÁ CENA
stěny - skladba We16:294,39
6 | 622 31-1737.VL1 | Zatepl.syst., fasáda, miner.desky KV 250 mm s omítkou silikonovou | m2 | 252.75 |  | 0 | výměra odečtena z digitálních podkladů, výpis skladeb, podlaží 1PP-5NP | vč. systémových doplňků KZS ETICS | CHYBNÁ CENA
stěny - skladba We13, We23:252,75
7 |  | NEOBSAZENO
8 | 622 31-1512.VL1 | Izolace suterénu PERIMETR tl. 100 mm, bez PÚ | m2 | 284.09 |  | 0 | výměra odečtena z digitálních podkladů, výpis skladeb, podlaží 1PP, 1NP | vč. systémových doplňků KZS ETICS | CHYBNÁ CENA
stěny - skladba Wz02, Wz03, Wz03a:284,09
9 | 622 31-1515.VL1 | Izolace suterénu PERIMETR tl. 140 mm, bez PÚ | m2 | 456.18 |  | 0 | výměra odečtena z digitálních podkladů, výpis skladeb, podlaží 1PP, 1NP | vč. systémových doplňků KZS ETICS | CHYBNÁ CENA
stěny - skladba Wz01, Wz01a, Wz04:456,18
10 | 622 47-2162.VL1 | Omítka stěn vnější z MS silikonová slož. II. ručně, hydrofobní, vč. fasádní textilie a lepidla | m2 | 281.17 |  | 0 | výměra odečtena z digitálních podkladů, výpis skladeb, podlaží 1PP-5NP |  | CHYBNÁ CENA
11 | 622 49-1142.VL1 | Nátěr beton.pohledových kcí, hydrofobní transp.2 x | m2 | 245.55 |  | 0 | výměra odečtena z digitálních podkladů, výpis skladeb, podlaží 1PP-5NP |  | CHYBNÁ CENA
Díl: | 63 | Podlahy a podlahové konstrukce |  |  |  | 0
1 | 631 31-2611.R00 | Mazanina betonová tl. 5 - 8 cm C 16/20 | m3 | 57.5893 |  | 0 | výměra odečtena z digitálních podkladů, výpis skladeb, podlaží 1PP-5NP |  | CHYBNÁ CENA
| CS RTS | podlaha - skladba P1:0,055*52,69
podlaha - skladba P2:0,055*26,89
podlaha - skladba P3:0,075*562,79
podlaha - skladba P4:0,071*27,36
podlaha - skladba P6:0,080*31,23
podlaha - skladba P22:0,050*25,77
podlaha - skladba P23:0,080*65,92
2 | 631 31-2711.R00 | Mazanina betonová tl. 5 - 8 cm C 25/30 | m3 | 74.3 |  | 0 | výměra odečtena z digitálních podkladů, výpis skladeb, podlaží 1PP-1NP |  | CHYBNÁ CENA
| CS RTS | ochrana hydroizolace:0,050*1486,0
3 | 631 31-9171.R00 | Příplatek za stržení povrchu mazaniny tl. 8 cm | m3 | 189.48 |  | 0 |  |  | CHYBNÁ CENA
| CS RTS | podlaha - skladba P1:0,055*52,69*2
podlaha - skladba P2:0,055*26,89*2
podlaha - skladba P3:0,075*562,79*2
podlaha - skladba P4:0,071*27,36*2
podlaha - skladba P6:0,080*31,23*2
podlaha - skladba P22:0,050*25,77*2
podlaha - skladba P23:0,080*65,92*2
ochrana hydroizolace:0,050*1486,0*2
4 | 631 31-3611.R00 | Mazanina betonová tl. 8 - 12 cm C 16/20 | m3 | 20.978 |  | 0 | výměra odečtena z digitálních podkladů, výpis skladeb, podlaží 1PP-1NP |  | CHYBNÁ CENA
| CS RTS | podlaha - skladba P5:0,100*209,78
5 | 631 31-9173.R00 | Příplatek za stržení povrchu mazaniny tl. 12 cm | m3 | 41.96 |  | 0 |  |  | CHYBNÁ CENA
| CS RTS | podlaha - skladba P5:2*20,98
6 | 631 31-5711.R00 | Mazanina betonová tl. 12 - 24 cm C 25/30 | m3 | 228.74 |  | 0 | výměra odečtena z digitálních podkladů, výpis skladeb, podlaží 1PP-1NP |  | CHYBNÁ CENA
| CS RTS | podkladní beton vodorovná:0,150*1486,0
podkladní beton šikmá:0,150*(28,92+10,0)
7 | 631 31-9175.R00 | Příplatek za stržení povrchu mazaniny tl. 24 cm | m3 | 457.48 |  | 0 |  |  | CHYBNÁ CENA
| CS RTS | podkladní beton:2*228,74
8 | 631 36-1921.R00 | Výztuž mazanin svařovanou sítí | t | 4.91 |  | 0 | výměra odečtena z digitálních podkladů, výpis skladeb, podlaží 1PP-1NP |  | CHYBNÁ CENA
| CS RTS | ocel. síť W4 - 150/150:
podkladní beton:0,00131*(1486+28,92+10,0)
ocel. síť W5 - 150/150:
podlaha - skladba P1:0,00209*52,69
podlaha - skladba P2:0,00209*26,89
podlaha - skladba P3:0,00209*562,79
podlaha - skladba P4:0,00209*27,36
podlaha - skladba P5:0,00209*209,78
podlaha - skladba P6:0,00209*31,23
podlaha - skladba P22:0,00209*25,77
podlaha - skladba P23:0,00209*65,92
Mezisoučet
ztratné, přesahy:20%
9 | 632 41-2150.RT3 | Potěr ze SMS, ruční zpracování, tl. do 50 mm samonivelační anhydritová směs (CA-C30-F7) | m2 | 4469.38 |  | 0 | výměra odečtena z digitálních podkladů, výpis skladeb, podlaží 1NP-5NP | včetně úpravy v místě s lokálním oslabením předepsané tloušťky potěru | CHYBNÁ CENA
| CS RTS | podlaha - skladba P10 tl. 45mm:134,93
podlaha - skladba P11 tl.45mm:378,35
podlaha - skladba P12 tlo.45mm:95,43
podlaha - skladba P13 tl.45mm:1649,58
podlaha - skladba P14 tl.45mm:170,45
podlaha - skladba P15 tl.45mm:1285,26
podlaha - skladba P16 tl.45mm:20,24
podlaha - skladba P21 tl.45mm:735,14
10 | 632 92-2953.R00 | Kladení dlaždic 50x50 cm na stavitel. terče plast. | m2 | 371.27 |  | 0 | výměra odečtena z digitálních podkladů, výpis skladeb, střechy |  | CHYBNÁ CENA
střecha - skladba St2.1:60,0
| CS RTS | střecha - skladba St3:65,47
oprava stávající střechy:120,8
po obvodě střechy:125,0
11 | 592-45601 | Dlaždice betonová 50x50x5 cm šedá | m2 | 389.83 |  | 0 |  |  | CHYBNÁ CENA
| CS RTS | 371.27
ztratné 5%
Díl: | 64 | Výplně otvorů |  |  |  | 0
1 | 642 94-2111.R00 | Osazení zárubní dveřních ocelových, pl. do 2,5 m2 | kus | 100 |  | 0 | 1PP-5NP, dle Výpisu dveří |  | CHYBNÁ CENA
| CS RTS | 60x197/125:1
60x197/225:1
70x197/115:11
80x197/115:59
80x197/175:7
80x197/200:3
80x197/225:1
90x197/115:4
90x197/175:12
90x197/200:1
2 | M64-001 | zárubeň ocelová pro zdivo tl.125mm 600x1970 L/P | kus | 1 |  | 0 | dle Výpisu dveří |  | CHYBNÁ CENA
1PP:D001
3 | M64-002 | zárubeň ocelová pro zdivo tl.225mm 600x1970 L/P | kus | 1 |  | 0 | dle Výpisu dveří |  | CHYBNÁ CENA
1NP:D107
4 | M64-003 | zárubeň ocelová pro zdivo tl.115mm 700x1970 L/P | kus | 11 |  | 0 | dle Výpisu dveří |  | CHYBNÁ CENA
1PP:D006, D026, D028, D029, D033
1NP:D114, D115, D116
2NP:D211, D212, D213
5 | M64-004 | zárubeň ocelová pro zdivo tl.115mm 800x1970 L/P | kus | 59 |  | 0 | dle Výpisu dveří |  | CHYBNÁ CENA
1PP:D007, D008, D009, D010
1NP:D111, D112, D113, D118, D119, D120, D121, D122
2NP:D208, D209, D210, D214, D215, D216, D217, D218, D219
3NP:D301, D302, D303, D304, D305, D306, D307, D308, D309, D310, D311, D312, D315, D318, D319, D320, D321, D322, D323
4NP:D401, D402, D403, D404, D405, D406, D407, D408, D409, D410, D411, D412, D415, D418, D419, D420, D421, D422, D423
6 | M64-005 | zárubeň ocelová pro zdivo tl.175mm 800x1970 L/P | kus | 7 |  | 0 | dle Výpisu dveří |  | CHYBNÁ CENA
1PP:D011
3NP:D326, D327, D328, D329, D330, D331
7 | M64-006 | zárubeň ocelová pro zdivo tl.200mm 800x1970 L/P | kus | 3 |  | 0 | dle Výpisu dveří |  | CHYBNÁ CENA
2NP:D206
3NP:D317
4NP:D417
8 | M64-007 | zárubeň ocelová pro zdivo tl.225mm 800x1970 L/P | kus | 1 |  | 0 | dle Výpisu dveří |  | CHYBNÁ CENA
1PP:D022
9 | M64-008 | zárubeň ocelová pro zdivo tl.115mm 900x1970 L/P | kus | 4 |  | 0 | dle Výpisu dveří |  | CHYBNÁ CENA
1PP:D027, D030, D031, D032
10 | M64-009 | zárubeň ocelová pro zdivo tl.175mm 900x1970 L/P | kus | 12 |  | 0 | dle Výpisu dveří |  | CHYBNÁ CENA
| , | 1NP:D123, D124, D125
2NP:D220, D221, D222
3NP:D324, D325
4NP:D424, D425, D426, D427
11 | M64-010 | zárubeň ocelová pro zdivo tl.200mm 900x1970 L/P | kus | 1 |  | 0 | dle Výpisu dveří |  | CHYBNÁ CENA
5NP:D508
12 | 642 94-5111.R00 | Osazení zárubní ocel. požár.1křídl., pl. do 2,5 m2 | kus | 40 |  | 0 | 1PP-5NP, dle Výpisu dveří |  | CHYBNÁ CENA
| CS RTS | 60x197/115:1+3
80x197/115:2+2+1+1
80x197/200:1
80x197/300:1
90x197/115:2+1
90x197/175:12+1+3
90x197/200:1
100x197/115:3+1+4
13 | M64-101 | zárubeň ocel. protipožární pro zdivo tl.115mm 600x1970, EW30DP1-C | kus | 1 |  | 0 | dle Výpisu dveří |  | CHYBNÁ CENA
5NP:D506
14 | M64-102 | zárubeň ocel. protipožární pro zdivo tl.115mm 600x1970, EW30DP3-C | kus | 3 |  | 0 | dle Výpisu dveří |  | CHYBNÁ CENA
2NP:D205
3NP:D316
4NP:D416
15 | M64-103 | zárubeň ocel. protipožární pro zdivo tl.115mm 800x1970, EW30DP1-C | kus | 2 |  | 0 | dle Výpisu dveří |  | CHYBNÁ CENA
5NP:D501, D502
16 | M64-104 | zárubeň ocel. protipožární pro zdivo tl.115mm 800x1970, EI30DP1-C-S | kus | 2 |  | 0 | dle Výpisu dveří |  | CHYBNÁ CENA
1PP:D023, D025
16.1 | M64-104_2 | zárubeň ocel. protipožární pro zdivo tl.115mm 800x1970, EI30DP3-C-S | kus | 1 |  | 0 | dle Výpisu dveří |  | CHYBNÁ CENA
1NP:D106
17 | M64-105 | zárubeň ocel. protipožární pro zdivo tl.115mm 800x1970, EW60DP1-C | kus | 1 |  | 0 | dle Výpisu dveří |  | CHYBNÁ CENA
1PP:D034
18 | M64-106 | zárubeň ocel. protipožární pro zdivo tl.200mm 800x1970, EW15DP1-C | kus | 1 |  | 0 | dle Výpisu dveří |  | CHYBNÁ CENA
5NP:D507
19 | M64-107 | zárubeň ocel. protipožární pro zdivo tl.300mm 800x1970, EW30DP1-C | kus | 1 |  | 0 | dle Výpisu dveří |  | CHYBNÁ CENA
5NP:D504
20 | M64-108 | zárubeň ocel. protipožární pro zdivo tl.115mm 900x1970, EW30DP3-C | kus | 2 |  | 0 | dle Výpisu dveří |  | CHYBNÁ CENA
1NP:D117
2NP:D202
21 | M64-109 | zárubeň ocel. protipožární pro zdivo tl.115mm 900x1970, EW60DP1-C | kus | 1 |  | 0 | dle Výpisu dveří |  | CHYBNÁ CENA
1PP:D035
22 | M64-110 | zárubeň ocel. protipožární pro zdivo tl.175mm 900x1970, EW30DP3-C | kus | 12 |  | 0 | dle Výpisu dveří |  | CHYBNÁ CENA
1PP:D004, D037
1NP:D126, D127, D128, D129, D130
2NP:D207, D223, D224, D225
23 | M64-111 | zárubeň ocel. protipožární akustická pro zdivo tl.175mm 900x1970, EW30DP3-C | kus | 1 |  | 0 | dle Výpisu dveří |  | CHYBNÁ CENA
1NP:D110
24 | M64-112 | zárubeň ocel. protipožární pro zdivo tl.175mm 900x1970, EI30DP1-C-S | kus | 3 |  | 0 | dle Výpisu dveří |  | CHYBNÁ CENA
1PP:D024
1NP:D102, D103
25 | M64-113 | zárubeň ocel. protipožární pro zdivo tl.200mm 900x1970, EI30DP3-C-S | kus | 1 |  | 0 | dle Výpisu dveří |  | CHYBNÁ CENA
5NP:D509
26 | M64-114 | zárubeň ocel. protipožární pro zdivo tl.115mm 1000x1970, EW30DP3-C | kus | 3 |  | 0 | dle Výpisu dveří |  | CHYBNÁ CENA
1NP:D105
2NP:D203, D204
27 | M64-115 | zárubeň ocel. protipožární pro zdivo tl.115mm 1000x1970, EI30DP3-C-S | kus | 1 |  | 0 | dle Výpisu dveří |  | CHYBNÁ CENA
1NP:D104
28 | M64-116 | zárubeň ocel. protipožární pro zdivo tl.115mm 1000x1970, EW30DP1-C | kus | 4 |  | 0 | dle Výpisu dveří |  | CHYBNÁ CENA
3NP:D313, D314
4NP:D413, D414
29 | 642 94-5112.R00 | Osazení zárubní ocel. požár.2křídl., pl. do 6,5 m2 | kus | 19 |  | 0 | 1PP-5NP, dle Výpisu dveří |  | CHYBNÁ CENA
| CS RTS | 125x197/175:2+1
160x197/175:10
160x197/200:1
180x197/175:4
180x197/200:1
30 | M64-201 | zárubeň ocel. protipožární pro zdivo tl.175mm 1250x1970, EW30DP3-C | kus | 2 |  | 0 | dle Výpisu dveří |  | CHYBNÁ CENA
1NP:D108, D109
31 | M64-202 | zárubeň ocel. protipožární pro zdivo tl.175mm 1250x1970, EI30DP3-C-S | kus | 1 |  | 0 | dle Výpisu dveří |  | CHYBNÁ CENA
1NP:D101
32 | M64-203 | zárubeň ocel. protipožární pro zdivo tl.175mm 1600x1970, EW90DP1-C | kus | 10 |  | 0 | dle Výpisu dveří |  | CHYBNÁ CENA
1PP:D012, D013, D014, D015, D016, D017, D018, D019, D020, D021
33 | M64-204 | zárubeň ocel. protipožární pro zdivo tl.200mm 1600x1970, EW90DP1-C | kus | 1 |  | 0 | dle Výpisu dveří |  | CHYBNÁ CENA
1PP:D036
34 | M64-205 | zárubeň ocel. protipožární pro zdivo tl.175mm 1800x1970, EW30DP3-C | kus | 4 |  | 0 | dle Výpisu dveří |  | CHYBNÁ CENA
1PP:D003, D005
2NP:D201
35 | M64-206 | zárubeň ocel. protipožární pro zdivo tl.200mm 1800x1970, EW30DP3-C | kus | 1 |  | 0 | dle Výpisu dveří |  | CHYBNÁ CENA
1PP:D002
36 | 642 94-5212.R00 | Osazení zárubně do sádrokarton. příčky tl. 100 mm protipožární | kus | 3 |  | 0 | 1PP-5NP, dle Výpisu dveří |  | CHYBNÁ CENA
| CS RTS | 70x197/100:1
80x197/100:2
37 | M64-301 | zárubeň ocel. protipožární pro SDK tl.100mm 700x1970, EW30DP3-C | kus | 1 |  | 0 | dle Výpisu dveří |  | CHYBNÁ CENA
2NP:D228
38 | M64-302 | zárubeň ocel. protipožární pro SDK tl.100mm 800x1970, EW30DP3-C | kus | 2 |  | 0 | dle Výpisu dveří |  | CHYBNÁ CENA
2NP:D226, D227
39 | R64 29-41 | Příprava pro čtečku karet, el. vrátný a el. zámek | kus | 4 |  | 0 | dle Výpisu dveří |  | CHYBNÁ CENA
D110, D117, D305, D405
40 | 648 99-1111.R00 | Osazení parapet.desek plast. a lamin. š. do 20cm | m | 161.665 |  | 0 | 1PP-5NP, dle Výpisu oken |  | CHYBNÁ CENA
| CS RTS | okna hliníková, parapet plast. š. 20cm, Op1-Op17: 161,67
41 | M64-401 | parapet plastový vnitřní - komůrkový š. 200mm, vč. krytek | m | 163.29 |  | 0 | dle Výpisu oken |  | CHYBNÁ CENA
okna hliníková, parapet plast. Op1-Op17: 161,67
ztratné 1%
42 | 648 99-1113.R00 | Osazení parapet.desek plast. a lamin. š.nad 20cm | m | 426.1 |  | 0 | 1PP-5NP, dle Výpisu oken |  | CHYBNÁ CENA
| CS RTS | okna plastová, parapet plast. š.22cm: 426,1
43 | M64-402 | parapet plastový vnitřní - komůrkový š. 220mm vč. krytek | m | 430.36 |  | 0 | dle Výpisu oken |  | CHYBNÁ CENA
okna plastová, parapet plast. š.22cm: 426,10
ztratné 1%
Díl: | 94 | Lešení a stavební výtahy |  |  |  | 0
1 | 941 94-1032.R00 | Montáž lešení leh.řad.s podlahami,š.do 1 m, H 30 m | m2 | 4150.168 |  | 0 | výměra odečtena z digitálních podkladů, fasáda |  | CHYBNÁ CENA
CS RTS
2 | 941 94-1192.R00 | Příplatek za každý měsíc použití lešení k pol.1032 | m2 | 12450.504 |  | 0 |  |  | CHYBNÁ CENA
| CS RTS | další 3 měsíce
3 | 941 94-1832.R00 | Demontáž lešení leh.řad.s podlahami,š.1 m, H 30 m | m2 | 4150.168 |  | 0 |  |  | CHYBNÁ CENA
CS RTS
4 | 944 94-4011.R00 | Montáž ochranné sítě z umělých vláken | m2 | 4150.168 |  | 0 | výměra odečtena z digitálních podkladů, fasáda |  | CHYBNÁ CENA
CS RTS
5 | 944 94-4031.R00 | Příplatek za každý měsíc použití sítí k pol. 4011 | m2 | 12450.504 |  | 0 |  |  | CHYBNÁ CENA
| CS RTS | další 3 měsíce
6 | 944 94-4081.R00 | Demontáž ochranné sítě z umělých vláken | m2 | 4150.17 |  | 0 |  |  | CHYBNÁ CENA
CS RTS
7 | 941 95-5002.R00 | Lešení lehké pomocné, výška podlahy do 1,9 m | m2 | 5939.3 |  | 0 | pomocné kozové lešení |  | CHYBNÁ CENA
CS RTS
8 | 944 94-5013.R00 | Montáž záchytné stříšky H 4,5 m, šířky nad 2 m | m | 15 |  | 0 | fasáda |  | CHYBNÁ CENA
CS RTS
9 | 944 94-5193.R00 | Příplatek za každý měsíc použ.stříšky, k pol. 5013 | m | 45 |  | 0 |  |  | CHYBNÁ CENA
| CS RTS | další 3 měsíce
10 | 944 94-5813.R00 | Demontáž záchytné stříšky H 4,5 m, šířky nad 2 m | m | 15 |  | 0 |  |  | CHYBNÁ CENA
CS RTS
Díl: | 95 | Dokončovací kce na pozem.stav. |  |  |  | 0
1 | R95 11-12 | Opláštění vedení TZB, 1x RB tl.12,5 | m2 | 98.4 |  | 0 | výměra odečtena z digitálních podkladů, výpis skladeb, podlaží 1NP-5NP |  | CHYBNÁ CENA
opláštění R3
2 | R95 11-13 | Opláštění SOZ v místě světlíků | m2 | 88 |  | 0 | výměra odečtena z digitálních podkladů, výpis skladeb, pod střechou |  | CHYBNÁ CENA
opláštění R7
3 | R95 11-14 | Výškový stupeň podhledů do 0,5m - SDK konstrukce ocel. opláštění 1x deska běžná 12,5mm | m | 1224 |  | 0 | výměra odečtena z digitálních podkladů, podlaží 1NP-5NP |  | CHYBNÁ CENA
4 | 952 90-1111.R00 | Vyčištění budov bytové a občanské výstavby při výšce podlaží do 4 m | m2 | 5939.3 |  | 0 | výměra odečtena z digitálních podkladů, podlaží 1NP-5NP |  | CHYBNÁ CENA
CS RTS
5 | R95 21-01 | X1a objektová podlahová dilatační lišta, DOD+MT | m | 59.66 |  | 0 | dle Tabulky ostatních výrobků |  | CHYBNÁ CENA
6 | R95 21-02 | X1b objektová podlahová koutová dilatační lišta, DOD+MT | m | 33.4 |  | 0 | dle Tabulky ostatních výrobků |  | CHYBNÁ CENA
7 | R95 21-03 | X2a objektová stěnová dilatační lišta, DOD+MT | m | 133.36 |  | 0 | dle Tabulky ostatních výrobků |  | CHYBNÁ CENA
8 | R95 21-04 | X2b objektová stěnová rohová dilatační lišta, DOD+MT | m | 72.09 |  | 0 | dle Tabulky ostatních výrobků |  | CHYBNÁ CENA
9 | R95 21-05 | X3a objektová stropní dilatační lišta, DOD+MT | m | 59.65 |  | 0 | dle Tabulky ostatních výrobků |  | CHYBNÁ CENA
10 | R95 21-06 | X3b objektová stropní rohová dilatační lišta, DOD+MT | m | 37.62 |  | 0 | dle Tabulky ostatních výrobků |  | CHYBNÁ CENA
11 | R95 21-07 | X4a vnitřní zatemňovací rolety 280x230cm | kus | 16 |  | 0 | dle Tabulky ostatních výrobků |  | CHYBNÁ CENA
12 | R95 21-08 | X4b vnitřní zatemňovací rolety 520x180cm | kus | 2 |  | 0 | dle Tabulky ostatních výrobků |  | CHYBNÁ CENA
13 | R95 21-09 | X5 tabulka pro požární schémata 350g/m2, nerez rámeček, zasklené | kus | 25 |  | 0 | dle Tabulky ostatních výrobků |  | CHYBNÁ CENA
14 | R95 21-10 | X6 tabulka pro požární poplachovou směrnici 350g/m2, nerez rámeček, zasklené | kus | 1 |  | 0 | dle Tabulky ostatních výrobků |  | CHYBNÁ CENA
15 | R95 21-11_1 | X7.1 automatická textilní aktivní kouřová clona (bez přesahů=celá délka z jednoho dílu), E15 DP1, třída D=600°C. Aktivace v čase T/1 (ohlášení požáru) signálem z ústředny EPS. Box – kastlík v barvě bílé 710x100cm | kus | 1 |  | 0 | dle Tabulky ostatních výrobků |  | CHYBNÁ CENA
16 | R95 21-11_2 | X7.1 automatická textilní aktivní kouřová clona (bez přesahů=celá délka z jednoho dílu), E15 DP1, třída D=600°C. Aktivace v čase T/1 (ohlášení požáru) signálem z ústředny EPS. Box – kastlík v barvě bílé 698x100cm | kus | 1 |  | 0 | dle Tabulky ostatních výrobků |  | CHYBNÁ CENA
17 | R95 21-12 | X7.2 automatická textilní aktivní kouřová clona (bez přesahů=celá délka z jednoho dílu), E15 DP1, třída D=600°C. Aktivace v čase T/1 (ohlášení požáru) signálem z ústředny EPS. Box – kastlík v barvě bílé 136x100cm | kus | 2 |  | 0 | dle Tabulky ostatních výrobků |  | CHYBNÁ CENA
18 | R95 21-13 | X8.1 SDK konstrukce – obklad průvlaku u kouřové clony 35x20cm | m | 14.1 |  | 0 | dle Tabulky ostatních výrobků |  | CHYBNÁ CENA
19 | R95 21-14 | X8.2 SDK konstrukce – obklad průvlaku u kouřové clony 40x20cm | m | 1.4 |  | 0 | dle Tabulky ostatních výrobků |  | CHYBNÁ CENA
20 | R95 21-15 | X8.3 SDK konstrukce – obklad průvlaku u kouřové clony 54x20cm | m | 14.1 |  | 0 | dle Tabulky ostatních výrobků |  | CHYBNÁ CENA
21 | R95 21-16 | X8.4 SDK konstrukce – obklad průvlaku u kouřové clony 59x20cm | m | 1.4 |  | 0 | dle Tabulky ostatních výrobků |  | CHYBNÁ CENA
22 | R95 21-17 | X9.1 vstupní čistící zóna - hliníkový rám z profilů 25/25/3 zapuštěný na úroveň podlahy + vstupní čisticí gumová rohož na hrubé nečistoty se zvýšenou odolností vůč mechanickému poškození | m2 | 5.4 |  | 0 | dle Tabulky ostatních výrobků |  | CHYBNÁ CENA
23 | R95 21-18 | X9.2 vstupní čistící zóna vnitřní. Kobercová čistící zóna vyrobená ze 75% ze 100% recyklovaných vláken, zátěžová třída 33, barva pruhovaná černá-šedá, vyztužení koberce střídající se proužky silných kartáčových vláken. Hliníkový rám z profilů 25/25/3 zapuštěný na úroveň podlahy. Vstupní čisticí rohož tvořená hliníkovými profily spojenými nerez lankem a oddělenými pryžovými mezikroužky. Do AL profilů osazeny střídavě gumové kartáčky a textilními pásky. Ukončení čistící zóny bude přechodovou lištou pro přechod mezi hladkou podlahovou krytinou a čistící zónou. | m2 | 17.82 |  | 0 | dle Tabulky ostatních výrobků |  | CHYBNÁ CENA
24 | R95 21-19 | X10.a madla - kabina WC pro handicap. - dle vyhl. č. /398/2009 Sb. | kus | 8 |  | 0 | dle Tabulky ostatních výrobků |  | CHYBNÁ CENA
25 | R95 21-20 | X10.b madla - kabina WC pro handicap. - dle vyhl. č. /398/2009 Sb. | kus | 8 |  | 0 | dle Tabulky ostatních výrobků |  | CHYBNÁ CENA
26 | R95 21-21 | X10.c madla - kabina WC pro handicap. - dle vyhl. č. 398/2009 Sb. | kus | 6 |  | 0 | dle Tabulky ostatních výrobků |  | CHYBNÁ CENA
27 | R95 21-22 | X11 zrcadlo nad umyvadlem pro invalidní kabinu - pevné, lepené do obkladu 60x110cm | kus | 6 |  | 0 | dle Tabulky ostatních výrobků |  | CHYBNÁ CENA
28 | R95 21-23 | X12 zrcadlo 60x80cm nad umyvadlem pro předsíně WC, hygienické kabiny a kanceláře - pevné, lepené do obkladu | kus | 38 |  | 0 | dle Tabulky ostatních výrobků |  | CHYBNÁ CENA
29 | R95 21-24 | X13.1 dávkovač mýdla - WC (pro každou započatou dvojici umyvadel) - nástěnný, průhled pro kontrolu naplnění, dolévání z kanystru, čelní stěna v provedení proti otiskům prstů, uzamykatelný, kapacita /1000/ml | kus | 20 |  | 0 | dle Tabulky ostatních výrobků |  | CHYBNÁ CENA
30 | R95 21-25 | X.13.2 dávkovač mýdla – učebny, kanceláře, kuchyňky, hygienické kabiny, WC pro handicapované, WC bufet- nástěnný, průhled pro kontrolu naplnění, dolévání z kanystru, čelní stěna v provedení proti otiskům prstů, uzamykatelný, kapacita /500/ml / | kus | 73 |  | 0 | dle Tabulky ostatních výrobků |  | CHYBNÁ CENA
31 | R95 21-26 | X14 box na papírové utěrky na ruce – učebny, kuchyňky, hygienické kabiny, WC bufet- nástěnný, průhled pro kontrolu naplnění, čelní stěna v provedení proti otiskům prstů, uzamykatelný, kapacita /1 /balík (200-300ks) | kus | 67 |  | 0 | dle Tabulky ostatních výrobků |  | CHYBNÁ CENA
32 | R95 21-27 | X15.1 el. osušovač rukou štěrbinový, velký – předsíně WC- nástěnný, tryskový, bezdotyková infra-červená aktivace, vysušení rukou za /10/s, antibakteriální povrchová úprava, HEPA filtr na čištění osoušecího vzduchu, jmenovitý výkon 1600W, krytí IPX5 | kus | 8 |  | 0 | dle Tabulky ostatních výrobků |  | CHYBNÁ CENA
33 | R95 21-28 | X15.2 el. osušovač rukou malý - WC pro handicapované- nástěnný, bezdotykový, horkovzdušný, čelní stěna v provedení proti otiskům prstů | kus | 7 |  | 0 | dle Tabulky ostatních výrobků |  | CHYBNÁ CENA
34 | R95 21-29 | X15.3 záchodová štětka | kus | 31 |  | 0 | dle Tabulky ostatních výrobků |  | CHYBNÁ CENA
35 | R95 21-30 | X16 zásobník toaletního papíru- nástěnný, průhled pro kontrolu naplnění, čelní stěna v provedení proti otiskům prstů, uzamykatelný | kus | 37 |  | 0 | dle Tabulky ostatních výrobků |  | CHYBNÁ CENA
36 | R95 21-31 | X17 nerezový dvojháček na oděv – hygienické kabiny, WC pro handicapované | kus | 13 |  | 0 | dle Tabulky ostatních výrobků |  | CHYBNÁ CENA
37 | R95 21-32 | X18.1 odpadkový koš hranatý se sklopným víkem – WC předsíň - objem cca /25/l | kus | 8 |  | 0 | dle Tabulky ostatních výrobků |  | CHYBNÁ CENA
38 | R95 21-33 | X18.2 odpadkový koš hranatý se sklopným víkem – hygienické kabiny - objem cca /10/l | kus | 6 |  | 0 | dle Tabulky ostatních výrobků |  | CHYBNÁ CENA
39 | R95 21-34 | X18.3 odpadkový koš otevřený – WC pro handicapované - objem cca/ 10/l | kus | 7 |  | 0 | dle Tabulky ostatních výrobků |  | CHYBNÁ CENA
40 | R95 21-35 | X19 Hliníková roletová mříž sestavená z hliníkových profilů s vysekávanými otvory nad sebou, podlahový profil plný s těsněním EPDM. 560x307cm | kus | 1 |  | 0 | dle Tabulky ostatních výrobků |  | CHYBNÁ CENA
41 | R95 21-36 | X20.1 vertikální slunolam – bude použitý stejný systém clonění jako na I.etapě (vč. povrchové úpravy a barevnosti) 2260x360cm | m2 | 81.36 |  | 0 | dle Tabulky ostatních výrobků |  | CHYBNÁ CENA
42 | R95 21-37 | X20.2 vertikální slunolam – bude použitý stejný systém clonění jako na I.etapě (vč. povrchové úpravy a barevnosti) 3175x400cm | m2 | 127 |  | 0 | dle Tabulky ostatních výrobků |  | CHYBNÁ CENA
43 | R95 21-38 | X20.3 vertikální slunolam – bude použitý stejný systém clonění jako na I.etapě (vč. povrchové úpravy a barevnosti) 600x320cm | m2 | 38.4 |  | 0 | dle Tabulky ostatních výrobků |  | CHYBNÁ CENA
44 | R95 21-39 | X20.4 vertikální slunolam – bude použitý stejný systém clonění jako na I.etapě (vč. povrchové úpravy a barevnosti) 855x320cm | m2 | 54.72 |  | 0 | dle Tabulky ostatních výrobků |  | CHYBNÁ CENA
45 | R95 21-40 | X20.5 vertikální slunolam – bude použitý stejný systém clonění jako na I.etapě (vč. povrchové úpravy a barevnosti) 620x1135cm | m2 | 140.74 |  | 0 | dle Tabulky ostatních výrobků |  | CHYBNÁ CENA
46 | R95 21-41 | X20.6 vertikální slunolam – bude použitý stejný systém clonění jako na I.etapě (vč. povrchové úpravy a barevnosti) 620x635cm | m2 | 78.74 |  | 0 | dle Tabulky ostatních výrobků |  | CHYBNÁ CENA
47 | R95 21-42 | X20.7 vertikální slunolam – bude použitý stejný systém clonění jako na I.etapě (vč. povrchové úpravy a barevnosti) 2050x400cm | m2 | 82 |  | 0 | dle Tabulky ostatních výrobků |  | CHYBNÁ CENA
48 | R95 21-43 | X20.8 vertikální slunolam – bude použitý stejný systém clonění jako na I.etapě (vč. povrchové úpravy a barevnosti) 2050x400cm | m2 | 82 |  | 0 | dle Tabulky ostatních výrobků |  | CHYBNÁ CENA
49 | R95 21-44 | X20.9 vertikální slunolam – bude použitý stejný systém clonění jako na I.etapě (vč. povrchové úpravy a barevnosti) 1330x325cm | m2 | 43.225 |  | 0 | dle Tabulky ostatních výrobků |  | CHYBNÁ CENA
50 | R95 21-45 | X20.10 vertikální slunolam – bude použitý stejný systém clonění jako na I.etapě (vč. povrchové úpravy a barevnosti) 1330x325cm | m2 | 43.225 |  | 0 | dle Tabulky ostatních výrobků |  | CHYBNÁ CENA
51 | R95 21-46 | X21.1 atiková boční vpust (chrlič), DN/125/, s integrovanou manžetou dle použité střešní krytiny + vyjímatelná ochranná mřížka + svodový řetěz /1,3/m | kus | 2 |  | 0 | dle Tabulky ostatních výrobků |  | CHYBNÁ CENA
52 | R95 21-47 | X21.2 atiková boční vpust (chrlič) – pojistný přepad, DN/125/, s integrovanou manžetou dle použité střešní krytiny + vyjímatelná ochranná mřížka | kus | 6 |  | 0 | dle Tabulky ostatních výrobků |  | CHYBNÁ CENA
53 | R95 21-48 | X22 dveřní štítek žebrovaný AL s kartonovou vložkou | kus | 162 |  | 0 | dle Tabulky ostatních výrobků |  | CHYBNÁ CENA
54 | R95 21-49 | X23 dveřní piktogram AL | kus | 162 |  | 0 | dle Tabulky ostatních výrobků |  | CHYBNÁ CENA
55 | R95 21-50 | X24.1 stolky pro první řadu – posluchárny: š=/600/mm - kovové tvarované podnoží z tenkostěnných profilů, – psací deska + přední deska – materiál: buk tl./24/mm, Rozměry vycházející z antropometrie - přizpůsobit rozestupům lavic –/ 1000/mm | kus | 20 |  | 0 | dle Tabulky ostatních výrobků |  | CHYBNÁ CENA
56 | R95 21-51 | X24.2 lavice – posluchárny (m.č.1.55, 1.56): š=/600/mm - kovové tvarované podnoží z tenkostěnných profilů, - sedák sklápěcí bez pružin + dlouhý opěrák z anatomicky tvarované bukové překližky, - fixní stolky na opěradle – psací deska nedělená pro sousední lavice, spojená do dlouhého pultu – materiál: buk tl./24/mm, Rozměry vycházející z antropometrie - přizpůsobit rozestupům lavic –/ 1000/mm | kus | 100 |  | 0 | dle Tabulky ostatních výrobků |  | CHYBNÁ CENA
57 | R95 21-52 | X24.3 lavice – posluchárny (m.č.1.55, 1.56): š=/600/mm - kovové tvarované podnoží z tenkostěnných profilů, - sedák sklápěcí bez pružin + dlouhý opěrák z anatomicky tvarované bukové překližky, - fixní stolky na opěradle – psací deska nedělená pro sousední lavice, spojená do dlouhého pultu – materiál: buk tl./24/mm, Rozměry vycházející z antropometrie - přizpůsobit rozestupům lavic –/ 1000/mm | kus | 20 |  | 0 | dle Tabulky ostatních výrobků |  | CHYBNÁ CENA
58 | R95 21-53 | X25.1 hasící přístrojePG/6-práškový hasící přístroj.Hasící schopnost21A+113B-6HJ-podrobně viz požární zpráva.Kotvení na stěnu.Umístění bude upřesněno AD na základě pož.zprávy | kus | 60 |  | 0 | dle Tabulky ostatních výrobků a požárně bezpečnostního řešení stavby |  | CHYBNÁ CENA
59 | R95 21-54 | X25.2 hasící přístroje -sněhový přístroj 5kg.Hasící schopnost podrobně viz pož.zpráva.Kotvení na stěnu.Umístění bude upřesněno AD na základě pož.zprávy | kus | 11 |  | 0 | dle Tabulky ostatních výrobků a požárně bezpečnostního řešení stavby |  | CHYBNÁ CENA
60 | R95 21-55 | X26 orientační panel z bezpečnostního skla | kus | 6 |  | 0 | dle Tabulky ostatních výrobků |  | CHYBNÁ CENA
61 | R95 21-56 | X28 ochranný roh ve tvaru „L“ 50/50mm k ochraně hran slopů a zdiva v seminárních místnostech – rozměr 120cm materiál: hliník lakovaný | kus | 327 |  | 0 | dle Tabulky ostatních výrobků |  | CHYBNÁ CENA
62 | R95 21-57 | X29.1 chránička - těsnění prostupu stěnou proti tlakové vodě (vč. kontroly utěsnění), pro kanalizaci DN100 | kus | 7 |  | 0 | dle Tabulky ostatních výrobků |  | CHYBNÁ CENA
63 | R95 21-58 | X29.2 chránička - těsnění prostupu stěnou proti tlakové vodě (vč. kontroly utěsnění) pro kanalizaci DN150 | kus | 3 |  | 0 | dle Tabulky ostatních výrobků |  | CHYBNÁ CENA
64 | R95 21-59 | X29.3 chránička - těsnění prostupu stěnou proti tlakové vodě (vč. kontroly utěsnění) pro kanalizaci DN200 | kus | 8 |  | 0 | dle Tabulky ostatních výrobků |  | CHYBNÁ CENA
65 | R95 21-60 | X29.4 chránička - těsnění prostupu stěnou proti tlakové vodě (vč. kontroly utěsnění) pro kanalizaci DN300 | kus | 5 |  | 0 | dle Tabulky ostatních výrobků |  | CHYBNÁ CENA
66 | R95 21-61 | X29.5 chránička - těsnění prostupu stěnou proti tlakové vodě (vč. kontroly utěsnění) pro vodovod DN25 | kus | 4 |  | 0 | dle Tabulky ostatních výrobků |  | CHYBNÁ CENA
67 | R95 21-62 | X31.3 odvodnění markýzy - hydroizolační opatření (střecha) | kus | 2 |  | 0 | dle Tabulky ostatních výrobků, výkres DS01-ARS1200 (půdorys 2NP) |  | CHYBNÁ CENA
68 | R95 21-63 | X31.4 drenážní potrubí DN80 uložené v zemi, obalené geotextilií a štěrkodrtí 32/63, perforované | m | 397 |  | 0 | dle Tabulky ostatních výrobků | objem štěrkodrtě = 108 m3, plocha geotextilie 450 m2 | CHYBNÁ CENA
69 | R95 21-64 | X32.1 revizní dvířka - v SDK podhledu pod SOZ klapkou - poloha bude určena na stavbě dle umístění SOZ 90x90cm | kus | 68 |  | 0 | dle Tabulky ostatních výrobků |  | CHYBNÁ CENA
70 | R95 21-65 | X32.2 revizní dvířka - do SDK podhledu - pro VZT 60x60cm | kus | 8 |  | 0 | dle Tabulky ostatních výrobků |  | CHYBNÁ CENA
71 | R95 21-66 | X32.3 revizní dvířka - do SDK podhledu - pro UT - poloha bude upřesněna 60x60cm | kus | 7 |  | 0 | dle Tabulky ostatních výrobků |  | CHYBNÁ CENA
72 | R95 21-67 | X32.4 revizní dvířka - do SDK podhledu - pro VZT - poloha bude upřesněna - poloha bude upřesněna 80x80cm | kus | 1 |  | 0 | dle Tabulky ostatních výrobků |  | CHYBNÁ CENA
73 | R95 21-68_1 | X32.5 revizní dvířka - do SDK podhledu - pro VZT 60x60cm (kuchyňky) | kus | 4 |  | 0 | dle Tabulky ostatních výrobků |  | CHYBNÁ CENA
74 | R95 21-68_2 | X32.6 revizní dvířka - do stěny- pro TZB 60x60cm protipožární (požární odolnost dle PBŘ) | kus | 49 |  | 0 | dle Tabulky ostatních výrobků |  | CHYBNÁ CENA
75 | R95 21-68_3 | X32.7 revizní dvířka - do SDK podhledu - pro TZB 60x60cm protipožární (požární odolnost dle PBŘ) | kus | 16 |  | 0 | dle Tabulky ostatních výrobků |  | CHYBNÁ CENA
76 | R95 21-68_4 | X32.8 revizní dvířka - do stěny- pro TZB 60x60cm | kus | 61 |  | 0 | dle Tabulky ostatních výrobků |  | CHYBNÁ CENA
77 | R95 21-69 | X33 mřížka SOZ v SDK podhledu, oka 100 mm2, nasávací plocha 2m2, 230x90cm | kus | 8 |  | 0 | dle Tabulky ostatních výrobků |  | CHYBNÁ CENA
78 | R95 21-70 | X36 plastický bronzový nápis "PROVOZNĚ TECHNICKÁ FAKULTA" umístěný v čele markýzy - v jejím středu. O fontu, velikosti a textu rozhodne investor. Každé písmeno bude kotveno zvlášť. | kus | 1 |  | 0 | dle Tabulky ostatních výrobků |  | CHYBNÁ CENA
79 | R95 21-71 | X37.1 mříž 150x40cm, hliníkový rám, s nerez dráty. Provedení shodné se stávající objektem | kus | 2 |  | 0 | dle Tabulky ostatních výrobků |  | CHYBNÁ CENA
80 | R95 21-72 | X37.2 mříž 40x308cm, hliníkový rám, s nerez dráty. Provedení shodné se stávající objektem | kus | 4 |  | 0 | dle Tabulky ostatních výrobků |  | CHYBNÁ CENA
81 | R95 21-73 | X37.3 vertikální clonící systém - svislá montáž. Materiál a provedení obdobné jako u X20 (slunolamy) 157x385cm | m2 | 12.089 |  | 0 | dle Tabulky ostatních výrobků |  | CHYBNÁ CENA
82 | R95 21-74_1 | X38 větrací mřížky do výtahové šachty, plocha 0,35m2 | kus | 8 |  | 0 | dle Tabulky ostatních výrobků |  | CHYBNÁ CENA
83 | R95 21-74_2 | X39 odvodnění betonové markýzy vč. napojení na kanalizaci, svod TiZn D100mm, lapač střešních splavenin, potrubí KG DN100, zemní práce, lože a obsyp potrubí | kus | 1 |  | 0 | dle Tabulky ostatních výrobků |  | CHYBNÁ CENA
84 | R95 21-75 | Chrlič pro odvodnění s ochrannou mřížkou | kus | 6 |  | 0 |  |  | CHYBNÁ CENA
85 | R95 21-76 | Systém archivovace kompletní | soubor | 1 |  | 0 |  | vč. úpravy podlahy a zapuštění kolejnic | CHYBNÁ CENA
86 | R95 21-76 | Zhotovení základových konstrukcí pro VZT, EI, UTCH | m3 | 3.42 |  | 0 |  | provedení základu k dieselagregátu dle detailu | CHYBNÁ CENA
87 | R95 21-77 | Utěsnění dilatačních spár deskami MV a XPS | m2 | 430 |  | 0 |  |  | CHYBNÁ CENA
88 | R95 31-01 | Požárně bezpečnostní tabulky a značení - Vysměrování únikových tras, značení únikových východů, průchodů a vstupů do únikových cest. | ks | 110 |  | 0 | dle požárně bezpečnostního řešení |  | CHYBNÁ CENA
89 | R95 31-02 | Požárně bezpečnostní tabulky a značení - Zákaz vstupu nepovolaným osobám. | ks | 30 |  | 0 | dle požárně bezpečnostního řešení |  | CHYBNÁ CENA
90 | R95 31-03 | Požárně bezpečnostní tabulky a značení - Zákaz kouření a manipulace s otevřeným ohněm, Zákaz vstupu s otevřeným ohněm nebo manipulace s otevřeným ohněm. | ks | 48 |  | 0 | dle požárně bezpečnostního řešení |  | CHYBNÁ CENA
91 | R95 31-04 | Požárně bezpečnostní tabulky a značení - Označení technické místnosti nebo prostoru. | ks | 32 |  | 0 | dle požárně bezpečnostního řešení |  | CHYBNÁ CENA
92 | R95 31-05 | Požárně bezpečnostní tabulky a značení - Označení hlavních nebo vedlejších uzávěrů a ovládacích armatur. | ks | 45 |  | 0 | dle požárně bezpečnostního řešení |  | CHYBNÁ CENA
93 | R95 31-06 | Požárně bezpečnostní tabulky a značení - Označení umístění požárně bezpečnostních zařízení, jejich ovládacích prvků a systémů sloužících pro protipožární zajištění stavby. | ks | 150 |  | 0 | dle požárně bezpečnostního řešení |  | CHYBNÁ CENA
94 | R95 31-07 | Požárně bezpečnostní tabulky a značení - Vyznačení zákazů, omezení a příkazů pro určené činnosti. | ks | 20 |  | 0 | dle požárně bezpečnostního řešení |  | CHYBNÁ CENA
Díl: | 96 | Bourání konstrukcí |  |  |  | 0
1 | R96 10-11 | Odstranění násypu nebo nánosu tloušťky do 50 mm | m2 | 0.876 |  | 0 | 1PP-2NP, výměra odečtena z digitálních podkladů |  | CHYBNÁ CENA
2 | R96 10-34 | Demontáž SDK příčky s jednoduchou ocelovou nosnou konstrukcí opláštění jednoduché | m2 | 22.9 |  | 0 | 1PP-2NP, výměra odečtena z digitálních podkladů |  | CHYBNÁ CENA
3 | R96 10-33 | Demontáž SDK podhledu s dvouvrstvou nosnou kcí z ocelových profilů opláštění dvojité | m2 | 0.876 |  | 0 | 1PP-2NP, výměra odečtena z digitálních podkladů |  | CHYBNÁ CENA
4 | R96 10-32 | Čištění budov zametení drsných podlah | m2 | 473.56 |  | 0 | 1PP-2NP, výměra odečtena z digitálních podkladů |  | CHYBNÁ CENA
5 | 961 05-5111.R00 | Bourání základů ze ŽB | m3 | 15.413 |  | 0 | 1PP-2NP, výměra odečtena z digitálních podkladů |  | CHYBNÁ CENA
CS RTS
6 | 962 03-1133.R00 | Bourání příček z cihel pálených na MVC tl do 150 mm | m2 | 44.87 |  | 0 | 1PP-2NP, výměra odečtena z digitálních podkladů |  | CHYBNÁ CENA
CS RTS
7 | 962 03-2231.R00 | Bourání zdiva z cihel pálených nebo vápenopískových na MV nebo MVC přes 1 m3 | m3 | 3.98 |  | 0 | 1PP-2NP, výměra odečtena z digitálních podkladů |  | CHYBNÁ CENA
CS RTS
8 | 962 05-2210.R00 | Bourání zdiva nadzákladového ze ŽB do 1 m3 | m3 | 0.025 |  | 0 | 1PP-2NP, výměra odečtena z digitálních podkladů |  | CHYBNÁ CENA
CS RTS
9 | 962 05-2211.R00 | Bourání zdiva nadzákladového ze ŽB přes 1 m3 | m3 | 2.183 |  | 0 | 1PP-2NP, výměra odečtena z digitálních podkladů |  | CHYBNÁ CENA
CS RTS
10 | 965 04-2141.R00 | Bourání podkladů pod dlažby nebo mazanin betonových nebo z litého asfaltu tl do 100 mm pl přes 4 m2 | m3 | 12.63 |  | 0 | 1PP-2NP, výměra odečtena z digitálních podkladů |  | CHYBNÁ CENA
CS RTS
11 | 965 04-3341.R00 | Bourání podkladů pod dlažby betonových s potěrem nebo teracem tl do 100 mm pl přes 4 m2 | m3 | 0.072 |  | 0 | 1PP-2NP, výměra odečtena z digitálních podkladů |  | CHYBNÁ CENA
CS RTS
12 | 968 07-2356.R00 | Vybourání kovových rámů oken dvojitých včetně křídel pl do 4 m2 | m2 | 143.66 |  | 0 | 1PP-2NP, výměra odečtena z digitálních podkladů |  | CHYBNÁ CENA
CS RTS
13 | R96 10-12 | Vyvěšení oken kovových | m2 | 143.66 |  | 0 | 1PP-2NP, výměra odečtena z digitálních podkladů |  | CHYBNÁ CENA
14 | 968 07-2455.R00 | Vybourání kovových dveřních zárubní pl do 2 m2 | m2 | 16.61 |  | 0 | 1PP-2NP, výměra odečtena z digitálních podkladů |  | CHYBNÁ CENA
CS RTS
15 | 971 03-3431.R00 | Vybourání otvorů ve zdivu cihelném pl do 0,25 m2 na MVC nebo MV tl do 150 mm | kus | 6.01 |  | 0 | 1PP-2NP, výměra odečtena z digitálních podkladů |  | CHYBNÁ CENA
CS RTS
16 | 971 03-3531.R00 | Vybourání otvorů ve zdivu cihelném pl do 1 m2 na MVC nebo MV tl do 150 mm | m2 | 1.011 |  | 0 | 1PP-2NP, výměra odečtena z digitálních podkladů |  | CHYBNÁ CENA
CS RTS
17 | 971 03-3631.R00 | Vybourání otvorů ve zdivu cihelném pl do 4 m2 na MVC nebo MV tl do 150 mm | m2 | 6.74 |  | 0 | 1PP-2NP, výměra odečtena z digitálních podkladů |  | CHYBNÁ CENA
CS RTS
18 | 971 04-2241.R00 | Vybourání otvorů v betonových příčkách a zdech pl do 0,0225 m2 tl do 300 mm | kus | 13 |  | 0 | 1PP-2NP, výměra odečtena z digitálních podkladů |  | CHYBNÁ CENA
CS RTS
19 | 971 04-2651.R00 | Vybourání otvorů v betonových příčkách a zdech pl do 4 m2 | m3 | 5.264 |  | 0 | 1PP-2NP, výměra odečtena z digitálních podkladů |  | CHYBNÁ CENA
CS RTS
20 | 973 03-1334.R00 | Vysekání kapes ve zdivu cihelném na MV nebo MVC pl do 0,16 m2 hl do 150 mm | kus | 12 |  | 0 | 1PP-2NP, výměra odečtena z digitálních podkladů |  | CHYBNÁ CENA
CS RTS
21 | 973 04-2351.R00 | Vysekání kapes ve zdivu z betonu pl do 0,16 m2 hl do 300 mm | kus | 4 |  | 0 | 1PP-2NP, výměra odečtena z digitálních podkladů |  | CHYBNÁ CENA
CS RTS
22 | 978 01-5391.R00 | Otlučení vnějších omítek MV nebo MVC průčelí v rozsahu do 100 % | m2 | 2.101 |  | 0 | 1PP-2NP, výměra odečtena z digitálních podkladů |  | CHYBNÁ CENA
CS RTS
23 | R96 10-13 | Vyvěšení nebo zavěšení dřevěných křídel dveří pl přes 2 m2 | kus | 1 |  | 0 | 1PP-2NP, výměra odečtena z digitálních podkladů |  | CHYBNÁ CENA
24 | R96 10-14 | Vyvěšení nebo zavěšení dřevěných křídel dveří pl do 2 m2 | kus | 7 |  | 0 | 1PP-2NP, výměra odečtena z digitálních podkladů |  | CHYBNÁ CENA
25 | R96 10-15 | Demontáž parapetních desek dřevěných, laminovaných šířky do 30 cm délky přes 1,0 m | kus | 53 |  | 0 | 1PP-2NP, výměra odečtena z digitálních podkladů |  | CHYBNÁ CENA
26 | R96 10-16 | DMT střešního pláště | m2 | 424.1 |  | 0 | 1PP-2NP, výměra odečtena z digitálních podkladů |  | CHYBNÁ CENA
27 | R96 10-17 | DMT světlíku kompletní - vysklení, demontáž zasklívacích profilů, demontáž nosné kce | kus | 1 |  | 0 | 1PP-2NP, výměra odečtena z digitálních podkladů |  | CHYBNÁ CENA
28 | R96 10-18 | Demontáž vzduchotechnické mřížky | kus | 1 |  | 0 | 1PP-2NP, výměra odečtena z digitálních podkladů |  | CHYBNÁ CENA
29 | 767 99-6702.R00 | Demontáž atypických zámečnických konstrukcí řezáním hmotnosti jednotlivých dílů do 100 kg | kg | 184.184 |  | 0 | 1PP-2NP, výměra odečtena z digitálních podkladů |  | CHYBNÁ CENA
CS RTS
30 | R96 10-19 | Demontáž atypických zámečnických konstrukcí rozebráním hmotnosti jednotlivých dílů do 250 kg- slunolamy | hod | 24 |  | 0 | 1PP-2NP, výměra odečtena z digitálních podkladů |  | CHYBNÁ CENA
31 | R96 10-20 | Demontáž atypických zámečnických konstrukcí rozebráním hmotnosti jednotlivých dílů do 250 kg- slunolamy | hod | 24 |  | 0 | 1PP-2NP, výměra odečtena z digitálních podkladů |  | CHYBNÁ CENA
32 | 767 99-6803.R00 | Demontáž atypických zámečnických konstrukcí rozebráním hmotnosti jednotlivých dílů do 250 kg | kg | 102 |  | 0 | 1PP-2NP, výměra odečtena z digitálních podkladů |  | CHYBNÁ CENA
CS RTS
33 | R96 10-31 | Demontáž krytiny ocelových střech z tvarovaných ocelových plechů šroubovaných budov v do 24 m | m2 | 0.876 |  | 0 | 1PP-2NP, výměra odečtena z digitálních podkladů |  | CHYBNÁ CENA
34 | R96 10-22 | Odstranění obkladů fasády z cihel a KZS | m2 | 330 |  | 0 | výměra odečtena z digitálních podkladů, fasáda | fasáda CEMS I mozaika barva žlutá, šedá. bude nahrazeno červenou mozaikou | CHYBNÁ CENA
východní fasáda:100,0
západní fasáda:55,0
severní fasáda:90,0
jižní fasáda:85,0
| 979 | Přesun sutí |  |  |  | 0
1 | 979 08-8212.R00 | Nakládání suti na dopravní prostředky | t | 133.78 |  | 0 |  |  | CHYBNÁ CENA
CS RTS
2 | 979 08-1111.R00 | Odvoz suti a vybour. hmot na skládku do 1 km | t | 133.78 |  | 0 |  |  | CHYBNÁ CENA
CS RTS
3 | 979 08-1121.R00 | Příplatek k odvozu za každý další 1 km | t | 3879.62 |  | 0 |  |  | CHYBNÁ CENA
| CS RTS | dalších 29km
4 | R97 90-11 | Poplatek za uložení na skládku - beton | t | 110.8 |  | 0 |  |  | CHYBNÁ CENA
5 | R97 90-12 | Poplatek za uložení na skládku - kovy, sklo, ap. | t | 18.7 |  | 0 |  |  | CHYBNÁ CENA
6 | R97 90-13 | Poplatek za uložení na skládku - plasty, asfalty, ap. | t | 5 |  | 0 |  |  | CHYBNÁ CENA
7 | 979 08-7311.R00 | Vodorovné přemístění suti nošením do 10 m | t | 133.78 |  | 0 |  |  | CHYBNÁ CENA
CS RTS
8 | 979 01-1111.R00 | Svislá doprava suti a vybour. hmot za 2.NP a 1.PP | t | 133.78 |  | 0 |  |  | CHYBNÁ CENA
Díl: | 99 | Staveništní přesun hmot |  |  |  | 0
1 | 998 01-2023.R00 | Přesun hmot pro budovy monolitické výšky do 24 m | t | 6795.48 |  | 0 |  |  | CHYBNÁ CENA
CS RTS
Díl: | 711 | Izolace proti vodě |  |  |  | 0
1 | 711 21-0020.RAA | Stěrka hydroizolační těsnicí hmotou vč. systémových doplňků | m2 | 1251.16 |  | 0 | výměra odečtena z digitálních podkladů, výpis skladeb, podlaží 1NP-5NP |  | CHYBNÁ CENA
| CS RTS | podlaha - skladba P1, P4, P14
stěny pod obklad
2 | 711 21-2000.RT1 | Penetrace podkladu pod hydroizolační nátěr | m2 | 1251.16 |  | 0 | výměra odečtena z digitálních podkladů, výpis skladeb, podlaží 1NP-5NP |  | CHYBNÁ CENA
CS RTS
3 | 711 47-1051.R00 | Izolace, tlak. voda, vodorovná fólií PVC, volně | m2 | 1486 |  | 0 | výměra odečtena z digitálních podkladů, výpis skladeb, podlaží 1PP-1NP |  | CHYBNÁ CENA
CS RTS
4 | 711 47-2051.R00 | Izolace, tlaková voda, svislá fólií PVC, volně | m2 | 987.82 |  | 0 | výměra odečtena z digitálních podkladů, výpis skladeb, podlaží 1PP-1NP |  | CHYBNÁ CENA
| CS RTS | 436,18+287,55+264,09
5 | 283-22018.3 | Fólie hydroizolační zemní tl. 2,0 mm | m2 | 2721.202 |  | 0 |  |  | CHYBNÁ CENA
| CS RTS | 1486,0+987,82
ztratné, přesahy 10%
6 | 711 49-1171.R00 | Izolace tlaková, podkladní textilie, vodorovná | m2 | 1486 |  | 0 | výměra odečtena z digitálních podkladů, výpis skladeb, podlaží 1PP-1NP |  | CHYBNÁ CENA
CS RTS
7 | 711 49-1172.R00 | Izolace tlaková, ochranná textilie, vodorovná | m2 | 1486 |  | 0 | výměra odečtena z digitálních podkladů, výpis skladeb, podlaží 1PP-1NP |  | CHYBNÁ CENA
CS RTS
8 | 711 49-1271.R00 | Izolace tlaková, podkladní textilie svislá | m2 | 987.82 |  | 0 | výměra odečtena z digitálních podkladů, výpis skladeb, podlaží 1PP-1NP |  | CHYBNÁ CENA
CS RTS
9 | 711 49-1272.R00 | Izolace tlaková, ochranná textilie svislá | m2 | 987.82 |  | 0 | výměra odečtena z digitálních podkladů, výpis skladeb, podlaží 1PP-1NP |  | CHYBNÁ CENA
CS RTS
10 | 693-66199 | Geotextilie netkaná 500 g/m2 | m2 | 5690.2 |  | 0 |  |  | CHYBNÁ CENA
| CS RTS | hydroizolace:2*(1486,0+987,82)
ztratné, přesahy 15%
11 | 711 48-2020.RZ1 | Izolační systém nopová fólie, svisle včetně dodávky fólie a doplňků | m2 | 723.73 |  | 0 | výměra odečtena z digitálních podkladů, výpis skladeb, podlaží 1PP-1NP |  | CHYBNÁ CENA
| CS RTS | 436,18+287,55 |  | 723.73
12 | 711 77-7278.R00 | Opracování prostupů termoplast.D do 200 mm | kus | 32 |  | 0 | podlaží 1PP, 1NP |  | CHYBNÁ CENA
CS RTS
13 | 711 77-7688.R00 | Opracování prostupů termoplasty D do 500 mm | kus | 28 |  | 0 | podlaží 1PP, 1NP |  | CHYBNÁ CENA
CS RTS
14 | 998 71-1103.R00 | Přesun hmot pro izolace proti vodě, výšky do 60 m | t | 13 |  | 0 |  |  | CHYBNÁ CENA
CS RTS
Díl: | 712 | Živičné krytiny |  |  |  | 0
střešní krytiny budou oceněny vč. dilatačního napojení
1 | 712 39-1382.RZ1 | Násyp z hrubého kameniva frakce 16 - 22, tl. 5 cm tl. 5cm - včetně dodávky kameniva | m2 | 1752.83 |  | 0 | výměra odečtena z digitálních podkladů, výpis skladeb, střechy |  | CHYBNÁ CENA
| CS RTS | střecha - skladba St2:1752,83
2 | 712 39-1482.RZ1 | Příplatek za další 1 cm tloušťky násypu | m2 | 8764.15 |  | 0 | výměra odečtena z digitálních podkladů, výpis skladeb, střechy | celkem 10 cm | CHYBNÁ CENA
střecha - skladba St2 dalších 5cm:1752,83*5
3 | 712 37-0010.RAB | Povlaková krytina střech do 10°, termoplasty fólie střešní tl. 1,5 mm odolná proti UV | m2 | 403.95 |  | 0 | výměra odečtena z digitálních podkladů, výpis skladeb, střechy | fólie s odolností BroofT3 | CHYBNÁ CENA
| CS RTS | stěny - skladba We19:236,27
stěny - skladba We20:50,38*2
stěny - skladba We22:33,46*2
4 | 712 37-0010.RAC | Povlaková krytina střech do 10°, termoplasty fólie střešní tl. 2,0 mm | m2 | 1919.22 |  | 0 | výměra odečtena z digitálních podkladů, výpis skladeb, střechy | fólie s odolností BroofT3 | CHYBNÁ CENA
| CS RTS | střecha - skladba St2:1752,83
střecha - skladba St3:65,47*2
střecha - skladba St7:2,86
střecha - skladba St8:2,59
5 | 712 39-1172.R00 | Povlaková krytina střech do 10°, ochran. textilie | m2 | 2089.86 |  | 0 | výměra odečtena z digitálních podkladů, výpis skladeb, střechy |  | CHYBNÁ CENA
geotextilie 500g/m2:
| CS RTS | střecha - skladba St2:1752,83
stěny - skladba We19:236,27
stěny - skladba We20:50,38*2
6 | 712 39-1171.R00 | Povlaková krytina střech do 10°, podklad. textilie | m2 | 2290.31 |  | 0 | výměra odečtena z digitálních podkladů, výpis skladeb, střechy |  | CHYBNÁ CENA
| CS RTS | geotextilie 500g/m2:
stěny - skladba We19:236,27
stěny - skladba We20:50,38*2
stěny - skladba We22:33,46*2
mezisoučet:403,95
geotextilie 300g/m2:
střecha - skladba St2:1752,83
střecha - skladba St3:65,47
střecha - skladba St7:65,47
střecha - skladba St8:2,59
mezisoučet:1886,36
7 | 693-66198 | Geotextilie 300 g/m2 š. 200cm 100% PP | m2 | 2075 |  | 0 |  |  | CHYBNÁ CENA
| CS RTS | 1886.36
ztratné, přesahy 10%
8 | 693-66199 | Geotextilie 500 g/m2 š. 200cm 100% PP | m2 | 2743.19 |  | 0 |  |  | CHYBNÁ CENA
| CS RTS | 2089,86+403,95
ztratné, přesahy 10%
9 | 712 31-1101.R00 | Povlaková krytina střech do 10°, za studena ALP | m2 | 2222.25 |  | 0 | výměra odečtena z digitálních podkladů, výpis skladeb, střechy | parotěsná vrstva střech | CHYBNÁ CENA
| CS RTS | střecha - skladba St2:1752,83
střecha - skladba St3:65,47
stěny - skladba We19:236,27
stěny - skladba We20:50,38*2
stěny - skladba We22:33,46*2
10 | 712 34-1559.R00 | Povlaková krytina střech do 10°, NAIP přitavením | m2 | 2222.25 |  | 0 | výměra odečtena z digitálních podkladů, výpis skladeb, střechy | parotěsná vrstva střech | CHYBNÁ CENA
| CS RTS | střecha - skladba St2:1752,83
střecha - skladba St3:65,47
stěny - skladba We19:236,27
stěny - skladba We20:50,38*2
stěny - skladba We22:33,46*2
11 | 111-63111 | Lak asfaltový izolační ALP | kg | 444.45 |  | 0 |  |  | CHYBNÁ CENA
| CS RTS | 0,2kg/m2
12 | 628-36110 | Pás asfaltovaný těžký s Al vložkou | m2 | 2555.59 |  | 0 |  |  | CHYBNÁ CENA
| CS RTS | parotěsná vrstva střech:2222,25
ztratné, přesahy 15%
13 | 711 47-0010.RAA | Izolace proti vodě fólií,parotěsná vrstva folie LDPE tl.1 mm | m2 | 5.45 |  | 0 | výměra odečtena z digitálních podkladů, výpis skladeb, střechy |  | CHYBNÁ CENA
| CS RTS | střecha - skladba St8:2,59
střecha - skladba St7:2,86
14 | R71 20-1 | Napojení na stávající střešní krytinu | kpl | 1 |  | 0 | výměra odečtena z digitálních podkladů, střechy |  | CHYBNÁ CENA
15 | 998 71-2103.R00 | Přesun hmot pro povlakové krytiny, výšky do 24 m | t | 295.25 |  | 0 |  |  | CHYBNÁ CENA
CS RTS
Díl: | 713 | Izolace tepelné |  |  |  | 0
1 | 713 19-1100.RT9 | Položení separační fólie včetně dodávky fólie PE | m2 | 5471.81 |  | 0 | výměra odečtena z digitálních podkladů, výpis skladeb, podlaží 1PP-5NP |  | CHYBNÁ CENA
| CS RTS | podlaha - skladba P1:52,69
podlaha - skladba P2:26,89
podlaha - skladba P3:562,79
podlaha - skladba P4:27,36
podlaha - skladba P5:209,78
podlaha - skladba P6:31,23
podlaha - skladba P10:134,93
podlaha - skladba P11:378,35
podlaha - skladba P12:95,43
podlaha - skladba P13:1649,58
podlaha - skladba P14:170,45
podlaha - skladba P15:1285,26
podlaha - skladba P16:20,24
podlaha - skladba P21:735,14
podlaha - skladba P22:25,77
podlaha - skladba P23:65,92
2 | 713 12-1111.R00 | Izolace tepelná podlah na sucho, jednovrstvá | m2 | 6446.44 |  | 0 | výměra odečtena z digitálních podkladů, výpis skladeb, podlaží 1PP-5NP |  | CHYBNÁ CENA
| CS RTS | desky EPS100S 3cm:
podlaha - skladba P1:52,69
desky EPS200S 3cm:
podlaha - skladba P2:26,89
desky EPS100S 6cm:
podlaha - skladba P4:27,36
desky EPS200S 6cm:
podlaha - skladba P23:65,92
desky EPS200S 10cm:
podlaha - skladba P10:134,93
podlaha - skladba P12:95,43
desky EPS150S 10cm:
podlaha - skladba P11:378,35
desky MV 6cm, zatížení 10kN/m2:
podlaha - skladba P3:562,79
podlaha - skladba P6:31,23
desky MV 4cm, zatížení 10kN/m2:
podlaha - skladba P5:209,78
podlaha - skladba P22:25,77
podlaha - skladba P23:65,92
desky EPS-T 5000 kročejové 3cm:
podlaha - skladba P10:134,93
desky EPS-T 4000 kročejové 4cm:
podlaha - skladba P11:378,35
podlaha - skladba P12:95,43
podlaha - skladba P14:170,45
desky EPS-T 5000 kročejové 4cm:
podlaha - skladba P13:1649,58
desky EPS-T 4000 kročejové 5cm:
podlaha - skladba P15:1285,26
podlaha - skladba P16:20,24
podlaha - skladba P21:735,14
desky XPS pod terén nosné tl. 5cm:
pod základovou desku:300,0
3 | M71-301 | desky EPS100S tl. 3cm | m2 | 55.32 |  | 0 | výpis skladeb, podlaží 1PP-5NP |  | CHYBNÁ CENA
podlaha - skladba P1:52,69
ztratné 5%
4 | M71-302 | desky EPS100S tl. 6cm | m2 | 28.73 |  | 0 | výpis skladeb, podlaží 1PP-5NP |  | CHYBNÁ CENA
podlaha - skladba P4:27,36
ztratné 5%
5 | M71-303 | desky EPS150S tl. 10cm | m2 | 397.26 |  | 0 | výpis skladeb, podlaží 1PP-5NP |  | CHYBNÁ CENA
podlaha - skladba P11:378,35
ztratné 5%
6 | M71-304 | desky EPS200S tl. 3cm | m2 | 28.23 |  | 0 | výpis skladeb, podlaží 1PP-5NP |  | CHYBNÁ CENA
podlaha - skladba P2:26,89
ztratné 5%
7 | M71-305 | desky EPS200S tl. 6cm | m2 | 69.22 |  | 0 | výpis skladeb, podlaží 1PP-5NP |  | CHYBNÁ CENA
podlaha - skladba P23:65,92
ztratné 5%
8 | M71-306 | desky EPS200S tl. 10cm | m2 | 241.88 |  | 0 | výpis skladeb, podlaží 1PP-5NP |  | CHYBNÁ CENA
podlaha - skladba P10:134,93
podlaha - skladba P12:95,43
ztratné 5%
9 | M71-307 | desky EPS-T4000 tl. 4cm | m2 | 676.44 |  | 0 | výpis skladeb, podlaží 1PP-5NP |  | CHYBNÁ CENA
podlaha - skladba P11:378,35
podlaha - skladba P12:95,43
podlaha - skladba P14:170,45
ztratné 5%
10 | M71-308 | desky EPS-T4000 tl. 5cm | m2 | 2142.67 |  | 0 | výpis skladeb, podlaží 1PP-5NP |  | CHYBNÁ CENA
podlaha - skladba P15:1285,26
podlaha - skladba P16:20,24
podlaha - skladba P21:735,14
ztratné 5%
11 | M71-309 | Deska EPS-T 5000 tl. 3cm | m2 | 141.68 |  | 0 | výpis skladeb, podlaží 1PP-5NP |  | CHYBNÁ CENA
podlaha - skladba P10:134,93
ztratné 5%
12 | M71-310 | Deska EPS-T 5000 tl. 4cm | m2 | 1682.06 |  | 0 | výpis skladeb, podlaží 1PP-5NP |  | CHYBNÁ CENA
podlaha - skladba P13:1649,58
ztratné 5%
13 | M71-311 | Deska ze skelné vlny podlahová 40 mm pro norm. užitné zat. 10kN/m2 | m2 | 316.54 |  | 0 | výpis skladeb, podlaží 1PP-5NP |  | CHYBNÁ CENA
podlaha - skladba P5:209,78
podlaha - skladba P22:25,77
podlaha - skladba P23:65,92
ztratné 5%
14 | M71-312 | Deska ze skelné vlny podlahová 60 mm pro norm. užitné zat. 10kN/m2 | m2 | 594.02 |  | 0 | výpis skladeb, podlaží 1PP-5NP |  | CHYBNÁ CENA
podlaha - skladba P3:562,79
podlaha - skladba P6:31,23
ztratné 5%
15 | M71-351 | Desky XPS500 tl. 5 cm: | m2 | 315 |  | 0 | výpis skladeb, podlaží 1PP-1NP |  | CHYBNÁ CENA
|  | pod základovou desku:300,0 |  | ,
ztratné 5%
16 | 713 19-1221.R00 | Izolace tepelná podlah obložení stěn pásky 100 mm | m | 7679.52 |  | 0 | výměra odečtena z digitálních podkladů, výpis skladeb, podlaží 1PP-5NP |  | CHYBNÁ CENA
| CS RTS | páska okrajová tl. 5mm - 2x
17 | M71-313 | Páska okrajová PE standard 5 mm, dl. 50 m | m | 8447.47 |  | 0 | výpis skladeb, podlaží 1PP-5NP |  | CHYBNÁ CENA
podlahy:7679,52
ztratné 10%
18 | 713 13-1131.R00 | Izolace tepelná stěn lepením | m2 | 504.71 |  | 0 | výměra odečtena z digitálních podkladů, výpis skladeb, podlaží 1PP-5NP |  | CHYBNÁ CENA
| CS RTS | MV střešní 10cm:
stěny - skladba We19:236,27
stěny - skladba We20:50,38*2*2
MV střešní 15cm:
stěny - skladba We22:33,46*2
19 | M71-314 | desky MV střešní tuhé tl. 10 cm | m2 | 459.68 |  | 0 | výpis skladeb, podlaží 1PP-5NP |  | CHYBNÁ CENA
stěny - skladba We19:236,27
stěny - skladba We20:50,38*2*2
ztratné 5%
20 | M71-315 | desky MV střešní tuhé tl. 15cm | m2 | 70.26 |  | 0 | výpis skladeb, podlaží 1PP-5NP |  | CHYBNÁ CENA
stěny - skladba We22:33,46*2
ztratné 5%
21 | 713 14-1125.R00 | Izolace tepelná střech, desky, na lepidlo | m2 | 3974.39 |  | 0 | výměra odečtena z digitálních podkladů, výpis skladeb, střechy |  | CHYBNÁ CENA
| CS RTS | desky EPS100S tl. 10cm:
střecha - skladba St2:1692,83
spádové klíny EPS 100S tl. 10-20cm:
střecha - skladba St2:1692,83
desky EPS200S tl. 10cm:
střecha - skladba St2.1:60,0
střecha - skladba St3:65,47
spádové klíny EPS 200S tl. 10-20cm:
střecha - skladba St2.1:60,0
střecha - skladba St3:65,47
spádové klíny EPS150S tl. 14cm:
střecha - skladba St7:2,86
spádové klíny EPS pod atiku:
We28:119,3
desky MV střešní 20cm:
střecha - skladba St8:2,59
desky MV spádové tl. 10-13cm:
pod atiku:213,04
22 | M71-321 | desky EPS200S tl. 10cm | m2 | 131.74 |  | 0 | výpis skladeb, střechy |  | CHYBNÁ CENA
střecha - skladba St2.1:60,0
střecha - skladba St3:65,47
ztratné 5%
23 | M71-322 | desky EPS100S tl. 10cm | m2 | 1777.47 |  | 0 | výpis skladeb, střechy |  | CHYBNÁ CENA
střecha - skladba St2:1692,83
ztratné 5%
24 | M71-323 | Deska - klín spádový 200 S Stabil | m3 | 19.76 |  | 0 | výpis skladeb, střechy |  | CHYBNÁ CENA
střecha - skladba St2.1:(0,10+0,20)/2*60,0
střecha - skladba St3:(0,10+0,20)/2*65,47
ztratné 5%
25 | M71-324 | Deska - klín spádový 150 S Stabil | m3 | 0.44 |  | 0 | výpis skladeb, střechy |  | CHYBNÁ CENA
střecha - skladba St7:0,14*2,86
ztratné 10%
26 | M71-325 | Deska - klín spádový 100 S Stabil | m3 | 267.11 |  | 0 | výpis skladeb, střechy |  | CHYBNÁ CENA
střecha - skladba St2:(0,10+0,20)/2*1692,83
ztratné 5%
27 | M71-326 | Deska střešní těžká střešní MV 200 mm | m2 | 2.85 |  | 0 | výpis skladeb, střechy |  | CHYBNÁ CENA
střecha - skladba St8:2,59
ztratné 10%
28 | M71-327 | Deska střešní těžká střešní MV spádová | m3 | 25.73 |  | 0 | výpis skladeb, střechy |  | CHYBNÁ CENA
spádové klíny pod atiku:(0,10+0,13)/2*213,04
ztratné 5%
29 | R71 31-11 | Protipožární obklad tl.4cm beton.kcí strop, REI180 vč. rohových profilů | m2 | 477.13 |  | 0 | výměra odečtena z digitálních podkladů, výpis skladeb |  | CHYBNÁ CENA
stropy 1PP - obklad R16:477,13
30 | R71 31-21 | Protipožární obklad tl.2cm beton.kcí stěn, REI180 vč. rohových profilů | m2 | 317.12 |  | 0 | výměra odečtena z digitálních podkladů, výpis skladeb |  | CHYBNÁ CENA
Wz01a - stěny 1PP: 317,12
31 | R7132-11 | Utěsnění požárních prostupů kabely jednotlivě | kus | 74 |  | 0 | podlaží 1PP-5NP, dle požárně bezpečnostního řešení |  | CHYBNÁ CENA
32 | R71 32-21 | Utěsnění požárních prostupů potrubí do 220cm2 | kus | 50 |  | 0 | podlaží 1PP-5NP, dle požárně bezpečnostního řešení |  | CHYBNÁ CENA
33 | R71 32-22 | Utěsnění požárních prostupů potrubí nad 220 cm2 | kus | 54 |  | 0 | podlaží 1PP-5NP, dle požárně bezpečnostního řešení |  | CHYBNÁ CENA
34 | 998 71-3103.R00 | Přesun hmot pro izolace tepelné, výšky do 24 m | t | 36.15 |  | 0 |  |  | CHYBNÁ CENA
CS RTS
Díl: | 714 | Izol akustické a protiotřesové |  |  |  | 0
1 | 714 18-3002.R00 | Montáž akust. desky stropů nebo stěn volně uložené | m2 | 27.75 |  | 0 | výměra odečtena z digitálních podkladů | pod základy VZT, EI, UTCH | CHYBNÁ CENA
| CS RTS | roznášecí deska pod technologie:27,75
2 | M71-401 | sylomerové desky | m2 | 30.525 |  | 0 |  |  | CHYBNÁ CENA
roznášecí deska pod technologie:27,75
ztratné 10%
3 | 714 11-9001.R00 | Montáž akust. obklad. panelů, na podkladový rošt | m2 | 350.42 |  | 0 | výměra odečtena z digitálních podkladů, výpis skladeb, podlaží 1PP-5NP |  | CHYBNÁ CENA
| CS RTS | akustické obklady stěn Ap01, Ap02, Ap04, Ap10
4 | 767 58-4641.R00 | Montáž podhledů ostatních - rošty | m2 | 350.42 |  | 0 | výměra odečtena z digitálních podkladů, výpis skladeb, podlaží 1PP-5NP |  | CHYBNÁ CENA
| CS RTS | akustické obklady stěn Ap01, Ap02, Ap04, Ap10
5 | M71-402 | akustický obklad Ap02 - dodávka vč. roštu pomocného materiálu | m2 | 146.72 |  | 0 | výměra odečtena z digitálních podkladů, výpis skladeb, podlaží 1PP-5NP |  | CHYBNÁ CENA
aku obklad Ap02:139,73
ztratné 5%
6 | M71-403 | akustický obklad Ap04 - dodávka vč. roštu pomocného materiálu | m2 | 132.83 |  | 0 | výměra odečtena z digitálních podkladů, výpis skladeb, podlaží 1PP-5NP |  | CHYBNÁ CENA
aku obklad Ap04:126,50
ztratné 5%
7 | M71-404 | akustický obklad Ap01, Ap10 dodávka vč. roštu a pomocného materiálu | m2 | 88.4 |  | 0 | výměra odečtena z digitálních podkladů, výpis skladeb, podlaží 1PP-5NP |  | CHYBNÁ CENA
aku obklad Ap01:34,57
aku obklad Ap10:49,62
ztratné 5%
8 | 998 71-4103.R00 | Přesun hmot pro akustická opatření, výšky do 24 m | t | 2.14 |  | 0 |  |  | CHYBNÁ CENA
CS RTS
Díl: | 762 | Konstrukce tesařské |  |  |  | 0
1 | 762 43-1120.R00 | Montáž obložení stěn deskami cem.trisk. | m2 | 88.76 |  | 0 | výměra odečtena z digitálních podkladů, výpis skladeb, podlaží 1PP-5NP |  | CHYBNÁ CENA
| CS RTS | deska tl. 2cm:
stěny - skladba We20:44,38*2
2 | 595-90741 | Deska cementotřísková základní tl. 20 mm | m2 | 93.2 |  | 0 | výpis skladeb, podlaží 1PP-5NP |  | CHYBNÁ CENA
| CS RTS | obklad stěn:88,76
ztratné 5%
3 | 762 44-1113.R00 | Montáž obložení atiky, desky,1vrst.,hmoždinkami | m2 | 319.2194 |  | 0 | dle Tabulky klempířských výrobků, střechy | podklad oplechování atiky | CHYBNÁ CENA
| CS RTS | pod oplechování atiky K9.1 - K15, deska tl 21mm:
1,15*5,55+0,54*5,65+0,46*1,7+0,71*123,82+0,76*42,47
1,05*21,19+0,86*5,56+0,81*135,26+0,84*62,17
4 | M76-201 | Překližka vodovzdorná tl. 21 mm | m2 | 344.7576 |  | 0 | dle Tabulky klempířských výrobků, střechy | podklad oplechování atiky | CHYBNÁ CENA
pod oplechování atiky K9.1 - K15:319,22
ztratné 8%
5 | 762 49-5000.R00 | Spojovací a ochranné prostř. obložení stěn, stropů | m2 | 391.36 |  | 0 |  |  | CHYBNÁ CENA
| CS RTS | cementotřísková deska 20mm:46,60
překližka vodovzd.:344,76
6 | 762 51-2125.R00 | Položení desek cemtřís ve dvou vrstvách šroubovan. | m2 | 177.2 |  | 0 | výměra odečtena z digitálních podkladů, výpis skladeb, posluchárny |  | CHYBNÁ CENA
| CS RTS | podlaha - skladba P17:177,20
7 | 595-90740 | Deska cementotřísková základní tl. 18 mm | m2 | 191.37 |  | 0 | výpis skladeb, posluchárny |  | CHYBNÁ CENA
| CS RTS | podlaha - skladba P17:177,20
ztratné 8%
8 | 595-90742 | Deska cementotřísková základní tl. 22 mm | m2 | 191.37 |  | 0 | výpis skladeb, posluchárny |  | CHYBNÁ CENA
| CS RTS | podlaha - skladba P17:177,20
ztratné 8%
9 | 762 59-5000.R00 | Spojovací a ochranné prostředky k položení podlah | m3 | 7.65 |  | 0 |  |  | CHYBNÁ CENA
| CS RTS | cementotřísková deska 18mm:0,018*191,37
cementotřísková deska 22mm:0,022*191,37
10 | 998 76-2103.R00 | Přesun hmot pro tesařské konstrukce, výšky do 24 m | t | 5.35 |  | 0 |  |  | CHYBNÁ CENA
CS RTS
| Celkem za | 762 Konstrukce tesařské
Díl: | 764 | Konstrukce klempířské |  |  |  | 0
1 | 764 41-1195.R00 | Oplechování parapetů, lak. Al, rš do 200 mm | m | 10.7 |  | 0 | dle Tabulky klempířských výrobků, fasáda |  | CHYBNÁ CENA
| CS RTS | oplechování K16:10,7
2 | 764 41-1300.R00 | Oplechování parapetů, lak. Al, rš do 300 mm | m | 23.3 |  | 0 | dle Tabulky klempířských výrobků, fasáda |  | CHYBNÁ CENA
| CS RTS | oplechování K7:23,3
3 | 764 41-1360.R00 | Oplechování parapetů, lak. Al, rš do 360 mm | m | 75.63 |  | 0 | dle Tabulky klempířských výrobků, fasáda |  | CHYBNÁ CENA
| CS RTS | parapet K2:27,51
parapet K3:48,12
4 | 764 41-1400.R00 | Oplechování parapetů, lak. Al, rš do 400 mm | m | 538.11 |  | 0 | dle Tabulky klempířských výrobků, fasáda |  | CHYBNÁ CENA
| CS RTS | parapet K1:453,68
parapet K8:84,43
5 | 764 41-1450.R00 | Oplechování parapetů, lak. Al, rš do 450 mm | m | 83.03 |  | 0 | dle Tabulky klempířských výrobků, fasáda |  | CHYBNÁ CENA
| CS RTS | parapet K4:83,03
6 | 764 42-1330.VL1 | Oplechování říms z lak. Al plechu, rš do 200 mm | m | 556.77 |  | 0 | dle Tabulky klempířských výrobků, fasáda |  | CHYBNÁ CENA
oplechování K5:433,54
oplechování K6:123,23
7 | 764 43-0240.R00 | Oplechování zdí z Pz plechu, rš 500 mm | m | 1.7 |  | 0 | dle Tabulky klempířských výrobků, střechy |  | CHYBNÁ CENA
| CS RTS | oplechování K9.3:1,7
8 | 764 43-0250.R00 | Oplechování zdí z Pz plechu, rš do 600 mm | m | 5.65 |  | 0 | dle Tabulky klempířských výrobků, střechy |  | CHYBNÁ CENA
| CS RTS | oplechování K9.2:5,65
9 | 764 43-0260.R00 | Oplechování zdí z Pz plechu, rš do 750 mm | m | 123.82 |  | 0 | dle Tabulky klempířských výrobků, střechy |  | CHYBNÁ CENA
| CS RTS | oplechování K10:123,82
10 | 764 43-0260.R00 | Oplechování zdí z Pz plechu, rš do 1000 mm | m | 245.46 |  | 0 | dle Tabulky klempířských výrobků, střechy |  | CHYBNÁ CENA
| CS RTS | oplechování K11:42,47
oplechování K13:5,56
oplechování K14:135,26
oplechování K15:62,17
11 | 764 43-0280.R00 | Oplechování zdí z Pz plechu, rš do 1200 mm | m | 56.74 |  | 0 | dle Tabulky klempířských výrobků, střechy |  | CHYBNÁ CENA
| CS RTS | oplechování K9.1:5,55
oplechování K12:51,19
12 | 764 90-5402.R00 | Krytina z trapéz.plechů 30 | m2 | 5.45 |  | 0 | dle výpisu skladeb, střechy |  | CHYBNÁ CENA
| CS RTS | střecha - skladba St8:2,59
střecha - skladba St7:2,86
13 | 998 76-4103.R00 | Přesun hmot pro klempířské konstr., výšky do 24 m | t | 5.41 |  | 0 |  |  | CHYBNÁ CENA
CS RTS
Díl: | 766 | Konstrukce truhlářské |  |  |  | 0
1 | 766 66-1112.R00 | Montáž dveří do zárubně ocel.,otevíravých 1kř.do 0,8 m | kus | 82 |  | 0 | dle tabulky dveří, podlaží 1PP-5NP |  | CHYBNÁ CENA
| CS RTS | 60x197:1
70x197:11
80x197:70
2 | M76-601 | dveře dřevěné vnitřní hladké plné, lamino 1křídlové s povrch.úpravou 60x197 cm | kus | 1 |  | 0 | dle tabulky dveří |  | CHYBNÁ CENA
1NP:D107
3 | M76-602 | dveře dřevěné vnitřní hladké plné, lamino 1křídlové s povrch.úpravou 70x197 cm | kus | 11 |  | 0 | dle tabulky dveří |  | CHYBNÁ CENA
1PP:D006, D026, D028, D029, D033
1NP:D114, D115, D116
2NP:D211, D212, D213
4 | M76-603 | dveře dřevěné vnitřní hladké plné, lamino 1křídlové s povrchovou úpravou 80x197 cm | kus | 70 |  | 0 | dle tabulky dveří |  | CHYBNÁ CENA
1PP:D007, D008, D009, D010, D011, D022
1NP:D111, D112, D113, D118, D119, D120, D121, D122
2NP:D206, D208, D209, D210, D214, D215, D216, D217, D218, D219
3NP:D301, D302, D303, D304, D305, D306, D307, D308, D309, D310, D311, D312, D315, D317, D318, D319, D320, D321, D322, D323, D326, D327, D328, D329, D330, D331
4NP:D401, D402, D403, D404, D405, D406, D407, D408, D409, D410, D411, D412, D415, D417, D418, D419, D420, D421, D422, D423
5 | 766 66-1122.R00 | Montáž dveří do zárubně ocel.,otevíravých 1kř.nad 0,8 m | kus | 17 |  | 0 | dle tabulky dveří, podlaží 1PP-5NP |  | CHYBNÁ CENA
| CS RTS | 90x197:17
6 | M76-604 | dveře dřevěné vnitřní hladké plné, lamino 1křídlové s povrchovou úpravou 90x197 cm | kus | 17 |  | 0 | dle tabulky dveří |  | CHYBNÁ CENA
1PP:D027, D030, D031, D032
1NP:D123, D124, D125
2NP:D220, D221, D222
3NP:D324, D325
4NP:D424, D425, D426, D427
5NP:D508
7 | 766 66-1413.R00 | Montáž dveří protipožár.1kř.do 80 cm do zárubně ocel. | kus | 4 |  | 0 | dle tabulky dveří, podlaží 1PP-5NP |  | CHYBNÁ CENA
| CS RTS | 60x197 EW30DP3-C:1
70x197 EW30DP3-C:1
80x197 EW30DP3-C:2
8 | M76-605 | dveře dřevěné vnitřní hladké plné, lamino 1křídlové, EW30DP3-C 60x197 | kus | 1 |  | 0 | dle tabulky dveří |  | CHYBNÁ CENA
4NP:D416
9 | M76-606 | dveře dřevěné vnitřní hladké plné, lamino 1křídlové, EW30DP3-C 70x197 | kus | 1 |  | 0 | dle tabulky dveří |  | CHYBNÁ CENA
2NP:D228
10 | M76-607 | dveře dřevěné vnitřní hladké plné, lamino 1křídlové, EW30DP3-C 80x197 | kus | 2 |  | 0 | dle tabulky dveří |  | CHYBNÁ CENA
2NP:D226, D227
11 |  | NEOBSAZENO
12 | 766 66-1422.R00 | Montáž dveří protipožárních 1kříd. nad 80 cm do ocel. zárubně | kus | 16 |  | 0 | dle tabulky dveří, podlaží 1PP-5NP |  | CHYBNÁ CENA
| CS RTS | 90x197 EW30DP3-C:14
90x197 EI30DP3-C-S:2
100x197 EW30DP3-C:0
13 | M76-609 | dveře dřevěné vnitřní hladké plné, lamino 1křídlové, EW30DP3-C 90x197 | kus | 14 |  | 0 | dle tabulky dveří |  | CHYBNÁ CENA
1PP:D004
1NP:D110, D117, D126, D127, D128, D129, D130
2NP:D202, D207, D223, D224, D225
14 | M76-610 | dveře dřevěné vnitřní hladké plné, lamino 1křídlové, EI30DP3-C-S 90x197 | kus | 2 |  | 0 | dle tabulky dveří |  | CHYBNÁ CENA
1NP:D102, D103
15 |  | NEOBSAZENO
16 | 766 66-1432.R00 | Montáž dveří protipožárních 2kříd. š.145 cm | kus | 3 |  | 0 | dle tabulky dveří, podlaží 1PP-5NP |  | CHYBNÁ CENA
| CS RTS | 125x197 EI30DP3-C-S:1
125x197 EW30DP3-C:2
17 | 766 66-1432.R00 | Montáž dveří protipožárních 2kříd. š. nad 145 cm | kus | 5 |  | 0 | dle tabulky dveří, podlaží 1PP-5NP |  | CHYBNÁ CENA
| CS RTS | 180x197 EW30DP3-C:5
18 | M76-611 | dveře dřevěné vnitřní hladké plné, lamino 2křídlové, EI30DP3-C-S 125x197 (křídla 80+45) | kus | 1 |  | 0 | dle tabulky dveří |  | CHYBNÁ CENA
1NP:D101
19 | M76-612 | dveře dřevěné vnitřní hladké plné, lamino 2křídlové, EW30DP3-C 125x197 (křídla 80+45) | kus | 2 |  | 0 | dle tabulky dveří |  | CHYBNÁ CENA
1NP:D108, D109
20 | M76-613 | dveře dřevěné vnitřní hladké plné, lamino 2křídlové, EW30DP3-C 180x197 (křídla 90+90) | kus | 5 |  | 0 | dle tabulky dveří |  | CHYBNÁ CENA
1PP:D002, D003, D005
2NP:D201
21 | 766 66-9117.R00 | Dokování samozavírače na ocelovou zárubeň | kus | 85 |  | 0 | dle tabulky dveří, podlaží 1PP-5NP |  | CHYBNÁ CENA
CS RTS
22 | M76-614 | samozavírač dveří hydraulický (specifikace dle 1.etapy CEMS) | kus | 85 |  | 0 | dle tabulky dveří |  | CHYBNÁ CENA
1PP-5NP, pro 2.kř.dveře uvažovány 2kusy
23 | 766 67-0021.R00 | Montáž kliky a štítku | sada | 166 |  | 0 | dle tabulky dveří, podlaží 1PP-5NP |  | CHYBNÁ CENA
| CS RTS | klika-klika:153
klika-koule:4
klika-klika WC zámek:9
24 | M76-6151 | štítové kování klika-klika včetně štítu a montážního materiálu (specifikace dle 1. etapy CEMS) | sada | 153 |  | 0 | dle tabulky dveří |  | CHYBNÁ CENA
1PP-5NP:36+29+27+30+24+7
25 | M76-6152 | štítové kování klika-koule včetně štítu a montážního materiálu (specifikace dle 1. etapy CEMS) | sada | 4 |  | 0 | dle tabulky dveří |  | CHYBNÁ CENA
1PP-5NP:2+0+0+0+2+0
26 | M76-6153 | štítové kování klika-klika WC zámek včetně štítu a montážního materiálu (specifikace dle 1. etapy CEMS) | sada | 9 |  | 0 | dle tabulky dveří |  | CHYBNÁ CENA
1PP-5NP:5+1+1+1+1+0
27 | R766 67-11 | DOD+MT koordinátor otevírání 2-kř. dveří | kus | 21 |  | 0 | dle tabulky dveří |  | CHYBNÁ CENA
1PP-5NP:17+3+1+0+0+0
28 | R76 67-21_1 | Úpravy dveří - podříznutí dveří | kus | 9 |  | 0 | dle tabulky dveří |  | CHYBNÁ CENA
1PP-5NP:3+1+1+2+2+0
29 | R76 67-21_2 | Úpravy dveří - vsazení mřížek 50x30cm vč. dodávky | kus | 8 |  | 0 | dle tabulky dveří |  | CHYBNÁ CENA
1PP-5NP:2+0+0+3+3+0
30 | R76 67-21_3 | Úpravy dveří - vsazení mřížek 50x50cm vč. dodávky | kus | 5 |  | 0 | dle tabulky dveří |  | CHYBNÁ CENA
1PP-5NP:1+2+2+0+0+0
31 | R76 67-21_4 | Úpravy dveří - vsazení mřížek 60x50cm vč. dodávky | kus | 2 |  | 0 | dle tabulky dveří |  | CHYBNÁ CENA
1PP-5NP:0+1+1+0+0+0
32 | R76 67-21_5 | Úpravy dveří - vsazení mřížek 44x8cm vč. dodávky | kus | 6 |  | 0 | dle tabulky dveří |  | CHYBNÁ CENA
1PP-5NP:1+1+1+1+1+1
33 | R76 67-21_6 | Úpravy dveří - vsazení mřížek 40x20cm vč. dodávky | kus | 4 |  | 0 | dle tabulky dveří |  | CHYBNÁ CENA
1PP-5NP:0+1+1+1+1+0
34 | R76 67-21_7 | Úpravy dveří - vsazení mřížek 40x30cm vč. dodávky | kus | 3 |  | 0 | dle tabulky dveří |  | CHYBNÁ CENA
1PP-5NP:0+1+1+0+0+0
35 | R76 67-21_8 | Úpravy dveří - madlo dveřní pro hendikepované vč. dodávky | kus | 6 |  | 0 | dle tabulky dveří |  | CHYBNÁ CENA
1PP-5NP:0+1+1+2+2+0
36 | R76 67-21_9 | Úpravy dveří - panikové kování vč. dodávky | kus | 12 |  | 0 | dle tabulky dveří |  | CHYBNÁ CENA
1PP-5NP:4+6+2+0+0+0
37 | 766 60-1213.R00 | Těsnění okenní spáry, ostění, PT folie + PP folie | m | 2348.77 |  | 0 | dle tabulky oken, podlaží 1PP-5NP |  | CHYBNÁ CENA
| CS RTS | okna plast:1482,63
okna AL:866,14
38 | 766 71-1001.R00 | Montáž plastových oken a balk.dveří s vypěněním | m | 1482.63 |  | 0 | dle tabulky oken, podlaží 1PP-5NP |  | CHYBNÁ CENA
CS RTS
39 | M76-616 | O/1 okno plastové rozměr /2800 x 2250/ | kus | 52 |  | 0 | dle tabulky oken |  | CHYBNÁ CENA
40 | M76-617 | O/2 okno plastové rozměr /2800 x 2250/ | kus | 66 |  | 0 | dle tabulky oken |  | CHYBNÁ CENA
41 | M76-618 | O/3 okno plastové rozměr /2800 x 2250/ | kus | 1 |  | 0 | dle tabulky oken |  | CHYBNÁ CENA
42 | M76-619 | O/6 okno plastové rozměr /2450 x 2650/ | kus | 6 |  | 0 | dle tabulky oken |  | CHYBNÁ CENA
43 | M76-620 | O/7 okno plastové rozměr /2150 x 2250/ | kus | 11 |  | 0 | dle tabulky oken |  | CHYBNÁ CENA
44 | M76-621 | O/8 okno plastové rozměr /2150 x 2250/ | kus | 3 |  | 0 | dle tabulky oken |  | CHYBNÁ CENA
45 | M76-622 | O/10 okno plastové rozměr /2150 x 2600/ | kus | 1 |  | 0 | dle tabulky oken |  | CHYBNÁ CENA
46 | M76-623 | O/12 okno plastové rozměr /1300 x 1800/ | kus | 8 |  | 0 | dle tabulky oken |  | CHYBNÁ CENA
47 | M76-624 | O/13 okno plastové rozměr /1000 x 750/ | kus | 14 |  | 0 | dle tabulky oken |  | CHYBNÁ CENA
48 | M76-625 | O/14 tepleně izolační panel rozměr /1000 x 750/ | kus | 2 |  | 0 | dle tabulky oken |  | CHYBNÁ CENA
49 |  | NEOBSAZENO
50 | 998 76-6103.R00 | Přesun hmot pro truhlářské konstr., výšky do 24 m | t | 24.12 |  | 0 |  |  | CHYBNÁ CENA
CS RTS
Díl: | 767 | Konstrukce zámečnické |  |  |  | 0
1 | R76 70-11 | DOD+MT sanitární stěna s dveřmi ozn. C1 v. 2100mm, dl. (2580+1250)mm | kus | 2 |  | 0 | dle výpisu Sanitárních konstrukcí |  | CHYBNÁ CENA
2 | R76 70-12 | DOD+MT sanitární stěna s dveřmi ozn. C2 v. 2100mm, dl. (1860+1250)mm | kus | 2 |  | 0 | dle výpisu Sanitárních konstrukcí |  | CHYBNÁ CENA
3 | R76 70-13 | DOD+MT sanitární stěna s dveřmi ozn. C3 v. 2100mm, dl. (3800+1250x3)mm | kus | 2 |  | 0 | dle výpisu Sanitárních konstrukcí |  | CHYBNÁ CENA
4 | R76 70-14 | DOD+MT sanitární stěna s dveřmi ozn. C4 v. 2100mm, dl. (1800+1500)mm | kus | 2 |  | 0 | dle výpisu Sanitárních konstrukcí |  | CHYBNÁ CENA
5 | R76 70-15 | DOD+MT sanitární stěna s dveřmi ozn. C5 v. 2100mm, dl. 1510mm | kus | 2 |  | 0 | dle výpisu Sanitárních konstrukcí |  | CHYBNÁ CENA
6 | R76 70-16 | DOD+MT sanitární stěna s dveřmi ozn. C6 v. 2100mm, dl. 1035mm | kus | 2 |  | 0 | dle výpisu Sanitárních konstrukcí |  | CHYBNÁ CENA
7 | 767 58-7001.VL1 | Podhledy kazetové, rošt, kazety 60 x 60 cm včetně dodávky kazet podhled R4 | m2 | 635.71 |  | 0 | dle výpisu skladeb, podlaží 1PP-5NP |  | CHYBNÁ CENA
8 | 767 58-7001.VL2 | Podhledy kazetové, rošt, kazety 60 x 60 cm včetně dodávky kazet - podhled R10/a | m2 | 453.81 |  | 0 | dle výpisu skladeb, podlaží 1PP-5NP |  | CHYBNÁ CENA
9 | 767 58-7001.VL3 | Podhledy kazetové, rošt, kazety 60 x 60 cm včetně dodávky kazet - podhled R10/b | m2 | 853.42 |  | 0 | dle výpisu skladeb, podlaží 1PP-5NP |  | CHYBNÁ CENA
10 | 767 58-7001.VL4 | Podhledy kazetové, rošt, kazety 60 x 60 cm včetně dodávky kazet - podhled R11 | m2 | 69.25 |  | 0 | dle výpisu skladeb, podlaží 1PP-5NP |  | CHYBNÁ CENA
11 | 767 58-7001.VL5 | Podhledy kazetové, rošt, kazety 60 x 60 cm včetně dodávky kazet - podhled R12 | m2 | 52.56 |  | 0 | dle výpisu skladeb, podlaží 1PP-5NP |  | CHYBNÁ CENA
12 | 767 58-7001.VL6 | Podhledy kazetové, rošt, kazety 60 x 60 cm včetně dodávky kazet - podhled R13 | m2 | 9.73 |  | 0 | dle výpisu skladeb, podlaží 1PP-5NP |  | CHYBNÁ CENA
13 | 767 58-7001.VL7 | Podhledy kazetové, rošt, kazety 60 x 60 cm včetně dodávky kazet - podhled R14 | m2 | 153.35 |  | 0 | dle výpisu skladeb, podlaží 1PP-5NP |  | CHYBNÁ CENA
14 | 767 61-6111.R00 | Montáž oken a dveří z Al - profilů | m2 | 759.55 |  | 0 | dle tabulky oken |  | CHYBNÁ CENA
| CS RTS | vnější:
2,8*2,25*8+2,8*0,95*4+4,2*0,95
2,7*2,8+4,25*2,8+5,65*2,8*2
2,735*2,8+4,25*2,8+5,65*2,8*3
0,7*3,13*2+8,85*3,1+9,2*0,62
5,65*3,17*2+2,675*3,17*2+4,25*3,17
5,65*3,17*3+1,35*3,17*2+4,25*3,17
5,65*3,17*3+4,2*3,17+1,4*3,17
1,35*3,17*2+5,65*2,25*2+5,65*3,2*6
5,65*2,25+7,15*2,25+5,65*2,25*2
1,025*2,6+2,8*2,65*3+2,7*3,17+2,8*3,1*2
vnitřní:
5,625*3,28+1,6*2,0*3+0,9*2,0+2,0*1,0
1,6*2,0*2+0,9*2,0+4,675*3,25
1,6*2,0*3+0,9*2,0
1,6*2,0*3+0,*2,0
0,8*2,0
15 | M76-701 | Al/04 okenní sestava, rozměr /2800x2250/ EI30DP1 | kus | 1 |  | 0 | dle tabulky oken |  | CHYBNÁ CENA
16 | M76-702 | Al/05 okenní sestava, rozměr /2800x2250/ EI30DP1 | kus | 7 |  | 0 | dle tabulky oken |  | CHYBNÁ CENA
17 | M76-703 | Al/06 okenní sestava, rozměr /2800x950/ | kus | 4 |  | 0 | dle tabulky oken |  | CHYBNÁ CENA
18 | M76-704 | Al/07 okenní sestava, rozměr /4200x950/ | kus | 1 |  | 0 | dle tabulky oken |  | CHYBNÁ CENA
19 | M76-705 | Al/11 okenní sestava, rozměr /2700x2800/ | kus | 1 |  | 0 | dle tabulky oken |  | CHYBNÁ CENA
20 | M76-706 | Al/12 okenní sestava, rozměr /4250x2800/ | kus | 1 |  | 0 | dle tabulky oken |  | CHYBNÁ CENA
21 | M76-707 | Al/13 okenní sestava, rozměr /5650x2800/ | kus | 2 |  | 0 | dle tabulky oken |  | CHYBNÁ CENA
22 | M76-708 | Al/14 okenní sestava, rozměr /2735x2800/ | kus | 1 |  | 0 | dle tabulky oken |  | CHYBNÁ CENA
23 | M76-709 | Al/15 okenní sestava, rozměr /4250x2800/ | kus | 1 |  | 0 | dle tabulky oken |  | CHYBNÁ CENA
24 | M76-710 | Al/16 okenní sestava, rozměr /5650x2800/ | kus | 2 |  | 0 | dle tabulky oken |  | CHYBNÁ CENA
25 | M76-711 | Al/17 okenní sestava, rozměr /5650x2800/ | kus | 1 |  | 0 | dle tabulky oken |  | CHYBNÁ CENA
26 | M76-712 | Al/18 okenní sestava, rozměr /700x3130/ | kus | 2 |  | 0 | dle tabulky oken |  | CHYBNÁ CENA
27 | M76-713 | Al/19 okenní sestava, rozměr /8850x3100/ | kus | 1 |  | 0 | dle tabulky oken |  | CHYBNÁ CENA
28 | M76-714 | Al/20 okenní sestava, rozměr /9200x620/ | kus | 1 |  | 0 | dle tabulky oken |  | CHYBNÁ CENA
29 | M76-715 | Al/21/1 okenní sestava, rozměr /5650x3170/ | kus | 1 |  | 0 | dle tabulky oken |  | CHYBNÁ CENA
30 | M76-716 | Al/21/2 okenní sestava, rozměr /5650x3170/ | kus | 1 |  | 0 | dle tabulky oken |  | CHYBNÁ CENA
31 | M76-717 | Al/22 okenní sestava, rozměr /2690x3170/ | kus | 1 |  | 0 | dle tabulky oken |  | CHYBNÁ CENA
32 | M76-718 | Al/23 okenní sestava, rozměr /4250x3170/ | kus | 1 |  | 0 | dle tabulky oken |  | CHYBNÁ CENA
33 | M76-719 | Al/24 okenní sestava, rozměr /5650x3170/ | kus | 1 |  | 0 | dle tabulky oken |  | CHYBNÁ CENA
34 | M76-720 | Al/25 okenní sestava, rozměr /5650x3170/ | kus | 2 |  | 0 | dle tabulky oken |  | CHYBNÁ CENA
35 | M76-721 | Al/26/1 okenní sestava, rozměr /1350x3170/ | kus | 1 |  | 0 | dle tabulky oken |  | CHYBNÁ CENA
36 | M76-722 | Al/26/2 okenní sestava, rozměr /1350x3170/ | kus | 1 |  | 0 | dle tabulky oken |  | CHYBNÁ CENA
37 | M76-723 | Al/27 okenní sestava, rozměr /4250x3170/ | kus | 1 |  | 0 | dle tabulky oken |  | CHYBNÁ CENA
38 | M76-724 | Al/28 okenní sestava, rozměr /5650x3170/ | kus | 3 |  | 0 | dle tabulky oken |  | CHYBNÁ CENA
39 | M76-725 | Al/29/1 okenní sestava, rozměr /4200x3170/ | kus | 1 |  | 0 | dle tabulky oken |  | CHYBNÁ CENA
40 | M76-726 | Al/29/2 okenní sestava, rozměr /1400x3170/ | kus | 1 |  | 0 | dle tabulky oken |  | CHYBNÁ CENA
41 | M76-727 | Al/30/1 okenní sestava, rozměr /1350x3170/ | kus | 1 |  | 0 | dle tabulky oken |  | CHYBNÁ CENA
42 | M76-728 | Al/30/2 okenní sestava, rozměr /1350x3170/ | kus | 1 |  | 0 | dle tabulky oken |  | CHYBNÁ CENA
43 | M76-729 | Al/31 okenní sestava, rozměr /5650x2250/ | kus | 1 |  | 0 | dle tabulky oken |  | CHYBNÁ CENA
44 | M76-730 | Al/32 okenní sestava, rozměr /5650x2250/ | kus | 1 |  | 0 | dle tabulky oken |  | CHYBNÁ CENA
45 | M76-731 | Al/33 okenní sestava, rozměr /5650x3200/ | kus | 2 |  | 0 | dle tabulky oken |  | CHYBNÁ CENA
46 | M76-732 | Al/41- okenní sestava rozměr/ 5650x3200/ | kus | 1 |  | 0 | dle tabulky oken |  | CHYBNÁ CENA
47 | M76-733 | Al/42 - okenní sestava, rozměr /5650x3200/ | kus | 1 |  | 0 | dle tabulky oken |  | CHYBNÁ CENA
48 | M76-734 | Al/43 - okenní sestava, rozměr /5650x3200/ | kus | 2 |  | 0 | dle tabulky oken |  | CHYBNÁ CENA
49 | M76-735 | Al/51 - okenní sestava, rozměr /5650x2250/ | kus | 1 |  | 0 | dle tabulky oken |  | CHYBNÁ CENA
50 | M76-736 | Al/52 - okenní sestava, rozměr /7150x2250/ | kus | 1 |  | 0 | dle tabulky oken |  | CHYBNÁ CENA
51 | M76-737 | Al/53 - okenní sestava, rozměr /5650x2250/ | kus | 1 |  | 0 | dle tabulky oken |  | CHYBNÁ CENA
52 | M76-738 | Al/54 - okenní sestava, rozměr /5650x2250/ | kus | 1 |  | 0 | dle tabulky oken |  | CHYBNÁ CENA
53 | M76-739 | Al/55 - okenní sestava, rozměr /1025x2600/ | kus | 1 |  | 0 | dle tabulky oken |  | CHYBNÁ CENA
54 |  | NEOBSAZENO
55 | M76-741 | AlD/10 dveře s nadsvětlíkem, sestava, rozměr /2700x3170/ | kus | 1 |  | 0 | dle tabulky oken |  | CHYBNÁ CENA
56 | M76-742 | AlD/11 dveře s nadsvětlíkem, sestava, rozměr /2800x3100/ EI30DP1 | kus | 1 |  | 0 | dle tabulky oken |  | CHYBNÁ CENA
57 | M76-743 | AlD/12 dveře s nadsvětlíkem, sestava, rozměr /2800x3100/ EI30DP1 | kus | 1 |  | 0 | dle tabulky oken |  | CHYBNÁ CENA
58 | M76-744 | Ali/11 sestava s dveřmi vnitřní, rozměr /5625x3280/ | kus | 1 |  | 0 | dle tabulky oken |  | CHYBNÁ CENA
59 | M76-745 | Ali/12 dveře otočné 2křídlové vnitřní, rozměr /1600x1970/ EW30DP3 C | kus | 1 |  | 0 | dle tabulky oken |  | CHYBNÁ CENA
60 | M76-746 | Ali/13 dveře otočné 2křídlové vnitřní, rozměr /1600x1970/ EI30DP3 C S | kus | 1 |  | 0 | dle tabulky oken |  | CHYBNÁ CENA
61 | M76-747 | Ali/14 dveře otočné 2křídlové vnitřní, rozměr /1400x1970/ C S | kus | 1 |  | 0 | dle tabulky oken |  | CHYBNÁ CENA
62 | M76-748 | Ali/15 dveře otočné 1křídlové vnitřní, rozměr /900x1970/ EI30DP3 C S | kus | 1 |  | 0 | dle tabulky oken |  | CHYBNÁ CENA
62.1 | M76-748a | Ali/15a dveře otočné 1křídlové vnitřní, rozměr /900x1970/ EI30DP3 C3 Sm | kus | 1 |  | 0 | dle tabulky oken |  | CHYBNÁ CENA
63 | M76-749 | Ali/16 okenní sestava vnitřní, rozměr /2000x1000/ | kus | 1 |  | 0 | dle tabulky oken |  | CHYBNÁ CENA
64 | M76-750 | Ali/21 dveře otočné 2křídlové vnitřní, rozměr /1600x1970/ EW30DP3 C | kus | 1 |  | 0 | dle tabulky oken |  | CHYBNÁ CENA
65 | M76-752 | Ali/22 dveře otočné 2křídlové vnitřní, rozměr /1600x1970/ EI30DP3 C S | kus | 1 |  | 0 | dle tabulky oken |  | CHYBNÁ CENA
66 | M76-751 | Ali/23 dveře otočné 1křídlové vnitřní, rozměr /900x1970/ EI30DP3 C S | kus | 1 |  | 0 | dle tabulky oken |  | CHYBNÁ CENA
67 | M76-753 | Ali/24 sestava s dveřmi vnitřní, rozměr /4675x3250/ EW30DP3 | kus | 1 |  | 0 | dle tabulky oken |  | CHYBNÁ CENA
68 | M76-754 | Ali/31 dveře otočné 2křídlové vnitřní, rozměr /1600x1970/ EW30DP3 C | kus | 1 |  | 0 | dle tabulky oken |  | CHYBNÁ CENA
69 | M76-755 | Ali/32 dveře otočné 2křídlové vnitřní, rozměr /1600x1970/ | kus | 1 |  | 0 | dle tabulky oken |  | CHYBNÁ CENA
70 | M76-756 | Ali/33 dveře otočné 2křídlové vnitřní, rozměr /1600x1970/ EI30DP3 C3 S | kus | 1 |  | 0 | dle tabulky oken |  | CHYBNÁ CENA
71 | M76-757 | Ali/34 dveře otočné 1křídlové vnitřní, rozměr /900x1970/ EI30DP3 C S | kus | 1 |  | 0 | dle tabulky oken |  | CHYBNÁ CENA
72 | M76-758 | Ali/41 dveře otočné 2křídlové vnitřní, rozměr /1600x1970/ EW30DP3 C | kus | 1 |  | 0 | dle tabulky oken |  | CHYBNÁ CENA
73 | M76-759 | Ali/42 dveře otočné 2křídlové vnitřní, rozměr /1600x1970/ | kus | 1 |  | 0 | dle tabulky oken |  | CHYBNÁ CENA
74 | M76-760 | Ali/43 dveře otočné 2křídlové vnitřní, rozměr /1600x1970/ EI30DP3 C S | kus | 1 |  | 0 | dle tabulky oken |  | CHYBNÁ CENA
75 | M76-761 | Ali/44 dveře otočné 1křídlové vnitřní, rozměr /900x1970/ EI30DP3 C S | kus | 1 |  | 0 | dle tabulky oken |  | CHYBNÁ CENA
76 | M76-762 | D503 dveře exterierové prosklené, rozměr /800x1970/ EI30DP1 C | kus | 1 |  | 0 | dle výpisu dveří |  | CHYBNÁ CENA
78 | 767 64-1110.R00 | Montáž dveří,oc.zárub.,otvíravých 1kříd | kus | 1 |  | 0 | dle výpisu dveří, podlaží 1PP-5NP |  | CHYBNÁ CENA
| CS RTS | 60x197:1
79 | M76-70001 | dveře ocelové vnitřní hladké plné, zateplené 1křídlové, 60x197 | kus | 1 |  | 0 | dle výpisu dveří |  | CHYBNÁ CENA
1PP:D001
80 | 767 64-6510.R00 | Montáž dveří protipožárních jednokřídlových | kus | 23 |  | 0 | dle výpisu dveří, podlaží 1PP-5NP |  | CHYBNÁ CENA
| CS RTS | 60x197 EW30DP1-C:1
60x197 EW30DP3-C:2
80x197 EW15DP1-C:1
80x197 EI30DP1-C-S:2
80x197 EI30DP3-C-S:1
80x197 EW30DP1-C:3
80x197 EW60DP1-C:1
90x197 EI30DP1-C-S:1
100x197 EW30DP1-C:4
90x197 EW60DP1-C:1
90x197 EI30DP3-C-S:1
100x197 EI30DP3-C-S:1
100x197 EW30DP3-C:3
90x197 EW30DP3-C:1
81 | M76-70002 | dveře ocelové vnitřní hladké plné, 1křídlové, EW30DP1-C 60x197 | kus | 1 |  | 0 | dle výpisu dveří |  | CHYBNÁ CENA
5NP:D506
81.1 | M76-70002_2 | dveře ocelové vnitřní hladké plné, 1křídlové, EW30DP3-C 60x197 | kus | 2 |  | 0 | dle výpisu dveří |  | CHYBNÁ CENA
1NP:D205
3NP:D316
82 | M76-70003 | dveře ocelové vnitřní hladké plné, 1křídlové, EW15DP1-C 80x197 | kus | 1 |  | 0 | dle výpisu dveří |  | CHYBNÁ CENA
5NP:D507
83 | M76-70004 | dveře ocelové vnitřní hladké plné, 1křídlové, EI30DP1-C-S 80x197 | kus | 2 |  | 0 | dle výpisu dveří |  | CHYBNÁ CENA
1PP:D025, D023
83.1 | M76-70004_2 | dveře ocelové vnitřní hladké plné, 1křídlové, EI30DP3-C-S 80x197 | kus | 1 |  | 0 | dle výpisu dveří |  | CHYBNÁ CENA
1NP:D106
83 | M76-70005 | dveře ocelové vnitřní hladké plné, 1křídlové, EW30DP1-C 80x197 | kus | 3 |  | 0 | dle výpisu dveří |  | CHYBNÁ CENA
5NP:D501, D502, D504
84 | M76-70006 | dveře ocelové vnitřní hladké plné, 1křídlové, EW60DP1-C 80x197 | kus | 1 |  | 0 | dle výpisu dveří |  | CHYBNÁ CENA
1PP:D034
85 | M76-70007 | dveře ocelové vnitřní hladké plné, 1křídlové, EI30DP1-C-S 90x197 | kus | 1 |  | 0 | dle výpisu dveří |  | CHYBNÁ CENA
1PP:D024
86 | M76-70008 | dveře ocelové vnitřní hladké plné, 1křídlové, EW30DP1-C 100x197 | kus | 4 |  | 0 | dle výpisu dveří |  | CHYBNÁ CENA
3NP:D313, D314
4NP:D413, D414
87 | M76-70009 | dveře ocelové vnitřní hladké plné, 1křídlové, EW60DP1-C 90x197 | kus | 1 |  | 0 | dle výpisu dveří |  | CHYBNÁ CENA
1PP:D035
88 | M76-70009_1 | dveře ocelové vnitřní hladké plné, 1křídlové, EI30DP3-C-S 90x197 | kus | 1 |  | 0 | dle výpisu dveří |  | CHYBNÁ CENA
1PP:D509
89 | M76-70009_2 | dveře ocelové vnitřní hladké plné, 1křídlové, EI30DP3-C-S 100x197 | kus | 1 |  | 0 | dle výpisu dveří |  | CHYBNÁ CENA
1NP:D104
90 | M76-70009_3 | dveře ocelové vnitřní hladké plné 1křídlové, EW30DP3-C 100x197 | kus | 3 |  | 0 | dle tabulky dveří |  | CHYBNÁ CENA
1NP:D105
2NP:D203, D204
90.1 | M76-70009_4 | dveře ocelové vnitřní hladké plné, 1křídlové, EW30DP3-C 90x197 | kus | 1 |  | 0 | dle výpisu dveří |  | CHYBNÁ CENA
1PP:D037
91 | 767 64-6521.R00 | Montáž dveří protipožár. 2 křídlových, H do 197 cm | kus | 11 |  | 0 | dle výpisu dveří, podlaží 1PP-5NP |  | CHYBNÁ CENA
| CS RTS | 160x197 EW90DP1-C:11
92 | M76-70010 | dveře ocelové vnitřní hladké plné, 2křídlové, EW90DP1-C 160x197 (křídla 90+70) | kus | 11 |  | 0 | dle výpisu dveří |  | CHYBNÁ CENA
1PP:D012, D013, D014, D015, D016, D017, D018, D019, D020, D021, D036
Zámečnické konstrukce jsou vč. kotevního, spojovacího a pomocného materiálu a vč. povrchové úpravy
93 | R76 71-101 | Z01 - Zábradlí schodiště - viz výkres. část, DOD+MT | m | 41 |  | 0 | dle výpisu zámečnických konstrukcí |  | CHYBNÁ CENA
94 | R76 71-102 | Z02 - Zábradlí schodiště - viz výkres. část, DOD+MT | m | 28 |  | 0 | dle výpisu zámečnických konstrukcí |  | CHYBNÁ CENA
95 | R76 71-103 | Z03 - Zábradlí schodiště - viz výkres. část, bezp. sklo, DOD+MT | m | 76.82 |  | 0 | dle výpisu zámečnických konstrukcí |  | CHYBNÁ CENA
96 | R76 71-104 | Z04 - Zábradlí schodiště na hlavních podestách - viz výkres. část, bezp.sklo, DOD+MT | m | 39.31 |  | 0 | dle výpisu zámečnických konstrukcí |  | CHYBNÁ CENA
97 | R76 71-105 | Z05 - Zábradlí nerezové se skleněnou výplní - viz výkres. část, bezp.sklo, DOD+MT | m | 25.26 |  | 0 | dle výpisu zámečnických konstrukcí |  | CHYBNÁ CENA
98 | R76 71-106 | Z06 - schodiště interérové madlo - dle 1. etapy CEMS, DOD+MT | m | 37 |  | 0 | dle výpisu zámečnických konstrukcí |  | CHYBNÁ CENA
99 | R76 71-107 | Z07 - schodiště interérové madlo - dle 1. etapy CEMS, DOD+MT | m | 24 |  | 0 | dle výpisu zámečnických konstrukcí |  | CHYBNÁ CENA
100 | R76 71-108 | Z08 - Zábradlí a madlo schodiště - viz výkres. část, DOD+MT | m | 19 |  | 0 | dle výpisu zámečnických konstrukcí |  | CHYBNÁ CENA
101 | R76 71-109 | Z09 - ocelové platle pro uložení dieselagregátu, DOD+MT | kg | 46.8 |  | 0 | dle výpisu zámečnických konstrukcí |  | CHYBNÁ CENA
102 | R76 71-110 | Z10 - poklop pro zadláždění, DOD+MT | kus | 1 |  | 0 | dle výpisu zámečnických konstrukcí |  | CHYBNÁ CENA
103 | R76 71-111 | Z11 - šachetní stupadla, DOD+MT | kus | 8 |  | 0 | dle výpisu zámečnických konstrukcí |  | CHYBNÁ CENA
104 | R76 71-112 | Z12 - Vyrovnávací stupně , žár. zinkované kotveno do konstrukcí - atyp., DOD+MT | kus | 1 |  | 0 | dle výpisu zámečnických konstrukcí |  | CHYBNÁ CENA
105 | R76 71-113 | Z13 - zabezpečovací řetěz, DOD+MT | m | 43.6 |  | 0 | dle výpisu zámečnických konstrukcí |  | CHYBNÁ CENA
106 | R76 71-114 | Z14 - ocelové profily nadpraží L, I, DOD+MT | kg | 176 |  | 0 | dle výpisu zámečnických konstrukcí |  | CHYBNÁ CENA
107 | R76 71-115 | Z15- podlahový rošt se zábradlím + schodišťový stupeň pozinkováno, DOD+MT | kus | 1 |  | 0 | dle výpisu zámečnických konstrukcí |  | CHYBNÁ CENA
108 | R76 71-116 | Z16- zábradlí u jímky trubky pr.40 mm kotveno k podlaze, DOD+MT | kus | 1 |  | 0 | dle výpisu zámečnických konstrukcí |  | CHYBNÁ CENA
109 | R76 71-117 | Z17- nosná kce pro zastřešení angl.dvorku L/60/90 kotveno po obvodě, DOD+MT | kus | 1 |  | 0 | dle výpisu zámečnických konstrukcí |  | CHYBNÁ CENA
110 | R76 71-118 | Z18- zaklopení angl.dvorku rýhovaným plechem rozděleno na 2 kusy + pororošt, DOD+MT | kus | 1 |  | 0 | dle výpisu zámečnických konstrukcí |  | CHYBNÁ CENA
111 | R76 71-119 | Z19- oddělení stávajího transformátoru od nového kci napojit na stáv. rám, DOD+MT | kus | 1 |  | 0 | dle výpisu zámečnických konstrukcí |  | CHYBNÁ CENA
112 | R76 71-120 | Z20- žebřík exteriér žár. zinkován, DOD+MT | kus | 2 |  | 0 | dle výpisu zámečnických konstrukcí |  | CHYBNÁ CENA
113 | R76 71-121 | Z21- žebřík exteriér žár. zinkován, DOD+MT | kus | 1 |  | 0 | dle výpisu zámečnických konstrukcí |  | CHYBNÁ CENA
114 | R76 71-122 | Z22 - ocelová kce pro kotvení dveří, DOD+MT | kg | 161 |  | 0 | dle výpisu zámečnických konstrukcí |  | CHYBNÁ CENA
115 | R76 71-123 | Z24.1 - konstrukce pro revizní otvor /2250x1000/ ve slunolamech otvíravý viz výkres, DOD+MT | kus | 1 |  | 0 | dle výpisu zámečnických konstrukcí |  | CHYBNÁ CENA
116 | R76 71-124 | Z24.2 - konstrukce pro revizní otvor /2250/1000/ ve slunolamech otvíravý viz výkres, DOD+MT | kus | 1 |  | 0 | dle výpisu zámečnických konstrukcí |  | CHYBNÁ CENA
117 | R76 71-125 | Z25- osazení montážních kotev do ŽB - pro výtah V1 a V2 a pro v3 ocel. nosníky viz výkres, DOD+MT | soubor | 1 |  | 0 | dle výpisu zámečnických konstrukcí |  | CHYBNÁ CENA
118 | R76 71-126 | Z27- nosný rám vč. kotvení, DOD+MT | kg | 626.8 |  | 0 | dle výpisu zámečnických konstrukcí |  | CHYBNÁ CENA
119 | R76 71-127 | Z28 - kce pro zakrytí ventilátoru - z děrovaného plechu/4,5/m2 - nerez tl.1,2 mm , nosná kce z tenkostěnných profilů kotvená ke světlíku viz výkres, DOD+MT | kus | 1 |  | 0 | dle výpisu zámečnických konstrukcí |  | CHYBNÁ CENA
120 | R76 71-128 | Z29- nosná kce na uchycení ventilátoru OK opatřena požárním nátstřikem R15 -/4/ks viz výkres, DOD+MT | kus | 4 |  | 0 | dle výpisu zámečnických konstrukcí |  | CHYBNÁ CENA
121 | R76 71-129 | Z38- nosná konstrukce podlahy poslucháren, DOD+MT | kg | 3615 |  | 0 | dle výpisu zámečnických konstrukcí |  | CHYBNÁ CENA
123 | R76 71-130 | Světlík střešní kompletní - nosná kce, zasklení pevná a otevíravé, čidla | kus | 2 |  | 0 | viz detail č. 6015 |  | CHYBNÁ CENA
125 | M76-763 | Al/03 okenní sestava, rozměr /2800x2250/ EI30DP1 | kus | 3 |  | 0 | dle tabulky oken | vč. servopohonu, úhel otevření 45° | CHYBNÁ CENA
124 | 998 76-7103.R00 | Přesun hmot pro zámečnické konstr., výšky do 24 m | t | 26.11 |  | 0 |  |  | CHYBNÁ CENA
CS RTS
Díl: | 771 | Podlahy z dlaždic a obklady |  |  |  | 0
1 | 771 47-5014.R00 | Obklad soklíků keram.rovných, tmel,výška 10 cm | m | 2077.75 |  | 0 | 1PP-5NP, výměra odečtena z digitálních podkladů |  | CHYBNÁ CENA
| CS RTS | mokré prostory:398,5
suché prostory:1689,25
2 | M77-101 | Soklík s požlábkem | m | 418.43 |  | 0 |  |  | CHYBNÁ CENA
mokré prostory:398,5
ztratné 10%
3 | M77-102 | Dlažba keramická 10x10 cm | m2 | 185.82 |  | 0 |  |  | CHYBNÁ CENA
suché prostory:1689,25*0,10
ztratné 10%
4 | 771 57-5109.R00 | Montáž podlah keram.,hladké, tmel, 30x30 cm flexibilní lepidlo | m2 | 3449.11 |  | 0 | podlaží 1PP-5NP, výměra odečtena z digitálních podkladů, výpis skladeb |  | CHYBNÁ CENA
| CS RTS | 106,64+15,77+29,09+7,36+13,99+3276,26
5 | M77-103 | keramická dlažba 10x10 Blue | m2 | 117.3 |  | 0 |  |  | CHYBNÁ CENA
106.64
ztratné 10%
5 | M77-104 | keramická dlažba 10x10 Brown | m2 | 17.35 |  | 0 |  |  | CHYBNÁ CENA
15.77
ztratné 10%
6 | M77-105 | keramická dlažba 10x10 Green | m2 | 32 |  | 0 |  |  | CHYBNÁ CENA
29.09
ztratné 10%
7 | M77-106 | keramická dlažba 10x10 Light Gray | m2 | 8.1 |  | 0 |  |  | CHYBNÁ CENA
7.36
ztratné 10%
8 | M77-107 | keramická dlažba 10x10 Tabak | m2 | 15.39 |  | 0 |  |  | CHYBNÁ CENA
13.99
ztratné 10%
9 | M77-108 | keramická dlažba Dlažba 30x30 SW | m2 | 3603.89 |  | 0 |  |  | CHYBNÁ CENA
3276.26
ztratné 10%
10 | R77 11-11 | Obklad schodišť.stupňů schodovkami teraco | m | 336 |  | 0 | 1PP-5NP, výměra odečtena z digitálních podkladů |  | CHYBNÁ CENA
schodiště:72,0+132,0+99,0+33,0
11 | M77-109 | Teracová schodovka tvaru L š. 350mm v. 170mm | m | 365.2 |  | 0 | Obklad stupnice i podstupnice (skladba P8) |  | CHYBNÁ CENA
schodiště:332,0
ztratné 10%
12 | 771 10-1210.RT1 | Penetrace podkladu pod dlažby penetrační nátěr | m2 | 3349.11 |  | 0 | podlaží 1PP-5NP, výměra odečtena z digitálních podkladů, výpis skladeb |  | CHYBNÁ CENA
CS RTS
13 | R77 19-10 | Příplatek na spárořez dlažeb | m2 | 3349.11 |  | 0 | podlaží 1PP-5NP |  | CHYBNÁ CENA
14 | R77 19-11 | Lišta nerezová přechodová, vč. dodávky lišty | m | 192.4 |  | 0 | podlaží 1PP-5NP | přechody nášlapných vrstev podlah | CHYBNÁ CENA
15 | 998 77-1103.R00 | Přesun hmot pro podlahy z dlaždic, výšky do 24 m | t | 69.29 |  | 0 |  |  | CHYBNÁ CENA
CS RTS
Díl: | 776 | Podlahy povlakové |  |  |  | 0
1 | 776 42-1100.R00 | Lepení podlahových soklíků z měkčeného PVC | m | 1830.14 |  | 0 | 1PP-5NP, výměra odečtena z digitálních podkladů |  | CHYBNÁ CENA
| CS RTS | 190,8+94,1+943,2+26,1+575,94
2 | M77-6001 | Soklík profil z měkčeného PVC | m | 2013.15 |  | 0 |  |  | CHYBNÁ CENA
soklíky:1830,14
ztratné 10%
3 | 776 52-1100.VL1 | Lepení povlakových podlah z pásů PVC, vč. svařování | m2 | 1683.85 |  | 0 | podlaží 1PP-5NP, výměra odečtena z digitálních podkladů, výpis skladeb |  | CHYBNÁ CENA
PVC zátěžové tř.34:
podlaha - skladba P11:378,35
podlaha - skladba P15:1285,26
PVC zátěžové tř.34 antistatik:
podlaha - skladba P16:20,24
4 | M76-6002 | Podlahovina PVC zátěžová, tř. zatížení 34 | m2 | 1829.97 |  | 0 | podlaží 1PP-5NP, výpis skladeb |  | CHYBNÁ CENA
PVC zátěžové tř.34:378,35+1285,26
ztratné 10%
5 | M76-6003 | Podlahovina PVC zátěžová antistatická, tř. zatížení 34 | m2 | 22.264 |  | 0 | podlaží 1PP-5NP, výpis skladeb |  | CHYBNÁ CENA
PVC zátěžové tř.34 antistatik:20,24
ztratné 10%
6 | 776 57-2100.R00 | Lepení povlakových podlah z pásů textilních | m2 | 830.57 |  | 0 | podlaží 1PP-5NP, výměra odečtena z digitálních podkladů, výpis skladeb |  | CHYBNÁ CENA
| CS RTS | koberec zátěžový, tř.34:
podlaha - skladba P12:95,43
podlaha - skladba P21:735,14
7 | M76-6004 | Koberec zátěžový, třída zátěže 33 | m2 | 913.627 |  | 0 | podlaží 1PP-5NP, výpis skladeb |  | CHYBNÁ CENA
koberec zátěžový, tř.33:830,57
ztratné 10%
8 | 776 10-1121.VL1 | Provedení penetrace podkladu, vč. dodání penetrace | m2 | 2514.42 |  | 0 | podlaží 1PP-5NP, výpis skladeb |  | CHYBNÁ CENA
podlahy pod PVC a koberec:1683,85+830,57
9 | R77 60-1 | Hrany stupňů AL lištou | m | 135.6 |  | 0 | 1PP - posluchárny |  | CHYBNÁ CENA
10 | 998 77-6103.R00 | Přesun hmot pro podlahy povlakové, výšky do 24 m | t | 7.5 |  | 0 |  |  | CHYBNÁ CENA
CS RTS
Díl: | 777 | Podlahy ze syntetických hmot |  |  |  | 0
1 | 777 31-5186.VL1 | Podlaha bezespará z polymermalty tenkovrstvé, odolná proti ropným látkám a olejům, protiskluzná, vodonepropustná | m2 | 351.68 |  | 0 | podlaží 1PP-5NP, výměra odečtena z digitálních podkladů, výpis skladeb |  | CHYBNÁ CENA
|  | podlaha - skladba P5:209,78 | [7 empty] | podlaha - skladba P5:209,78
|  | podlaha - skladba P6:31,23 | [7 empty] | podlaha - skladba P6:31,23
|  | podlaha - skladba P22:25,77 | [7 empty] | podlaha - skladba P22:25,77
|  | podlaha - skladba P23:65,92 | [7 empty] | podlaha - skladba P23:65,92
|  | vytažení na stěny v. 10cm:0,10*(87,5+32,2+35,1+35,0) | [7 empty] | vytažení na stěny v. 10cm:0,10*(87,5+32,2+35,1+35,0)
2 | 777 55-1482.VL1 | Vyrovnávací samoniv.stěrka, tl.10 mm | m2 | 486.07 |  | 0 | podlaží 1PP-5NP, výměra odečtena z digitálních podkladů, výpis skladeb |  | CHYBNÁ CENA
|  | podlaha - skladba P5:209,78 | [7 empty] | podlaha - skladba P5:209,78
|  | podlaha - skladba P6:31,23 | [7 empty] | podlaha - skladba P6:31,23
|  | podlaha - skladba P9:25,62 | [7 empty] | podlaha - skladba P9:25,62
|  | podlaha - skladba P22:25,77 | [7 empty] | podlaha - skladba P22:25,77
|  | podlaha - skladba P23:65,92 | [7 empty] | podlaha - skladba P23:65,92
3 | 777 55-3010.R00 | Penetrace savého podkladu disperzí pod stěrky | m2 | 837.75 |  | 0 | podlaží 1PP-5NP, výpis skladeb |  | CHYBNÁ CENA
| CS RTS | 351,68+486,07
4 | 998 77-7103.R00 | Přesun hmot pro podlahy syntetické, výšky do 24 m | t | 7.5 |  | 0 |  |  | CHYBNÁ CENA
CS RTS
Díl: | 781 | Obklady keramické |  |  |  | 0
1 | 781 48-5126.R00 | Obklad vnější mozaika keramická do 50x50mm,tm.flexi | m2 | 1058.3 |  | 0 | fasáda 1PP-5NP CEMSII a oprava fasády CEMS I, výměra odečtena z digitálních podkladů |  | CHYBNÁ CENA
| CS RTS | nový obklad:728,3
oprava obkladu:330,0
2 | 634-88571 | Mozaika skleněná 25x25 mm | m2 | 1079.47 |  | 0 |  |  | CHYBNÁ CENA
fasáda:1058,3
ztratné:2%
3 | 781 47-5111.R00 | Obklad vnitřní stěn keramický, do tmele, 10x10 cm | m2 | 1163.66 |  | 0 | podlaží 1PP-5NP, výměra odečtena z digitálních podkladů, výpis skladeb |  | CHYBNÁ CENA
| CS RTS | vnitřní obklad - mozaika 10x10:1163,66
4 | 597-62305.4 | Obkl keramický 10x10 cm | m2 | 1221.84 |  | 0 |  |  | CHYBNÁ CENA
vnitřní obklad:1163,66
ztratné:5%
5 | 781 10-1210.RT1 | Penetrace podkladu pod obklady penetrační nátěr | m2 | 2221.96 |  | 0 | fasáda, podlaží 1PP-5NP, výpis skladeb |  | CHYBNÁ CENA
| CS RTS | 1058,30+1163,66
6 | R78 11-10 | Lišty k obkladům plastové vnitřní | m | 1656.3 |  | 0 | podlaží 1PP-5NP, výměra odečtena z digitálních podkladů |  | CHYBNÁ CENA
7 | R78 11-20 | Opravná stěrka pod odstr. mozaiky stávajícího objektu, kompletní skladba | m2 | 330 |  | 0 | oprava KZS po odstraněných keramických obkladech | obsahuje vyrovnání tep.izolace, tmel, výztužnou síťovinu, lepido, hydrofobizovaná spárovací hmota do v. 500 mm | CHYBNÁ CENA
8 | 998 78-1103.R00 | Přesun hmot pro obklady keramické, výšky do 24 m | t | 33.45 |  | 0 |  |  | CHYBNÁ CENA
CS RTS
Díl: | 783 | Nátěry |  |  |  | 0
1 | 783 82-5120.VL1 | Nátěr betonových povrchů 3x - protiprašný, zpevňující | m2 | 325.974 |  | 0 | podlaží 1PP-5NP, výměra odečtena z digitálních podkladů, výpis skladeb |  | CHYBNÁ CENA
2 | 783 52-2000.R00 | Nátěr syntet. klempířských kcí, 2xZ + 1x vrchní | m2 | 319.2194 |  | 0 | dle Tabulky klempířských prvků |  | CHYBNÁ CENA
| CS RTS | oplechování K9.1, K9.2, K9.3, K10, K11, K12, K13, K14, K15:
1,15*5,550+0,54*5,650+0,460*1,70+0,710*123,82
0,760*42,47+1,050*21,19+0,860*5,56+0,810*135,26
0,840*62,17
3 | 783 22-5100.R00 | Nátěr syntetický kovových konstrukcí 2x + 1x email | m2 | 188.16 |  | 0 | dle výpisu dveří |  | CHYBNÁ CENA
| CS RTS | zárubně:
60x197/115:(0,115+0,050*2)*(0,6+2,02*2)*(1+4)
60x197/225:(0,225+0,050*2)*(0,6+2,02*2)*1
70x197/115:(0,115+0,050*2)*(0,7+2,02*2)*11
80x197/115:(0,115+0,050*2)*(0,8+2,02*2)*(60+2)
80x197/125:(0,125+0,050*2)*(0,8+2,02*2)*4
80x197/175:(0,175+0,050*2)*(0,8+2,02*2)*6
80x197/200:(0,200+0,050*2)*(0,8+2,02*2)*(3+1)
80x197/225:(0,225+0,050*2)*(0,8+2,02*2)*1
80x197/300:(0,300+0,050*2)*(0,8+2,02*2)*1
90x197/115:(0,115+0,050*2)*(0,9+2,02*2)*(4+15)
90x197/175:(0,175+0,050*2)*(0,9+2,02*2)*(14+8)
90x197/200:(0,200+0,050*2)*(0,9+2,02*2)*(1+1)
125x197/175:(0,175+0,050*2)*(1,25+2,02*2)*2
160x197/175:(0,175+0,050*2)*(1,60+2,02*2)*10
160x197/200:(0,200+0,050*2)*(1,60+2,02*2)*1
180x197/175:(0,175+0,050*2)*(1,80+2,02*2)*4
180x197/200:(0,200+0,050*2)*(1,80+2,02*2)*1
Díl: | 784 | Malby |  |  |  | 0
1 | 784 17-1201.R00 | Penetrace podkladu nátěrem, 1 x | m2 | 14516.67 |  | 0 | podlaží 1PP-5NP, výměra odečtena z digitálních podkladů, výpis skladeb |  | CHYBNÁ CENA
CS RTS
2 | 784 17-6712.R00 | Malba disperzní otěruvzd., bílá, bez penetr., 2x | m2 | 14516.67 |  | 0 | podlaží 1PP-5NP, výměra odečtena z digitálních podkladů, výpis skladeb |  | CHYBNÁ CENA
CS RTS
3 | R78 40-1 | Oprava maleb kolem vyměňovného světlíku | m2 | 315.6 |  | 0 | vyměňovaný světlík |  | CHYBNÁ CENA
Díl: | M33 | Montáž dopravních zařízení a vah |  |  |  | 0
1 | R33 00-11 | DOD+MT výtahu V1, kompletní dodávka | kus | 1 |  | 0 |  |  | CHYBNÁ CENA
2 | R33 00-12 | DOD+MT výtahu V2 /1PP-5NP/, kompletní dodávka | kus | 1 |  | 0 |  |  | CHYBNÁ CENA
3 | R33 00-13 | DOD+MT výtahu V3, kompletní dodávka | kus | 1 |  | 0 |  |  | CHYBNÁ CENA
| Celkem za | M33 Montáž dopravních zařízení a vah
|  | CELKEM |  |  |  | 0
POZOR: Pokyny k vyplnění Soupisu prací stanoví zadávací dokumentace!
[5 empty] | POČET POLOŽEK S CHYBNOU CENOU: | 628

## ST
Stavba |  | Centrum ekonomicko-manažerských studií ČZU v Praze – II. etapa dostavby
Stavební objekt, Inženýrský objekt, Provozní soubor |  | KONSTRUKČNÍ ŘEŠENÍ |  |  |  | číslo SO, PS |  | SO01
SOUPIS STAVEBNÍCH PRACÍ, DODÁVEK A SLUŽEB VČETNĚ VÝKAZU VÝMĚR
číslo položky | číselné zatřídění položky | popis položky | měrná jednotka | množství v měrné jednotce | ceny v Kč (bez DPH) |  | přesná identifikace polohy (místnost, podlaží, způsob výpočtu) | poznámky
| Cenová soustava |  |  |  | jednotková cena | cena položky |  |  | KONTROLNÍ SLOUPEC
Díl: | 1 | Zemní práce
1 | 162 70-1105.R00 | Vodorovné přemístění výkopku z hor.1-4 do 10000 m | m3 | 290.48 |  | 0 |  |  | CHYBNÁ CENA
| CS RTS | z pilot:280,90+9,58
2 | 162 70-1109.R00 | Příplatek k vod. přemístění hor.1-4 za další 1 km | m3 | 5809.6 |  | 0 |  |  | CHYBNÁ CENA
| CS RTS | dalších 20km:20*290,48
3 | 199 00-0002.R00 | Poplatek za skládku horniny 1- 4 | m3 | 290.48 |  | 0 |  |  | CHYBNÁ CENA
CS RTS
| Celkem za | 1 Zemní práce |  |  |  | 0
Díl: | 22 | Piloty
1 | 264 31-1412.R00 | Vrty pro piloty nezap.do 650 mm hl.nad 5 m hor.3 | m | 491 |  | 0 |  |  | CHYBNÁ CENA
| CS RTS | D600mm:491,0
2 | 264 31-2112.R00 | Vrty pro piloty nezap.do 1050 mm hl.nad 5 m hor.3 | m | 165 |  | 0 |  |  | CHYBNÁ CENA
| CS RTS | D900mm:165,0
3 | 264 51-1412.R00 | Vrty pro piloty nezap.do 650 mm hl.nad 5 m hor.5,6 | m | 17 |  | 0 |  |  | CHYBNÁ CENA
| CS RTS | D600mm:17,0
4 | 264 51-2112.R00 | Vrty pro piloty nezap. 1050 mm hl.nad 5 m hor.5,6 | m | 51 |  | 0 |  |  | CHYBNÁ CENA
| CS RTS | D900mm:51,0
5 | 224 32-1212.VL1 | Výplň pilot z ŽB C25/30 XA1, XC2 | m3 | 319.5325 |  | 0 |  |  | CHYBNÁ CENA
D600mm:(3,14*0,60*0,60/4)*508,0
D900mm:(3,14*0,90*0,90/4)*216,0
Mezisoučet:280,90
hlava piloty pro odstranění:
D600mm:(3,14*0,60*0,60/4)*0,30*68
D900mm:(3,14*0,90*0,90/4)*0,30*20
Mezisoučet:9,58
navýšení množství betonu při betonáži ve vrtu:
D600, D900 - 10%:0,10*(280,90+9,58)
6 | 224 36-1114.R00 | Výztuž pilot betonovaných do země z oceli B500B | t | 8.94 |  | 0 | výkresy výztuže |  | CHYBNÁ CENA
| CS RTS | 8.278
ztratné 8%
7 | 961 05-4112.R00 | Odbourání znehodnocené výplně pilot D do 650 mm | m | 20.4 |  | 0 |  |  | CHYBNÁ CENA
| CS RTS | D600mm:0,30*68
8 | 961 05-4113.R00 | Odbourání znehodnocené výplně pilot D do 1250 mm | m | 6 |  | 0 |  |  | CHYBNÁ CENA
| CS RTS | D900mm:0,30*20
| Celkem za | 22 Piloty |  |  |  | 0
Díl: | 27 | Základy
1 | 273 32-1411.R00 | Železobeton základových desek C 25/30 XC1 | m3 | 437.7152 |  | 0 | výměra odečtena z digitálních podkladů |  | CHYBNÁ CENA
| CS RTS | deska pod 1PP:246,59
deska pod 1NP:191,13
2 | 273 35-1215.R00 | Bednění stěn základových desek - zřízení | m2 | 119.0595 |  | 0 | výměra odečtena z digitálních podkladů |  | CHYBNÁ CENA
| CS RTS | deska pod 1PP:51,32
deska pod 1NP:67,74
3 | 273 35-1216.R00 | Bednění stěn základových desek - odstranění | m2 | 119.06 |  | 0 | výměra odečtena z digitálních podkladů |  | CHYBNÁ CENA
CS RTS
4 | 273 36-1821.R00 | Výztuž základových desek z betonářské ocelí B500B | t | 44.12 |  | 0 | výkresy výztuže |  | CHYBNÁ CENA
| CS RTS | vč. výztuže prohlubní:40,846
ztratné 8%
5 | 279 32-1411.R00 | Železobeton základových zdí C 25/30 XC1 | m3 | 13.5445 |  | 0 | výměra odečtena z digitálních podkladů |  | CHYBNÁ CENA
| CS RTS | prohlubně pod 1PP:10,71
prohlubně pod 1NP:2,84
6 | 279 35-1105.R00 | Bednění stěn základových zdí, oboustranné-zřízení | m2 | 54.178 |  | 0 | výměra odečtena z digitálních podkladů |  | CHYBNÁ CENA
| CS RTS | prohlubně pod 1PP:42,83
prohlubně pod 1NP:11,35
7 | 279 35-1106.R00 | Bednění stěn základových zdí, oboustranné-odstran. | m2 | 54.18 |  | 0 |  |  | CHYBNÁ CENA
CS RTS
8 | R27 11-1 | Dilatace na ozub | m | 12.6 |  | 0 |  |  | CHYBNÁ CENA
| CS RTS | 1PP:12,6
| Celkem za | 27 Základy |  |  |  | 0
Díl: | 3 | Svislé a kompletní konstrukce
1 | 311 32-1411.R00 | Železobeton nadzákladových zdí C 25/30 XC1 | m3 | 490.32 |  | 0 | výměra odečtena z digitálních podkladů |  | CHYBNÁ CENA
| CS RTS | 1PP:195,28
1NP:107,19
2NP:44,53
3NP:57,05
4NP:32,92
5NP:52,02
2 | 311 32-1826.R00 | Železobeton nadzákladových zdí pohledový C 30/37 XC4, XF3, XA1 | m3 | 5.76 |  | 0 | výměra odečtena z digitálních podkladů |  | CHYBNÁ CENA
| CS RTS | stěny vstupní markýzy:5,76
3 | 311 35-1105.R00 | Bednění nadzákladových zdí oboustranné - zřízení | m2 | 4297.88 |  | 0 | výměra odečtena z digitálních podkladů |  | CHYBNÁ CENA
| CS RTS | 1PP:781,89
1NP:464,05
2NP:198,43
3NP:257,70
4NP:158,51
5NP:276,03
4 | 311 35-1106.R00 | Bednění nadzákladových zdí oboustranné-odstranění | m2 | 4297.88 |  | 0 |  |  | CHYBNÁ CENA
CS RTS
5 | 311 35-1805.R00 | Bednění nadzákl.zdí pohled.hl.oboustranné-zřízení | m2 | 34.56 |  | 0 | výměra odečtena z digitálních podkladů |  | CHYBNÁ CENA
| CS RTS | vstupní markýza:34,56
6 | 311 35-1806.R00 | Bednění nadzákladových zdí oboustranné-odstranění | m2 | 34.56 |  | 0 |  |  | CHYBNÁ CENA
CS RTS
7 | 311 36-1821.R00 | Výztuž nadzákladových zdí z betonářské ocelí B500B | t | 74.47 |  | 0 | výkresy výztuže |  | CHYBNÁ CENA
| CS RTS | výztuž stěn a sloupů:68,949
ztratné 8%
8 | R31 13-60 | DOD+MT vylamovací výztuž profil 12 po 100 mm ef.výška 140 mm | m | 13 |  | 0 | dle tabulky na výkresech tvaru 1PP-5NP |  | CHYBNÁ CENA
1NP:3,5
2NP:3,5
3NP:3,5
4NP:2,5
9 | R31 13-61 | DOD+MT vylamovací výztuž profil 12 po 150 mm ef.výška 140 mm | m | 16 |  | 0 | dle tabulky na výkresech tvaru 1PP-5NP |  | CHYBNÁ CENA
1PP:5,5
1NP:3,5
2NP:3,5
3NP:3,5
10 | R31 13-62 | DOD+MT vylamovací výztuž profil 12 po 150 mm ef.výška 180 mm | m | 3.5 |  | 0 | dle tabulky na výkresech tvaru 1PP-5NP |  | CHYBNÁ CENA
1PP:3,5
11 | 330 32-1410.R00 | Beton sloupů a pilířů železový C 25/30 XC1 | m3 | 47.637 |  | 0 | výměra odečtena z digitálních podkladů |  | CHYBNÁ CENA
| CS RTS | 3NP:22,65
4NP:22,65
5NP:2,34
12 | 330 32-1411.R00 | Beton sloupů a pilířů železový C 30/37 XC1 | m3 | 65.6385 |  | 0 | výměra odečtena z digitálních podkladů |  | CHYBNÁ CENA
| CS RTS | 1PP:4,97
1NP:32,26
2NP:28,41
13 | 330 32-1411.R00 | Beton sloupů a pilířů železový C 35/45 XC1 | m3 | 1.072 |  | 0 | výměra odečtena z digitálních podkladů |  | CHYBNÁ CENA
| CS RTS | 1PP:1,07
14 | 331 35-1101.R00 | Bednění sloupů čtyřúhelníkového průřezu - zřízení | m2 | 1176.84 |  | 0 | výměra odečtena z digitálních podkladů |  | CHYBNÁ CENA
| CS RTS | 1PP:63,97
1NP:325,29
2NP:294,80
3NP:233,83
4NP:233,83
5NP:25,13
15 | 331 35-1102.R00 | Bednění sloupů čtyřúhelníkového průřezu-odstranění | m2 | 1176.84 |  | 0 |  |  | CHYBNÁ CENA
CS RTS
17 | 327 32-1826.R00 | Zdi a valy ze železobetonu pohled. pevnost C 30/37 XC4, XF3, XA1 | m3 | 20.7413 |  | 0 | výměra odečtena z digitálních podkladů |  | CHYBNÁ CENA
| CS RTS | 1PP:20,74
18 | 327 35-1211.R00 | Bednění zdí a valů pohledové H do 20 m - zřízení | m2 | 55.9065 |  | 0 | výměra odečtena z digitálních podkladů |  | CHYBNÁ CENA
| CS RTS | 1PP:55,91
19 | 327 35-1221.R00 | Bednění zdí a valů pohledové H do 20 m - odbednění | m2 | 55.91 |  | 0 |  |  | CHYBNÁ CENA
CS RTS
| Celkem za | 3 Svislé a kompletní konstrukce |  |  |  | 0
Díl: | 4 | Vodorovné konstrukce
1 | 411 32-2424.R00 | Stropy trámové ze železobetonu C 25/30 XC1 | m3 | 1399.78 |  | 0 | výměra odečtena z digitálních podkladů |  | CHYBNÁ CENA
| CS RTS | 1PP:254,31
1NP:321,25
2NP:303,62
3NP:208,90
4NP:265,98
5NP:45,72
2 | 411 32-1826.R00 | Stropy deskové ze železobetonu pohledového C 30/37 | m3 | 7.0875 |  | 0 | výměra odečtena z digitálních podkladů |  | CHYBNÁ CENA
| CS RTS | vstupní markýza:7,09
3 | 411 35-1205.R00 | Bednění stropů deskových, podepřen, do 3,5m, 12kPa | m2 | 8266.85 |  | 0 | výměra odečtena z digitálních podkladů |  | CHYBNÁ CENA
| CS RTS | 1PP:1747,55
1NP:1829,46
2NP:1738,70
3NP:1169,01
4NP:1509,99
5NP:272,14
4 | 411 35-1206.R00 | Odstranění bednění stropů deskových do 3,5m, 12kPa | m2 | 8266.85 |  | 0 |  |  | CHYBNÁ CENA
CS RTS
5 | 411 35-1805.R00 | Bednění stropů deskových, podepřen, do 3,5m, 12kPa pohledový b. | m2 | 25.8875 |  | 0 | výměra odečtena z digitálních podkladů |  | CHYBNÁ CENA
| CS RTS | vstupní markýza:25,89
6 | 411 35-1806.R00 | Odstranění bednění stropů deskových do 3,5m, 12kPa pohledový b. | m2 | 25.89 |  | 0 | výměra odečtena z digitálních podkladů |  | CHYBNÁ CENA
CS RTS
7 | 411 36-1821.R00 | Výztuž stropů z betonářské oceli 10505 | t | 196.67 |  | 0 | výkresy výztuže |  | CHYBNÁ CENA
| CS RTS | stropní desky:182,097
ztratné 8%
8 | R41 11-11 | DOD+MT dilat. smykové trny únosnost 40kN/m, dilatace 40 mm | m | 50.4 |  | 0 | výkresy tvaru 1PP-5NP |  | CHYBNÁ CENA
4NP:12,6
3NP:12,6
2NP:12,6
1NP:12,6
9 | 435 12-1111.R00 | Montáž schodišťových ramen do 3 t | kus | 22 |  | 0 |  |  | CHYBNÁ CENA
| CS RTS | 10+2+6+4
10 | M43-0011 | Schodišťová prefa ŽB ramena RA 01 | kus | 1 |  | 0 | kniha prefabrikátů |  | CHYBNÁ CENA
11 | M43-0012 | Schodišťová prefa ŽB ramena RA 02 | kus | 1 |  | 0 | kniha prefabrikátů |  | CHYBNÁ CENA
12 | M43-0013 | Schodišťová prefa ŽB ramena RA 03 | kus | 1 |  | 0 | kniha prefabrikátů |  | CHYBNÁ CENA
13 | M43-0014 | Schodišťová prefa ŽB ramena RA 04 | kus | 1 |  | 0 | kniha prefabrikátů |  | CHYBNÁ CENA
14 | M43-0015 | Schodišťová prefa ŽB ramena RA 05 | kus | 1 |  | 0 | kniha prefabrikátů |  | CHYBNÁ CENA
15 | M43-0016 | Schodišťová prefa ŽB ramena RA 06 | kus | 1 |  | 0 | kniha prefabrikátů |  | CHYBNÁ CENA
16 | M43-0017 | Schodišťová prefa ŽB ramena RA 07 | kus | 2 |  | 0 | kniha prefabrikátů |  | CHYBNÁ CENA
17 | M43-0018 | Schodišťová prefa ŽB ramena RA 08 | kus | 2 |  | 0 | kniha prefabrikátů |  | CHYBNÁ CENA
18 | M43-0021 | Schodišťová prefa ŽB ramena RB 01 | kus | 1 |  | 0 | kniha prefabrikátů |  | CHYBNÁ CENA
19 | M43-0022 | Schodišťová prefa ŽB ramena RB 02 | kus | 1 |  | 0 | kniha prefabrikátů |  | CHYBNÁ CENA
20 | M43-0031 | Schodišťová prefa ŽB ramena RC 01 | kus | 1 |  | 0 | kniha prefabrikátů |  | CHYBNÁ CENA
21 | M43-0032 | Schodišťová prefa ŽB ramena RC 02 | kus | 2 |  | 0 | kniha prefabrikátů |  | CHYBNÁ CENA
22 | M43-0033 | Schodišťová prefa ŽB ramena RC 03 | kus | 1 |  | 0 | kniha prefabrikátů |  | CHYBNÁ CENA
23 | M43-0034 | Schodišťová prefa ŽB ramena RC 04 | kus | 1 |  | 0 | kniha prefabrikátů |  | CHYBNÁ CENA
24 | M43-0035 | Schodišťová prefa ŽB ramena RC 05 | kus | 1 |  | 0 | kniha prefabrikátů |  | CHYBNÁ CENA
25 | M43-0041 | Schodišťová prefa ŽB ramena RD 01 | kus | 1 |  | 0 | kniha prefabrikátů |  | CHYBNÁ CENA
26 | M43-0042 | Schodišťová prefa ŽB ramena RD 02 | kus | 1 |  | 0 | kniha prefabrikátů |  | CHYBNÁ CENA
27 | M43-0043 | Schodišťová prefa ŽB ramena RD 03 | kus | 1 |  | 0 | kniha prefabrikátů |  | CHYBNÁ CENA
28 | M43-0044 | Schodišťová prefa ŽB ramena RD 04 | kus | 1 |  | 0 | kniha prefabrikátů |  | CHYBNÁ CENA
| Celkem za | 4 Vodorovné konstrukce |  |  |  | 0
| 979 | Přesun sutí
1 | 979 08-8212.R00 | Nakládání suti na dopravní prostředky | t | 21.3 |  | 0 | suť z ubouraných pilot |  | CHYBNÁ CENA
CS RTS
2 | 979 08-1111.R00 | Odvoz suti a vybour. hmot na skládku do 1 km | t | 21.3 |  | 0 |  |  | CHYBNÁ CENA
CS RTS
3 | 979 08-1121.R00 | Příplatek k odvozu za každý další 1 km | t | 617.7 |  | 0 |  |  | CHYBNÁ CENA
| CS RTS | dalších 29km
4 | R97 90-11 | Poplatek za uložení na skládku - beton | t | 21.3 |  | 0 |  |  | CHYBNÁ CENA
| Celkem za | 979 Přesun sutí |  |  |  | 0
Díl: | 99 | Staveništní přesun hmot
1 | 998 01-2023.R00 | Přesun hmot pro budovy monolitické výšky do 24 m | t | 8354.79 |  | 0 |  |  | CHYBNÁ CENA
CS RTS
| Celkem za | 99 Staveništní přesun hmot |  |  |  | 0
Díl: | 714 | Izol akustické a protiotřesové
1 | R71 41-11 | DOD+MT akustické podložky schod. ramen vodorovné | m | 66 |  | 0 | dle tabulky na výkresech tvaru 1PP-5NP |  | CHYBNÁ CENA
2 | R71 41-12 | DOD+MT akustické podložky schod. ramen svislé | m | 97.7 |  | 0 | dle tabulky na výkresech tvaru 1PP-5NP |  | CHYBNÁ CENA
| Celkem za | 714 Izol akustické a protiotřesové |  |  |  | 0
|  | CELKEM |  |  |  | 0
POZOR: Pokyny k vyplnění Soupisu prací stanoví zadávací dokumentace!
[5 empty] | POČET POLOŽEK S CHYBNOU CENOU: | 80

## SOZ
Stavba |  | Centrum ekonomicko-manažerských studií ČZU v Praze – II. etapa dostavby
Stavební objekt, Inženýrský objekt, Provozní soubor |  | ODVOD TEPLA A KOUŘE |  |  |  | číslo SO, PS |  | SO01
SOUPIS STAVEBNÍCH PRACÍ, DODÁVEK A SLUŽEB VČETNĚ VÝKAZU VÝMĚR
číslo položky | číselné zatřídění položky | popis položky | měrná jednotka | množství v měrné jednotce | ceny v Kč (bez DPH) |  | přesná identifikace polohy (místnost, podlaží, způsob výpočtu) | poznámky
| Cenová soustava |  |  |  | jednotková cena | cena položky |  |  | KONTROLNÍ SLOUPEC
1. | AXIÁLNÍ POŽÁRNÍ VENTILÁTOR, 200°C,120 min
2.1 |  | Axiální požární ventilátor s výkonem Vo = 4,055 m3/s; dP,stat=300Pa, 200°C/120minut, s klasifikační třídou požární odolnosti F200 120; v sestavě sada montážných konzol, silentbloků a pružný přechodový kus | kpl | 8 |  | 0 | 2.NP |  | CHYBNÁ CENA
3 | ODVODNÍ POTRUBÍ Z OCELOVÉHO POZINK. PLECHU, E 600 single, těsnosti C, včetně kotvení potrubí, tvarovek, úhelníkových přírub a teplotně odolného těsnění
3.1 |  | 300 x 600 mm | bm | 8 |  | 0 | 2.NP |  | CHYBNÁ CENA
3.2 |  | 600 x 600 mm | bm | 4 |  | 0 | 2.NP |  | CHYBNÁ CENA
3.3 |  | 300 x 600 mm | bm | 8 |  | 0 | 2.NP |  | CHYBNÁ CENA
4 | VYÚSTKY V POTRUBÍ - Sací mřížka s rámem z nehořlavého materiálu s minimální propustností 70%, např. pletivo s oky 10/10mm
4.1 |  | 600 x 600 mm | ks | 8 |  | 0 | 2.NP |  | CHYBNÁ CENA
5 | Tepelně izolační střešní kouřová klapka, certifikovaná del EN 12101-2, servopohon 230V; min. propustnost 70%, včetně mřížky a snímačů koncové polohy
5.1 |  | 1000 x 1400 mm | kpl | 8 |  | 0 | 2.NP |  | CHYBNÁ CENA
|  | Ovládací panel | kpl | 2 |  | 0 | 2.NP |  | CHYBNÁ CENA
6 | OSTATNÍ
6.1 |  | Revizní a funkční zkoušky | kpl | 1 |  | 0 |  |  | CHYBNÁ CENA
6.2 |  | Popisky na zařízení SOZ | kpl | 1 |  | 0 |  |  | CHYBNÁ CENA
6.3 |  | Proškolení obsluhy, návody na provozování zařízení | kpl | 1 |  | 0 |  |  | CHYBNÁ CENA
|  | ostatní stavební přípomoce potřebné k realizaci SOZ | kpl | 1 |  | 0 |  |  | CHYBNÁ CENA
| CELKEM |  |  |  |  | 0
POZOR: Pokyny k vyplnění Soupisu prací stanoví zadávací dokumentace!
[5 empty] | POČET POLOŽEK S CHYBNOU CENOU: | 11

## UTCH
Stavba |  | Centrum ekonomicko-manažerských studií ČZU v Praze – II. etapa dostavby
Stavební objekt, Inženýrský objekt, Provozní soubor |  | VYTÁPĚNÍ A CHLAZENÍ |  |  |  | číslo SO, PS |  | SO01
SOUPIS STAVEBNÍCH PRACÍ, DODÁVEK A SLUŽEB VČETNĚ VÝKAZU VÝMĚR
číslo položky | číselné zatřídění položky | popis položky | měrná jednotka | množství v měrné jednotce | ceny v Kč (bez DPH) |  | přesná identifikace polohy (místnost, podlaží, způsob výpočtu) | poznámky
| Cenová soustava |  |  |  | jednotková cena | cena položky |  |  | KONTROLNÍ SLOUPEC
1 | 800-731 | ÚSTŘEDNÍ VYTÁPĚNÍ
2 | 732 | Strojovny |  |  |  |  | Viz.popis standardů, technická zpráva a seznam pozic
3 | Pozice č. 110 | Teplovodní plynový kotel | ks | 2 |  | 0 | Viz.popis standardů, technická zpráva a seznam pozic |  | CHYBNÁ CENA
4 |  | Komín včetně kouřovodu k výše uvedenému kotli. (Tj. celá kouřová cesta od napojení na kouřové hrdlo po hlavu komínu, vč. Veškerého příslušenství i vč. samostatné úložné konstrukce do volného prostoru) | ks | 2 |  | 0 | Viz.popis standardů, technická zpráva a seznam pozic |  | CHYBNÁ CENA
5 | Pozice č. 202 | Chladící jednotka pro vnitřní instalaci s odděleným kondenzátorem | ks | 1 |  | 0 | Viz.popis standardů, technická zpráva a seznam pozic |  | CHYBNÁ CENA
6 | Pozice č. 203 | Kondenzátor k chladící jednotce Poz.č.202 | ks | 1 |  | 0 | Viz.popis standardů, technická zpráva a seznam pozic |  | CHYBNÁ CENA
7 |  | Kompletní propojení kondenzátoru s chladící jednoutkou (potrubí chladiva i elektro a MaR) | ks | 1 |  | 0 | Viz.popis standardů, technická zpráva a seznam pozic |  | CHYBNÁ CENA
8 |  | Doprava chladící jednotky, kondenzátoru, akumulační a expanzní nádoby na střechu a jejich usazení a připevnění na určené místo. (předpokládáme dopravu jeřábem) | ks | 1 |  | 0 | Viz.popis standardů, technická zpráva a seznam pozic |  | CHYBNÁ CENA
9 |  | Provozní náplně chladícího soustrojí | ks | 1 |  | 0 | Viz.popis standardů, technická zpráva a seznam pozic |  | CHYBNÁ CENA
10 |  | Šéfmontáž a uvedení do provozu | ks | 1 |  | 0 | Viz.popis standardů, technická zpráva a seznam pozic |  | CHYBNÁ CENA
11 | Pozice č. 204 | Expanzní automat s vyrovnávačem hydraulických rázů | ks | 1 |  | 0 | Viz.popis standardů, technická zpráva a seznam pozic |  | CHYBNÁ CENA
12 | Pozice č. 205 | Akumulační nádoba s atypickými hrdly | ks | 1 |  | 0 | Viz.popis standardů, technická zpráva a seznam pozic |  | CHYBNÁ CENA
13 | Pozice č. 206 | Rozdělovač | ks | 1 |  | 0 | Viz.popis standardů, technická zpráva a seznam pozic |  | CHYBNÁ CENA
14 | Pozice č. 207 | Sběrač | ks | 1 |  | 0 | Viz.popis standardů, technická zpráva a seznam pozic |  | CHYBNÁ CENA
15 | Pozice č. P 110 | Čerpadlo s plynulou regulací otáček M= 17,0 m3/hod, H= 50 kPa | ks | 2 |  | 0 | Viz.popis standardů, technická zpráva a seznam pozic |  | CHYBNÁ CENA
16 | Pozice č. P 105 | Čerpadlo s plynulou regulací otáček M= 7,0 m3/hod, H= 110 kPa | ks | 1 |  | 0 | Viz.popis standardů, technická zpráva a seznam pozic |  | CHYBNÁ CENA
17 | Pozice č. P 106 | Čerpadlo s plynulou regulací otáček M= 9,0 m3/hod, H= 80 kPa | ks | 1 |  | 0 | Viz.popis standardů, technická zpráva a seznam pozic |  | CHYBNÁ CENA
18 | Pozice č. P 107 | Čerpadlo s plynulou regulací otáček M= 9,0 m3/hod, H= 80 kPa | ks | 1 |  | 0 | Viz.popis standardů, technická zpráva a seznam pozic |  | CHYBNÁ CENA
19 | Pozice č. P AHU 101.01 | Čerpadlo s plynulou regulací otáček M= 1,0 m3/hod, H= 40 kPa | ks | 1 |  | 0 | Viz.popis standardů, technická zpráva a seznam pozic |  | CHYBNÁ CENA
20 | Pozice č. P AHU 101.02 | Čerpadlo s plynulou regulací otáček M= 1,0 m3/hod, H= 40 kPa | ks | 1 |  | 0 | Viz.popis standardů, technická zpráva a seznam pozic |  | CHYBNÁ CENA
21 | Pozice č. P AHU 102.01 | Čerpadlo s plynulou regulací otáček M= 3,0 m3/hod, H= 50 kPa | ks | 1 |  | 0 | Viz.popis standardů, technická zpráva a seznam pozic |  | CHYBNÁ CENA
22 | Pozice č. P AHU 104.01 | Čerpadlo s plynulou regulací otáček M= 0,4 m3/hod, H= 40 kPa | ks | 1 |  | 0 | Viz.popis standardů, technická zpráva a seznam pozic |  | CHYBNÁ CENA
23 | Pozice č. P 210 | Čerpadlo s plynulou regulací otáček M= 85,0 m3/hod, H= 75 kPa | ks | 1 |  | 0 | Viz.popis standardů, technická zpráva a seznam pozic |  | CHYBNÁ CENA
24 | Pozice č. P 211 | Čerpadlo s plynulou regulací otáček M= 35,0 m3/hod, H= 170 kPa | ks | 1 |  | 0 | Viz.popis standardů, technická zpráva a seznam pozic |  | CHYBNÁ CENA
25 | Pozice č. P 212 | Čerpadlo s plynulou regulací otáček M= 75,0 m3/hod, H= 160 kPa | ks | 1 |  | 0 | Viz.popis standardů, technická zpráva a seznam pozic |  | CHYBNÁ CENA
26 |  | Orientační štítky |  |  |  |  | Viz.popis standardů
27 | 732 19 | Orientační štítky | ks | 8 |  | 0 | Větev 100 |  | CHYBNÁ CENA
28 | 732 19 |  | ks | 4 |  | 0 | Větev 102 |  | CHYBNÁ CENA
29 | 732 19 |  | ks | 144 |  | 0 | Větev 105 |  | CHYBNÁ CENA
30 | 732 19 |  | ks | 608 |  | 0 | Větev 106 |  | CHYBNÁ CENA
31 | 732 19 |  | ks | 448 |  | 0 | Větev 107 |  | CHYBNÁ CENA
32 | 732 19 |  | ks | 10 |  | 0 | Větev 210 |  | CHYBNÁ CENA
33 | 732 19 |  | ks | 138 |  | 0 | Větev 211 |  | CHYBNÁ CENA
34 | 732 19 |  | ks | 308 |  | 0 | Větev 212 |  | CHYBNÁ CENA
35 | 732 19 |  | ks | 16 |  | 0 | Větev W |  | CHYBNÁ CENA
36
37 | 733 | Potrubí
38 |  | Potrubí ocelové |  |  |  |  | Viz.popis standardů
39 | 733 11 | Potrubí ocelové DN 15 (1/2") | m | 20 |  | 0 | Větev 100, odměřeno z výkresů |  | CHYBNÁ CENA
40 | 733 11 |  | m | 90 |  | 0 | Větev 102, odměřeno z výkresů |  | CHYBNÁ CENA
41 | 733 11 |  | m | 120 |  | 0 | Větev 105, odměřeno z výkresů |  | CHYBNÁ CENA
42 | 733 11 |  | m | 1790 |  | 0 | Větev 106+stáv.větev, odměřeno z výkresů |  | CHYBNÁ CENA
43 | 733 11 |  | m | 1110 |  | 0 | Větev 107, odměřeno z výkresů |  | CHYBNÁ CENA
44 | 733 11 |  | m | 50 |  | 0 | Větev 210, odměřeno z výkresů |  | CHYBNÁ CENA
45 | 733 11 |  | m | 120 |  | 0 | Větev 211, odměřeno z výkresů |  | CHYBNÁ CENA
46 | 733 11 |  | m | 230 |  | 0 | Větev 212, odměřeno z výkresů |  | CHYBNÁ CENA
47 | 733 11 | Potrubí ocelové DN 20 (3/4") | m | 50 |  | 0 | Větev 105, odměřeno z výkresů |  | CHYBNÁ CENA
48 | 733 11 |  | m | 760 |  | 0 | Větev 106, odměřeno z výkresů |  | CHYBNÁ CENA
49 | 733 11 |  | m | 440 |  | 0 | Větev 107, odměřeno z výkresů |  | CHYBNÁ CENA
50 | 733 11 |  | m | 170 |  | 0 | Větev W, odměřeno z výkresů |  | CHYBNÁ CENA
51 | 733 11 | Potrubí ocelové DN 25 (1") | m | 60 |  | 0 | Větev 105, odměřeno z výkresů |  | CHYBNÁ CENA
52 | 733 11 |  | m | 190 |  | 0 | Větev 106, odměřeno z výkresů |  | CHYBNÁ CENA
53 | 733 11 |  | m | 80 |  | 0 | Větev 107, odměřeno z výkresů |  | CHYBNÁ CENA
54 | 733 11 |  | m | 220 |  | 0 | Větev 212, odměřeno z výkresů |  | CHYBNÁ CENA
55 | 733 11 | Potrubí ocelové DN 32 (5/4") | m | 100 |  | 0 | Větev 105, odměřeno z výkresů |  | CHYBNÁ CENA
56 | 733 11 |  | m | 160 |  | 0 | Větev 106, odměřeno z výkresů |  | CHYBNÁ CENA
57 | 733 11 |  | m | 170 |  | 0 | Větev 107, odměřeno z výkresů |  | CHYBNÁ CENA
58 | 733 11 |  | m | 230 |  | 0 | Větev 212, odměřeno z výkresů |  | CHYBNÁ CENA
59 | 733 11 | Potrubí ocelové DN 40 (6/4") | m | 130 |  | 0 | Větev 106, odměřeno z výkresů |  | CHYBNÁ CENA
60 | 733 11 |  | m | 80 |  | 0 | Větev 107, odměřeno z výkresů |  | CHYBNÁ CENA
61 | 733 11 |  | m | 160 |  | 0 | Větev 212, odměřeno z výkresů |  | CHYBNÁ CENA
62 | 733 11 | Potrubí ocelové DN 50 (2") | m | 80 |  | 0 | Větev 105, odměřeno z výkresů |  | CHYBNÁ CENA
63 | 733 11 |  | m | 40 |  | 0 | Větev 106, odměřeno z výkresů |  | CHYBNÁ CENA
64 | 733 11 |  | m | 30 |  | 0 | Větev 107, odměřeno z výkresů |  | CHYBNÁ CENA
65 | 733 11 |  | m | 210 |  | 0 | Větev 212, odměřeno z výkresů |  | CHYBNÁ CENA
66 | 733 12 | Potrubí ocelové DN 76/3,2 | m | 200 |  | 0 | Větev 105, odměřeno z výkresů |  | CHYBNÁ CENA
67 | 733 12 |  | m | 170 |  | 0 | Větev 106, odměřeno z výkresů |  | CHYBNÁ CENA
68 | 733 12 |  | m | 250 |  | 0 | Větev 107, odměřeno z výkresů |  | CHYBNÁ CENA
69 | 733 12 |  | m | 100 |  | 0 | Větev 211, odměřeno z výkresů |  | CHYBNÁ CENA
70 | 733 12 |  | m | 320 |  | 0 | Větev 212, odměřeno z výkresů |  | CHYBNÁ CENA
71 | 733 12 | Potrubí ocelové DN 89/3,6 | m | 70 |  | 0 | Větev 211, odměřeno z výkresů |  | CHYBNÁ CENA
72 | 733 12 |  | m | 40 |  | 0 | Větev 212, odměřeno z výkresů |  | CHYBNÁ CENA
73 | 733 12 | Potrubí ocelové DN 108/4 | m | 30 |  | 0 | Větev 100, odměřeno z výkresů |  | CHYBNÁ CENA
74 | 733 12 |  | m | 30 |  | 0 | Větev 212, odměřeno z výkresů |  | CHYBNÁ CENA
75 | 733 12 | Potrubí ocelové DN 133/4,5 | m | 190 |  | 0 | Větev 211, odměřeno z výkresů |  | CHYBNÁ CENA
76 | 733 12 |  | m | 90 |  | 0 | Větev 212, odměřeno z výkresů |  | CHYBNÁ CENA
77 | 733 12 | Potrubí ocelové DN 159/4,5 | m | 80 |  | 0 | Větev 212, odměřeno z výkresů |  | CHYBNÁ CENA
78 | 733 12 | Potrubí ocelové DN 219/6,3 | m | 110 |  | 0 | Větev 210, odměřeno z výkresů |  | CHYBNÁ CENA
79 | 733 12 | Potrubí ocelové DN 133/4,5 - korýtko pro svedení odvzdušnění | m | 15 |  | 0 | Strojovna chlazení, m.č.5.20 - 5.np |  | CHYBNÁ CENA
80 |  | Odvzodušňovací nádobky DN 50 |  |  |  |  | Viz.popis standardů
81 | 733 14 |  | ks | 4 |  | 0 | Větev 100 |  | CHYBNÁ CENA
82 | 734 14 |  | ks | 2 |  | 0 | Větev 102 |  | CHYBNÁ CENA
83 | 735 14 |  | ks | 44 |  | 0 | Větev 105 |  | CHYBNÁ CENA
84 | 736 14 |  | ks | 70 |  | 0 | Větev 106 |  | CHYBNÁ CENA
85 | 737 14 |  | ks | 54 |  | 0 | Větev 107 |  | CHYBNÁ CENA
86 | 738 14 |  | ks | 16 |  | 0 | Větev 210 |  | CHYBNÁ CENA
87 | 739 14 |  | ks | 48 |  | 0 | Větev 211 |  | CHYBNÁ CENA
88 | 740 14 |  | ks | 130 |  | 0 | Větev 212 |  | CHYBNÁ CENA
89 | 741 14 |  | ks | 2 |  | 0 | Větev W |  | CHYBNÁ CENA
90 | 733 19 | Zkoušky těsnosti trubek ocelových do DN 40 | m | 6520 |  | 0 | Součet dle délky potrubí |  | CHYBNÁ CENA
91 | 733 19 | Zkoušky těsnosti trubek ocelových do DN 50 | m | 360 |  | 0 | Součet dle délky potrubí |  | CHYBNÁ CENA
92 | 733 19 | Zkoušky těsnosti trubek ocelových do 89/5 | m | 1150 |  | 0 | Součet dle délky potrubí |  | CHYBNÁ CENA
93 | 733 19 | Zkoušky těsnosti trubek ocelových do 133/5 | m | 340 |  | 0 | Součet dle délky potrubí |  | CHYBNÁ CENA
94 | 733 19 | Zkoušky těsnosti trubek ocelových do 159/6,3 | m | 80 |  | 0 | Součet dle délky potrubí |  | CHYBNÁ CENA
95 | 733 19 | Zkoušky těsnosti trubek ocelových do 219/6,3 | m | 110 |  | 0 | Součet dle délky potrubí |  | CHYBNÁ CENA
96
97 | 734 | Armatury
98 |  | Uzavírací armatury kulové |  |  |  |  | Viz.popis standardů
99 | 734 29 | Kulový kohout s ruční pákou a se šroubením pro diferenční manometry DN 15 | ks | 4 |  | 0 | Větev 100 |  | CHYBNÁ CENA
100 | 734 29 |  | ks | 14 |  | 0 | Větev 105 |  | CHYBNÁ CENA
101 | 734 29 |  | ks | 4 |  | 0 | Větev 106 |  | CHYBNÁ CENA
102 | 734 29 |  | ks | 4 |  | 0 | Větev 107 |  | CHYBNÁ CENA
103 | 734 29 |  | ks | 8 |  | 0 | Větev 210 |  | CHYBNÁ CENA
104 | 734 29 |  | ks | 4 |  | 0 | Větev 211 |  | CHYBNÁ CENA
105 | 734 29 |  | ks | 4 |  | 0 | Větev 212 |  | CHYBNÁ CENA
106 | 734 29 | Kulový kohout s příslušenstvím pro odvzdušnění DN 15 | ks | 4 |  | 0 | Větev 100 |  | CHYBNÁ CENA
107 | 734 29 |  | ks | 2 |  | 0 | Větev 102 |  | CHYBNÁ CENA
108 | 734 29 |  | ks | 44 |  | 0 | Větev 105 |  | CHYBNÁ CENA
109 | 734 29 |  | ks | 70 |  | 0 | Větev 106 |  | CHYBNÁ CENA
110 | 734 29 |  | ks | 54 |  | 0 | Větev 107 |  | CHYBNÁ CENA
111 | 734 29 |  | ks | 16 |  | 0 | Větev 210 |  | CHYBNÁ CENA
112 | 734 29 |  | ks | 48 |  | 0 | Větev 211 |  | CHYBNÁ CENA
113 | 734 29 |  | ks | 130 |  | 0 | Větev 212 |  | CHYBNÁ CENA
114 | 734 29 |  | ks | 2 |  | 0 | Větev W |  | CHYBNÁ CENA
115 | 734 29 | Kulový vypouštěcí kohout s příslušenstvím DN 15 | ks | 4 |  | 0 | Větev 100 |  | CHYBNÁ CENA
116 | 734 29 |  | ks | 2 |  | 0 | Větev 102 |  | CHYBNÁ CENA
117 | 734 29 |  | ks | 60 |  | 0 | Větev 105 |  | CHYBNÁ CENA
118 | 734 29 |  | ks | 80 |  | 0 | Větev 106 |  | CHYBNÁ CENA
119 | 734 29 |  | ks | 80 |  | 0 | Větev 107 |  | CHYBNÁ CENA
120 | 734 29 |  | ks | 6 |  | 0 | Větev 210 |  | CHYBNÁ CENA
121 | 734 29 |  | ks | 60 |  | 0 | Větev 211 |  | CHYBNÁ CENA
122 | 734 29 |  | ks | 260 |  | 0 | Větev 212 |  | CHYBNÁ CENA
123 | 734 29 |  | ks | 2 |  | 0 | Větev W |  | CHYBNÁ CENA
124 | 734 29 | Kulový vypouštěcí kohout s příslušenstvím DN 20 | ks | 3 |  | 0 | Větev 105 |  | CHYBNÁ CENA
125 | 734 29 |  | ks | 2 |  | 0 | Větev 106 |  | CHYBNÁ CENA
126 | 734 29 |  | ks | 2 |  | 0 | Větev 107 |  | CHYBNÁ CENA
127 | 734 29 |  | ks | 1 |  | 0 | Větev 210 |  | CHYBNÁ CENA
128 | 734 29 |  | ks | 2 |  | 0 | Větev 211 |  | CHYBNÁ CENA
129 | 734 29 |  | ks | 3 |  | 0 | Větev 212 |  | CHYBNÁ CENA
130 | 734 29 | Kulový kohout s ruční pákou (vč. šroubení) DN 20 | ks | 4 |  | 0 | Větev W |  | CHYBNÁ CENA
131 | 735 29 |  | ks | 2 |  | 0 | Větev 105 |  | CHYBNÁ CENA
132 | 734 29 | Kulový kohout s ruční pákou (vč. šroubení) DN 25 | ks | 2 |  | 0 | Větev 105 |  | CHYBNÁ CENA
133 | 734 29 |  | ks | 66 |  | 0 | Větev 212, dle počtu FC |  | CHYBNÁ CENA
134 | 734 29 | Kulový kohout s ruční pákou (vč. šroubení) DN 32 | ks | 4 |  | 0 | Větev 105 |  | CHYBNÁ CENA
135 | 734 29 |  | ks | 62 |  | 0 | Větev 212, dle počtu FC |  | CHYBNÁ CENA
136 | 734 29 | Kulový kohout s ruční pákou (vč. šroubení) DN 50 | ks | 2 |  | 0 | Větev 105 |  | CHYBNÁ CENA
137 | 735 29 |  | ks | 4 |  | 0 | Větev 212 |  | CHYBNÁ CENA
138 |  | Motýlové klapky |  |  |  |  | Viz.popis standardů
139 | 734 19 | Klapka motýlová (včetně protipřírub) DN 65 | ks | 3 |  | 0 | Větev 105 |  | CHYBNÁ CENA
140 | 735 19 |  | ks | 3 |  | 0 | Větev 106 |  | CHYBNÁ CENA
141 | 734 19 |  | ks | 3 |  | 0 | Větev 107 |  | CHYBNÁ CENA
142 | 734 19 |  | ks | 4 |  | 0 | Větev 211 |  | CHYBNÁ CENA
143 | 735 19 |  | ks | 8 |  | 0 | Větev 212 |  | CHYBNÁ CENA
144 | 734 19 | Klapka motýlová (včetně protipřírub) DN 80 | ks | 2 |  | 0 | Větev 211 |  | CHYBNÁ CENA
145 | 734 19 | Klapka motýlová (včetně protipřírub) DN 100 | ks | 2 |  | 0 | Větev 100 |  | CHYBNÁ CENA
146 | 734 19 | Klapka motýlová (včetně protipřírub) DN 125 | ks | 3 |  | 0 | Větev 211 |  | CHYBNÁ CENA
147 | 734 19 | Klapka motýlová (včetně protipřírub) DN 150 | ks | 3 |  | 0 | Větev 212 |  | CHYBNÁ CENA
148 | 734 19 | Klapka motýlová (včetně protipřírub) DN 200 | ks | 9 |  | 0 | Větev 210 |  | CHYBNÁ CENA
149 |  | Regulační (vyvažovací) ventily |  |  |  |  | Viz.popis standardů
150 | 734 23 | Vyvažovací ventil (včetně šroubení) DN 15 | ks | 5 |  | 0 | Větev 105 |  | CHYBNÁ CENA
151 | 734 23 |  | ks | 4 |  | 0 | Větev 106 |  | CHYBNÁ CENA
152 | 734 23 |  | ks | 2 |  | 0 | Větev 107 |  | CHYBNÁ CENA
153 | 734 23 |  | ks | 3 |  | 0 | Větev 211 |  | CHYBNÁ CENA
154 | 734 23 | Vyvažovací ventil (včetně šroubení) DN 20 | ks | 2 |  | 0 | Větev 105 |  | CHYBNÁ CENA
155 | 734 23 |  | ks | 7 |  | 0 | Větev 106 |  | CHYBNÁ CENA
156 | 734 23 |  | ks | 1 |  | 0 | Větev 107 |  | CHYBNÁ CENA
157 | 734 23 | Vyvažovací ventil (včetně šroubení) DN 25 | ks | 1 |  | 0 | Větev 106 |  | CHYBNÁ CENA
158 | 734 23 |  | ks | 5 |  | 0 | Větev 107 |  | CHYBNÁ CENA
159 | 734 23 | Vyvažovací ventil (včetně šroubení) DN 32 | ks | 1 |  | 0 | Větev 105 |  | CHYBNÁ CENA
160 | 734 23 | Vyvažovací ventil (včetně šroubení) DN 50 | ks | 4 |  | 0 | Větev 212 |  | CHYBNÁ CENA
161 | 734 23 | Vyvažovací ventil (včetně protipřírub) DN 65 | ks | 1 |  | 0 | Větev 105 |  | CHYBNÁ CENA
162 | 734 23 |  | ks | 1 |  | 0 | Větev 106 |  | CHYBNÁ CENA
163 | 734 23 |  | ks | 1 |  | 0 | Větev 107 |  | CHYBNÁ CENA
164 | 734 23 |  | ks | 8 |  | 0 | Větev 212 |  | CHYBNÁ CENA
165 | 734 23 | Vyvažovací ventil (včetně protipřírub) DN 100 | ks | 2 |  | 0 | Větev 100 |  | CHYBNÁ CENA
166 | 734 23 |  | ks | 1 |  | 0 | Větev 211 |  | CHYBNÁ CENA
167 | 734 23 | Vyvažovací ventil (včetně protipřírub) DN 150 | ks | 1 |  | 0 | Větev 210 |  | CHYBNÁ CENA
168 | 734 23 |  | ks | 1 |  | 0 | Větev 212 |  | CHYBNÁ CENA
169 |  | Regulátory tlakové diference |  |  |  |  | Viz.popis standardů
170 | 734 23 | Regulátor diferenčního tlaku (včetně šroubení) DN 15 | ks | 7 |  | 0 | Větev 106 |  | CHYBNÁ CENA
171 | 734 23 |  | ks | 2 |  | 0 | Větev 107 |  | CHYBNÁ CENA
172 | 734 23 | Regulátor diferenčního tlaku (včetně šroubení) DN 20 | ks | 4 |  | 0 | Větev 106 |  | CHYBNÁ CENA
173 | 734 23 |  | ks | 5 |  | 0 | Větev 107 |  | CHYBNÁ CENA
174 | 734 23 | Regulátor diferenčního tlaku (včetně šroubení) DN 25 | ks | 1 |  | 0 | Větev 106 |  | CHYBNÁ CENA
175 | 734 23 |  | ks | 1 |  | 0 | Větev 107 |  | CHYBNÁ CENA
176 |  | Tlakově nezávislé regulační a vyvažovací ventily s automatickým omezovačem průtoku, včetně pohonu |  |  |  |  | Viz. popis standardů
177 | 734 23 | Regulační ventil s omezovačem průtoku DN 20 s termickým pohonem (dle počtu FC) | ks | 12 |  | 0 | Větev 212 |  | CHYBNÁ CENA
178 | 734 23 | Regulační ventil s omezovačem průtoku DN 25 s termickým pohonem (dle počtu FC) | ks | 52 |  | 0 | Větev 212 |  | CHYBNÁ CENA
179 | 734 23 | Regulační ventil s omezovačem průtoku DN 15 s elektropohonem | ks | 1 |  | 0 | Větev 105 |  | CHYBNÁ CENA
180 | 734 23 | Regulační ventil s omezovačem průtoku DN 25 s elektropohonem | ks | 3 |  | 0 | Větev 105 |  | CHYBNÁ CENA
181 | 734 23 | Regulační ventil s omezovačem průtoku DN 32 s elektropohonem | ks | 1 |  | 0 | Větev 105 |  | CHYBNÁ CENA
182 | 734 23 | Regulační ventil s omezovačem průtoku DN 50 s elektropohonem | ks | 2 |  | 0 | Větev 211 |  | CHYBNÁ CENA
183 | 734 23 | Regulační ventil s omezovačem průtoku DN 65 s elektropohonem | ks | 1 |  | 0 | Větev 211 |  | CHYBNÁ CENA
184 |  | Filtry |  |  |  |  | Viz.popis standardů
185 | 734 16 | Filtr (včetně protipřírub) DN 65 | ks | 1 |  | 0 | Větev 105 |  | CHYBNÁ CENA
186 | 735 16 |  | ks | 1 |  | 0 | Větev 106 |  | CHYBNÁ CENA
187 | 734 16 |  | ks | 1 |  | 0 | Větev 107 |  | CHYBNÁ CENA
188 | 734 16 | Filtr (včetně protipřírub) DN 125 | ks | 1 |  | 0 | Větev 211 |  | CHYBNÁ CENA
189 | 734 16 | Filtr (včetně protipřírub) DN 150 | ks | 1 |  | 0 | Větev 212 |  | CHYBNÁ CENA
190 | 734 16 | Filtr (včetně protipřírub) DN 200 | ks | 1 |  | 0 | Větev 210 |  | CHYBNÁ CENA
191 |  | Zpětné ventily |  |  |  |  | Viz.popis standardů
192 | 734 12 | Zpětný ventil (včetně protipřírub) DN 20 | ks | 1 |  | 0 | Větev 105 |  | CHYBNÁ CENA
193 | 734 12 | Zpětný ventil (včetně protipřírub) DN 32 | ks | 2 |  | 0 | Větev 105 |  | CHYBNÁ CENA
194 | 734 12 | Zpětný ventil (včetně protipřírub) DN 50 | ks | 1 |  | 0 | Větev 105 |  | CHYBNÁ CENA
195 | 734 12 | Zpětný ventil (včetně protipřírub) DN 65 | ks | 1 |  | 0 | Větev 105 |  | CHYBNÁ CENA
196 | 734 12 |  | ks | 1 |  | 0 | Větev 106 |  | CHYBNÁ CENA
197 | 734 12 |  | ks | 1 |  | 0 | Větev 107 |  | CHYBNÁ CENA
198 | 734 12 | Zpětný ventil (včetně protipřírub) DN 80 | ks | 1 |  | 0 | Větev 105 |  | CHYBNÁ CENA
199 | 734 12 | Zpětný ventil (včetně protipřírub) DN 100 | ks | 2 |  | 0 | Větev 100 |  | CHYBNÁ CENA
200 | 734 12 | Zpětný ventil (včetně protipřírub) DN 125 | ks | 1 |  | 0 | Větev 211 |  | CHYBNÁ CENA
201 | 734 12 | Zpětný ventil (včetně protipřírub) DN 150 | ks | 1 |  | 0 | Větev 212 |  | CHYBNÁ CENA
202 |  | Pojistný ventil |  |  |  |  | Viz.popis standardů
203 | 734 19 | Pojistný ventil pružinový DN 25 | ks | 1 |  | 0 |  |  | CHYBNÁ CENA
204 | 734 19 | Pojistný ventil pružinový DN 40 | ks | 3 |  | 0 |  |  | CHYBNÁ CENA
205 |  | Gumové kondenzátory |  |  |  |  | Viz.popis standardů
206 | 734 19 | Gumový kompenzátor (včetně protipřírub) DN 65 | ks | 2 |  | 0 | Větev 105 |  | CHYBNÁ CENA
207 | 735 19 |  | ks | 2 |  | 0 | Větev 106 |  | CHYBNÁ CENA
208 | 734 19 |  | ks | 2 |  | 0 | Větev 107 |  | CHYBNÁ CENA
209 | 734 19 | Gumový kompenzátor (včetně protipřírub) DN 125 | ks | 2 |  | 0 | Větev 211 |  | CHYBNÁ CENA
210 | 734 19 | Gumový kompenzátor (včetně protipřírub) DN 150 | ks | 2 |  | 0 | Větev 212 |  | CHYBNÁ CENA
211 | 734 19 | Gumový kompenzátor (včetně protipřírub) DN 200 | ks | 4 |  | 0 | Větev 210 |  | CHYBNÁ CENA
212 |  | Teploměr včetně návarku a jímky |  |  |  |  | Viz.popis standardů
213 | 734 41 | Teploměr včetně návarku a jímky | ks | 4 |  | 0 | Větev 100 |  | CHYBNÁ CENA
214 | 734 41 |  | ks | 17 |  | 0 | Větev 105 |  | CHYBNÁ CENA
215 | 734 41 |  | ks | 1 |  | 0 | Větev 106 |  | CHYBNÁ CENA
216 | 734 41 |  | ks | 1 |  | 0 | Větev 107 |  | CHYBNÁ CENA
217 | 734 41 |  | ks | 9 |  | 0 | Větev 210 |  | CHYBNÁ CENA
218 | 734 41 |  | ks | 7 |  | 0 | Větev 211 |  | CHYBNÁ CENA
219 | 734 41 |  | ks | 1 |  | 0 | Větev 212 |  | CHYBNÁ CENA
220 |  | Manometr včetně manometrického kohoutu, smyčky a návarku |  |  |  |  | Viz.popis standardů
221 | 734 42 | Manometr včetně manometrického kohoutu, smyčky a návarku | ks | 4 |  | 0 | Větev 100 |  | CHYBNÁ CENA
222 | 734 42 |  | ks | 7 |  | 0 | Větev 105 |  | CHYBNÁ CENA
223 | 734 42 |  | ks | 2 |  | 0 | Větev 106 |  | CHYBNÁ CENA
224 | 734 42 |  | ks | 2 |  | 0 | Větev 107 |  | CHYBNÁ CENA
225 | 734 42 |  | ks | 8 |  | 0 | Větev 210 |  | CHYBNÁ CENA
226 | 734 42 |  | ks | 6 |  | 0 | Větev 211 |  | CHYBNÁ CENA
227 | 734 42 |  | ks | 2 |  | 0 | Větev 212, součet viz. Schéma zapojení |  | CHYBNÁ CENA
228 |  | Vlnité trubky pro připojení FC |  |  |  |  | Viz.popis standardů
229 | 734 | Vlnité trubky z ušlechtilých materiálů pro připojení fancoilů. Vlnitá trubka DN 25, délka 1 m se šroubeními na obou stranách. | ks | 66 |  | 0 | Větev 212, dle počet FC s připoj. potrubím DN 25 |  | CHYBNÁ CENA
230 | 734 | Vlnité trubky z ušlechtilých materiálů pro připojení fancoilů. Vlnitá trubka DN 32, délka 1 m se šroubeními na obou stranách. | ks | 62 |  | 0 | Větev 212, dle počet FC s připoj. potrubím DN 32 |  | CHYBNÁ CENA
231 |  | Radiátorové ventily |  |  |  |  | Viz. popis standardů
232 | 734 22 | Radiátorvý ventil DN15 pro tělesa se standardním připojením | ks | 1 |  | 0 | Větev stávající - I.etapy |  | CHYBNÁ CENA
233 |  |  | ks | 2 |  | 0 | Větev 102 - zázemí bufetu |  | CHYBNÁ CENA
234 | 734 22 |  | ks | 76 |  | 0 | Větev 106 |  | CHYBNÁ CENA
235 | 734 22 |  | ks | 71 |  | 0 | Větev 107 |  | CHYBNÁ CENA
236 | 734 22 | Radiátorový ventil pro koupelnové těleso DN 15 | ks | 1 |  | 0 | Větev 102 - zázemí bufetu |  | CHYBNÁ CENA
237 | 734 22 | Krycí růžice | ks | 8 |  | 0 | Větev stávající - I.etapy |  | CHYBNÁ CENA
238 | 734 22 |  | ks | 6 |  | 0 | Větev 102 - 2x počet otopných těles |  | CHYBNÁ CENA
239 | 734 22 |  | ks | 296 |  | 0 | Větev 106 - 2x počet otopných těles |  | CHYBNÁ CENA
240 | 734 22 |  | ks | 190 |  | 0 | Větev 107 - 2x počet otopných těles |  | CHYBNÁ CENA
241 |  | Termostatická hlavice |  |  |  |  | Viz. popis standardů
242 | 734 22 | Termostatická hlavice | ks | 4 |  | 0 | Větev stávající - I.etapy |  | CHYBNÁ CENA
243 | 734 22 |  | ks | 3 |  | 0 | Větev 102 |  | CHYBNÁ CENA
244 | 734 22 |  | ks | 148 |  | 0 | Větev 106 |  | CHYBNÁ CENA
245 | 734 22 |  | ks | 95 |  | 0 | Větev 107 |  | CHYBNÁ CENA
246 |  | Radiátorvé šroubení |  |  |  |  | Viz. popis standardů
247 | 734 26 | Radiátorvé šroubení DN15 pro tělesa s standardním připojením | ks | 1 |  | 0 | Větev stávající - I.etapy |  | CHYBNÁ CENA
248 | 734 26 |  | ks | 2 |  | 0 | Větev 102 - zázemí bufetu |  | CHYBNÁ CENA
249 | 734 26 |  | ks | 76 |  | 0 | Větev 106 |  | CHYBNÁ CENA
250 | 734 26 |  | ks | 71 |  | 0 | Větev 107 |  | CHYBNÁ CENA
251 | 734 26 | Radiátorové šroubení DN 15 pro tělesa s integrovaným ventilem | ks | 106 |  | 0 | Větev 106 |  | CHYBNÁ CENA
252 | 734 26 |  | ks | 4 |  | 0 | Větev 107 |  | CHYBNÁ CENA
253 | 734 26 | Radiátorvé šroubení rohové DN15 pro koupelnové těleso | ks | 1 |  | 0 | Větev 102 - zázemí bufetu |  | CHYBNÁ CENA
254 | 734 26 | Radiátorové šroubení DN15 pro konvektory s integrovaným ventilem | ks | 6 |  | 0 | Větev stávající - I.etapy |  | CHYBNÁ CENA
255 | 734 26 |  | ks | 38 |  | 0 | Větev 106 |  | CHYBNÁ CENA
256 | 734 26 |  | ks | 44 |  | 0 | Větev 107 |  | CHYBNÁ CENA
257 |  | Zařízení MaR |  |  |  |  | Viz. popis standardů
258 | 734 | Zařízení MaR DN 65 | ks | 1 |  | 0 | Větev 106 |  | CHYBNÁ CENA
259 | 734 |  | ks | 1 |  | 0 | Větev 107 |  | CHYBNÁ CENA
260 | 734 | Zařízení MaR DN 150 | ks | 1 |  | 0 | Větev 212 |  | CHYBNÁ CENA
261 | 734
262 | 735 | Otopná tělesa
263 |  | Deskové těleso ocelové ve standardním provedení - výška 400 mm |  |  |  |  | Viz. popis standardů
264 | 735 15 | Výkon tělesa do 1000 W | ks | 32 |  | 0 | Větev 106 |  | CHYBNÁ CENA
265 | 735 15 | Výkon tělesa do 1250 W | ks | 12 |  | 0 | Větev 106 |  | CHYBNÁ CENA
266 | 735 15 | Výkon tělesa do 1500 W | ks | 6 |  | 0 | Větev 106 |  | CHYBNÁ CENA
267 | 735 15 |  | ks | 14 |  | 0 | Větev 107 |  | CHYBNÁ CENA
268 | 735 15 | Výkon tělesa do 2000 W | ks | 4 |  | 0 | Větev 106 |  | CHYBNÁ CENA
269 | 735 15 |  | ks | 24 |  | 0 | Větev 107 |  | CHYBNÁ CENA
270 | 735 15 | Výkon tělesa do 2500 W | ks | 4 |  | 0 | Větev 106 |  | CHYBNÁ CENA
271 | 735 15 |  | ks | 28 |  | 0 | Větev 107 |  | CHYBNÁ CENA
272 |  | Deskové těleso ocelové s integovaným ventilem se středovým připojením - výška 400 mm |  |  |  |  | Viz. popis standardů
273 | 735 15 | Výkon tělesa do 1000 W | ks | 6 |  | 0 | Větev 106 |  | CHYBNÁ CENA
274 | 735 15 | Výkon tělesa do 1250 W | ks | 4 |  | 0 | Větev 106 |  | CHYBNÁ CENA
275 |  | Deskové těleso ocelové ve standardním provedení - výška 500 mm |  |  |  |  | Viz. popis standardů
276 | 735 15 | Výkon tělesa do 500 W | ks | 1 |  | 0 | Větev 102 - zázemí bufetu |  | CHYBNÁ CENA
277 | 735 15 |  | ks | 6 |  | 0 | Větev 106 |  | CHYBNÁ CENA
278 | 735 15 | Výkon tělesa do 750 W | ks | 4 |  | 0 | Větev 106 |  | CHYBNÁ CENA
279 | 735 15 |  | ks | 1 |  | 0 | Větev 107 |  | CHYBNÁ CENA
280 | 735 15 | Výkon tělesa do 1000 W | ks | 2 |  | 0 | Větev 106 |  | CHYBNÁ CENA
281 | 735 15 | Výkon tělesa do 1250 W | ks | 1 |  | 0 | Větev 102 - zázemí bufetu |  | CHYBNÁ CENA
282 | 735 15 |  | ks | 1 |  | 0 | Větev 106 |  | CHYBNÁ CENA
283 | 735 15 |  | ks | 2 |  | 0 | Větev 107 |  | CHYBNÁ CENA
284 | 735 15 | Výkon tělesa do 1500 W | ks | 1 |  | 0 | Větev 106 |  | CHYBNÁ CENA
285 | 735 15 |  | ks | 1 |  | 0 | Větev 107 |  | CHYBNÁ CENA
286 | 735 15 | Výkon tělesa do 2000 W | ks | 1 |  | 0 | Větev 106 |  | CHYBNÁ CENA
287 | 735 15 |  | ks | 1 |  | 0 | Větev 107 |  | CHYBNÁ CENA
288 | 735 15 |  | ks | 1 |  | 0 | Větev stávající - I.etapy |  | CHYBNÁ CENA
289 |  | Deskové těleso ocelové s integrovaným ventilem - výška 500 mm |  |  |  |  | Viz. popis standardů
290 | 735 15 | Výkon tělesa do 500 W | ks | 2 |  | 0 | Větev 107 |  | CHYBNÁ CENA
291 | 735 15 | Výkon tělesa do 750 W | ks | 1 |  | 0 | Větev 106 |  | CHYBNÁ CENA
292 | 735 15 | Výkon tělesa do 1000 W | ks | 4 |  | 0 | Větev 106 |  | CHYBNÁ CENA
293 | 735 15 | Výkon tělesa do 2000 W | ks | 2 |  | 0 | Větev 106 |  | CHYBNÁ CENA
294 |  | Deskové těleso ocelové s integovaným ventilem se středovým připojením - výška 500 mm |  |  |  |  | Viz. popis standardů
295 | 735 15 | Výkon tělesa do 500 W | ks | 7 |  | 0 | Větev 106 |  | CHYBNÁ CENA
296 | 735 15 | Výkon tělesa do 750 W | ks | 11 |  | 0 | Větev 106 |  | CHYBNÁ CENA
297 | 735 15 | Výkon tělesa do 1000 W | ks | 7 |  | 0 | Větev 106 |  | CHYBNÁ CENA
298 | 735 15 | Výkon tělesa do 1250 W | ks | 4 |  | 0 | Větev 106 |  | CHYBNÁ CENA
299 | 735 15 | Výkon tělesa do 15000 W | ks | 2 |  | 0 | Větev 106 |  | CHYBNÁ CENA
300 |  | Deskové těleso ocelové ve standardním provedení - výška 900 mm |  |  |  |  | Viz. popis standardů
301 | 735 15 | Výkon tělesa do 1000 W | ks | 2 |  | 0 | Větev 106 |  | CHYBNÁ CENA
302 | 735 15 | Výkon tělesa do 1250 W | ks | 1 |  | 0 | Větev 106 |  | CHYBNÁ CENA
303 |  | Deskové těleso ocelové s integrovaným ventilem - výška 900 mm |  |  |  |  | Viz. popis standardů
304 | 735 15 | Výkon tělesa do 1500 W | ks | 1 |  | 0 | Větev 106 |  | CHYBNÁ CENA
305 | 735 15 | Výkon tělesa do 2000 W | ks | 2 |  | 0 | Větev 106 |  | CHYBNÁ CENA
306 |  | Deskové těleso ocelové s integrovaným ventilem se středovým připojením - výška 900 mm |  |  |  |  | Viz. popis standardů
307 | 735 15 | Výkon tělesa do 1000 W | ks | 2 |  | 0 | Větev 106 |  | CHYBNÁ CENA
308 |  | Koupelnové otopné těleso - žebřík |  |  |  |  | Viz. popis standardů
309 | 735 15 | Výkon tělesa do 800 W | ks | 1 |  | 0 | Větev 102 - zázemí bufetu |  | CHYBNÁ CENA
310 |  | Konvektory |  |  |  |  | Viz. popis standardů
311 | 735 15 | Výkon tělesa do 500 W | ks | 1 |  | 0 | Větev stávající - I.etapy |  | CHYBNÁ CENA
312 | 735 15 | Výkon tělesa do 500 W | ks | 1 |  | 0 | Větev 106 |  | CHYBNÁ CENA
313 | 735 15 | Výkon tělesa do 1000 W | ks | 2 |  | 0 | Větev 106 |  | CHYBNÁ CENA
314 | 735 15 |  | ks | 4 |  | 0 | Větev 107 |  | CHYBNÁ CENA
315 | 735 15 | Výkon tělesa do 1250 W | ks | 1 |  | 0 | Větev 106 |  | CHYBNÁ CENA
316 | 735 15 |  | ks | 2 |  | 0 | Větev 107 |  | CHYBNÁ CENA
317 | 735 15 | Výkon tělesa do 1500 W | ks | 6 |  | 0 | Větev 106 |  | CHYBNÁ CENA
318 | 735 15 |  | ks | 4 |  | 0 | Větev 107 |  | CHYBNÁ CENA
319 | 735 15 | Výkon tělesa do 2000 W | ks | 9 |  | 0 | Větev 106 |  | CHYBNÁ CENA
320 | 735 15 |  | ks | 14 |  | 0 | Větev 107 |  | CHYBNÁ CENA
321 |  | Přímotopné elektrické těleso |  |  |  |  | Viz. popis standardů
322 | 735 | Příkon do 1000 W | ks | 4 |  | 0 | 1.pp |  | CHYBNÁ CENA
323 | 735 | Příkon do 1500 W | ks | 2 |  | 0 | 5.np |  | CHYBNÁ CENA
324
325 | 800-713 | IZOLACE TEPELNÁ
326 |  | Izolace z lisovaných segmentů z minerální vlny se zámkem. Lambda=max 0,035 W/mK. Povrchová úprava hliníkovou fólií s hladkým povrchem s přelepením spojů. |  |  |  |  | Viz. popis standardů
327 | 713 46 | Potrubí DN 15 - tl.30 mm | m | 80 |  | 0 | Větev 102 - zázemí bufetu |  | CHYBNÁ CENA
328 | 713 46 |  | m | 170 |  | 0 | Větev 106 |  | CHYBNÁ CENA
329 | 713 46 |  | m | 100 |  | 0 | Větev 107 |  | CHYBNÁ CENA
330 | 713 46 | Potrubí DN 20 - tl.30 mm | m | 50 |  | 0 | Větev 105 |  | CHYBNÁ CENA
331 | 713 46 |  | m | 490 |  | 0 | Větev 106 |  | CHYBNÁ CENA
332 | 713 46 |  | m | 180 |  | 0 | Větev 107 |  | CHYBNÁ CENA
333 | 713 46 | Potrubí DN 25 - tl.40 mm | m | 60 |  | 0 | Větev 105 |  | CHYBNÁ CENA
334 | 713 46 |  | m | 190 |  | 0 | Větev 106 |  | CHYBNÁ CENA
335 | 713 46 |  | m | 80 |  | 0 | Větev 107 |  | CHYBNÁ CENA
336 | 713 46 | Potrubí DN 32 - tl.50 mm | m | 100 |  | 0 | Větev 105 |  | CHYBNÁ CENA
337 | 713 46 |  | m | 160 |  | 0 | Větev 106 |  | CHYBNÁ CENA
338 | 713 46 |  | m | 170 |  | 0 | Větev 107 |  | CHYBNÁ CENA
339 | 713 46 | Potrubí DN 40 - tl.40 mm | m | 130 |  | 0 | Větev 106 |  | CHYBNÁ CENA
340 | 713 46 |  | m | 80 |  | 0 | Větev 107 |  | CHYBNÁ CENA
341 | 713 46 | Potrubí DN 50 - tl.40 mm | m | 80 |  | 0 | Větev 105 |  | CHYBNÁ CENA
342 | 713 46 |  | m | 40 |  | 0 | Větev 106 |  | CHYBNÁ CENA
343 | 713 46 |  | m | 30 |  | 0 | Větev 107 |  | CHYBNÁ CENA
344 | 713 46 | Potrubí DN 65 - tl.50 mm | m | 170 |  | 0 | Větev 105 |  | CHYBNÁ CENA
345 | 713 46 |  | m | 130 |  | 0 | Větev 106 |  | CHYBNÁ CENA
346 | 713 46 |  | m | 210 |  | 0 | Větev 107 |  | CHYBNÁ CENA
347 | 713 46 | Izolace z lisovaných segmentů z minerální vlny se zámkem. Lambda=max 0,035 W/mK. Povrchová úprava hliníkovou fólií s hladkým povrchem s přelepením spojů. |  |  |  |  | Viz. popis standardů
348 | 713 46 | Potrubí DN 15 - cca tl.10 mm | m | 1430 |  | 0 | Větev 106 |  | CHYBNÁ CENA
349 | 713 46 |  | m | 840 |  | 0 | Větev 107 |  | CHYBNÁ CENA
350 | 713 46 | Potrubí DN 20 - cca tl.10 mm | m | 270 |  | 0 | Větev 106 |  | CHYBNÁ CENA
351 | 713 46 |  | m | 260 |  | 0 | Větev 107 |  | CHYBNÁ CENA
352 | 713 46 |  | m | 160 |  | 0 | Větev W |  | CHYBNÁ CENA
353 | 713 46 | Izolace s oplechováním |  |  |  |  | Viz. popis standardů
354 | 713 46 | Potrubí DN 65 - tl.50 mm | m | 30 |  | 0 | Větev 105 |  | CHYBNÁ CENA
355 | 713 46 |  | m | 40 |  | 0 | Větev 106 |  | CHYBNÁ CENA
356 | 713 46 |  | m | 40 |  | 0 | Větev 107 |  | CHYBNÁ CENA
357 | 713 46 | Potrubí DN 100 - tl.60 mm | m | 30 |  | 0 | Větev 100 |  | CHYBNÁ CENA
358 | 713 46 | Izolace přírubových armatur ve strojovně. Snímatelná izolace armatur z minerální plsti v plechových pouzdrech. | ks | 8 |  | 0 | Větev 100 |  | CHYBNÁ CENA
359 | 713 46 |  | ks | 8 |  | 0 | Větev 105 |  | CHYBNÁ CENA
360 | 713 46 |  | ks | 9 |  | 0 | Větev 106 |  | CHYBNÁ CENA
361 | 713 46 |  | ks | 9 |  | 0 | Větev 107 |  | CHYBNÁ CENA
362 | 713 46 | Izolace chlazení |  |  |  |  | Viz. popis standardů
363 | 713 46 | Potrubí DN 25 - tl.40 mm | m | 220 |  | 0 | Větev 212 |  | CHYBNÁ CENA
364 | 713 46 | Potrubí DN 32 - tl.50 mm | m | 230 |  | 0 | Větev 212 |  | CHYBNÁ CENA
365 | 713 46 | Potrubí DN 40 - tl. 30 mm | m | 160 |  | 0 | Větev 212 |  | CHYBNÁ CENA
366 | 713 46 | Potrubí DN 50 - tl.40 mm | m | 210 |  | 0 | Větev 212 |  | CHYBNÁ CENA
367 | 713 46 | Potrubí DN 65 - tl.50 mm | m | 100 |  | 0 | Větev 211 |  | CHYBNÁ CENA
368 | 713 46 |  | m | 320 |  | 0 | Větev 212 |  | CHYBNÁ CENA
369 | 713 46 | Potrubí DN 80 - tl. 40 mm | m | 70 |  | 0 | Větev 211 |  | CHYBNÁ CENA
370 | 713 46 |  | m | 40 |  | 0 | Větev 212 |  | CHYBNÁ CENA
371 | 713 46 | Potrubí DN 100 - tl. 60 mm | m | 30 |  | 0 | Větev 212 |  | CHYBNÁ CENA
372 | 713 46 | Potrubí DN 125 - tl.60 mm | m | 190 |  | 0 | Větev 211 |  | CHYBNÁ CENA
373 | 713 46 |  | m | 90 |  | 0 | Větev 212 |  | CHYBNÁ CENA
374 | 713 46 | Potrubí DN 150 - tl. 80 mm | m | 80 |  | 0 | Větev 212 |  | CHYBNÁ CENA
375 | 713 46 | Potrubí DN 200 - tl.80 mm | m | 110 |  | 0 | Větev 210 |  | CHYBNÁ CENA
376 | 713 46 | Objímky | - | 1.5% |  | 0 | Větev 210 |  | CHYBNÁ CENA
377 | 713 46 |  | - | 1.5% |  | 0 | Větev 211 |  | CHYBNÁ CENA
378 | 713 46 |  | - | 1.5% |  | 0 | Větev 212 |  | CHYBNÁ CENA
379 | 713 46 | Izolace armatur | - | 1.5% |  | 0 | Větev 210 |  | CHYBNÁ CENA
380 | 713 46 |  | - | 1.5% |  | 0 | Větev 211 |  | CHYBNÁ CENA
381 | 713 46 |  | - | 1.5% |  | 0 | Větev 212 |  | CHYBNÁ CENA
382 | 713 46 | Rozdělovače, sběrač tl.80 mm | ks | 2 |  | 0 | Pozice č. 206 a 207, 5.np |  | CHYBNÁ CENA
383 | 713 46 | Anuloid tl. 80mm | ks | 1 |  | 0 | Pozice č. 205, 5.np |  | CHYBNÁ CENA
384
385 | 800-783 | NÁTĚRY
386 |  | Nátěr základní dvojnásobný |  |  |  |  | Viz. popis standardů
387 | 783 42 | Potrubí DN 15 Základní dvojnásobný | m | 80 |  | 0 | Větev 102 - zázemí bufetu |  | CHYBNÁ CENA
388 | 783 42 |  | m | 1600 |  | 0 | Větev 106 |  | CHYBNÁ CENA
389 | 783 42 |  | m | 940 |  | 0 | Větev 107 |  | CHYBNÁ CENA
390 | 783 42 | Potrubí DN 20 Základní dvojnásobný | m | 50 |  | 0 | Větev 105 |  | CHYBNÁ CENA
391 | 784 42 |  | m | 760 |  | 0 | Větev 106 |  | CHYBNÁ CENA
392 | 783 42 |  | m | 440 |  | 0 | Větev 107 |  | CHYBNÁ CENA
393 | 783 42 |  | m | 160 |  | 0 | Větev W |  | CHYBNÁ CENA
394 | 783 42 | Potrubí DN 25 Základní dvojnásobný | m | 60 |  | 0 | Větev 105 |  | CHYBNÁ CENA
395 | 783 42 |  | m | 190 |  | 0 | Větev 106 |  | CHYBNÁ CENA
396 | 783 42 |  | m | 80 |  | 0 | Větev 107 |  | CHYBNÁ CENA
397 | 783 42 |  | m | 220 |  | 0 | Větev 212 |  | CHYBNÁ CENA
398 | 783 42 | Potrubí DN 32 Základní dvojnásobný | m | 100 |  | 0 | Větev 105 |  | CHYBNÁ CENA
399 | 783 42 |  | m | 160 |  | 0 | Větev 106 |  | CHYBNÁ CENA
400 | 783 42 |  | m | 170 |  | 0 | Větev 107 |  | CHYBNÁ CENA
401 | 783 42 |  | m | 230 |  | 0 | Větev 212 |  | CHYBNÁ CENA
402 | 783 42 | Potrubí DN 40 Základní dvojnásobný | m | 130 |  | 0 | Větev 106 |  | CHYBNÁ CENA
403 | 783 42 |  | m | 80 |  | 0 | Větev 107 |  | CHYBNÁ CENA
404 | 783 42 |  | m | 160 |  | 0 | Větev 212 |  | CHYBNÁ CENA
405 | 783 42 | Potrubí DN 50 Základní dvojnásobný | m | 80 |  | 0 | Větev 105 |  | CHYBNÁ CENA
406 | 783 42 |  | m | 40 |  | 0 | Větev 106 |  | CHYBNÁ CENA
407 | 783 42 |  | m | 30 |  | 0 | Větev 107 |  | CHYBNÁ CENA
408 | 783 42 |  | m | 210 |  | 0 | Větev 212 |  | CHYBNÁ CENA
409 | 783 42 | Potrubí DN 65 Základní dvojnásobný | m | 200 |  | 0 | Větev 105 |  | CHYBNÁ CENA
410 | 783 42 |  | m | 170 |  | 0 | Větev 106 |  | CHYBNÁ CENA
411 | 783 42 |  | m | 250 |  | 0 | Větev 107 |  | CHYBNÁ CENA
412 | 783 42 |  | m | 100 |  | 0 | Větev 211 |  | CHYBNÁ CENA
413 | 783 42 |  | m | 320 |  | 0 | Větev 212 |  | CHYBNÁ CENA
414 | 783 42 |  | m | 70 |  | 0 | Větev 211 |  | CHYBNÁ CENA
415 | 783 42 |  | m | 40 |  | 0 | Větev 212 |  | CHYBNÁ CENA
416 | 783 42 | Potrubí DN 100 Základní dvojnásobný | m | 30 |  | 0 | Větev 100 |  | CHYBNÁ CENA
417 | 783 42 |  | m | 30 |  | 0 | Větev 212 |  | CHYBNÁ CENA
418 | 783 42 | Potrubí DN 125 Základní dvojnásobný | m | 190 |  | 0 | Větev 211 |  | CHYBNÁ CENA
419 | 783 42 |  | m | 90 |  | 0 | Větev 212 |  | CHYBNÁ CENA
420 | 783 42 |  | m | 80 |  | 0 | Větev 212 |  | CHYBNÁ CENA
421 | 783 42 | Potrubí DN 200 Základní dvojnásobný | m | 110 |  | 0 | Větev 210 |  | CHYBNÁ CENA
422 | 783 42 | Nátěr základní dvojnásobný s emailováním |  |  |  |  | Viz. popis standardů
423 | 783 42 | Potrubí DN 15 Základní dvojnásobný s emailováním | m | 20 |  | 0 | Větev 100 |  | CHYBNÁ CENA
424 | 783 42 |  | m | 10 |  | 0 | Větev 102 - zázemí bufetu |  | CHYBNÁ CENA
425 | 783 42 |  | m | 120 |  | 0 | Větev 105 |  | CHYBNÁ CENA
426 | 783 42 |  | m | 190 |  | 0 | Větev 106 |  | CHYBNÁ CENA
427 | 783 42 |  | m | 170 |  | 0 | Větev 107 |  | CHYBNÁ CENA
428 | 783 42 |  | m | 50 |  | 0 | Větev 210 |  | CHYBNÁ CENA
429 | 783 42 |  | m | 120 |  | 0 | Větev 211 |  | CHYBNÁ CENA
430 | 783 42 |  | m | 230 |  | 0 | Větev 212 |  | CHYBNÁ CENA
431
432 | PRE | OSTATNÍ
433
434 | 787 | Proplach potrubí | ks | 1 |  | 0 | Viz. popis standardů |  | CHYBNÁ CENA
435 | PRE | Zaregulování soustav |  |  |  |  | Viz. popis standardů
436 | PRE | Zaregulování regulačních ventilů | ks | 2 |  | 0 | Větev 100 |  | CHYBNÁ CENA
437 | PRE |  | ks | 14 |  | 0 | Větev 105 |  | CHYBNÁ CENA
438 | PRE |  | ks | 25 |  | 0 | Větev 106 |  | CHYBNÁ CENA
439 | PRE |  | ks | 17 |  | 0 | Větev 107 |  | CHYBNÁ CENA
440 | PRE |  | ks | 1 |  | 0 | Větev 210 |  | CHYBNÁ CENA
441 | PRE |  | ks | 7 |  | 0 | Větev 211 |  | CHYBNÁ CENA
442 | PRE |  | ks | 77 |  | 0 | Větev 212 |  | CHYBNÁ CENA
443 | PRE | Zaregulování ventilů u těles | ks | 4 |  | 0 | Větev stávající - I.etapy |  | CHYBNÁ CENA
444 | PRE |  | ks | 3 |  | 0 | Větev 102 - zázemí bufetu |  | CHYBNÁ CENA
445 | PRE |  | ks | 145 |  | 0 | Větev 106 |  | CHYBNÁ CENA
446 | PRE |  | ks | 92 |  | 0 | Větev 107 |  | CHYBNÁ CENA
447 | PRE | Protipožární prostupy rozvodů |  |  |  |  | Viz. popis standardů
448 | PRE | Protipožární prostupy rozvodů | ks | 4 |  | 0 | Větev 102 - zázemí bufetu |  | CHYBNÁ CENA
449 | PRE |  | ks | 24 |  | 0 | Větev 105 |  | CHYBNÁ CENA
450 | PRE |  | ks | 120 |  | 0 | Větev 106 |  | CHYBNÁ CENA
451 | PRE |  | ks | 98 |  | 0 | Větev 107 |  | CHYBNÁ CENA
452 | PRE |  | ks | 26 |  | 0 | Větev 211 |  | CHYBNÁ CENA
453 | PRE |  | ks | 80 |  | 0 | Větev 212 |  | CHYBNÁ CENA
454 | PRE |  | ks | 16 |  | 0 | Větev W |  | CHYBNÁ CENA
455 | PRE | Požární prostupy přípojek těles skrz strop | ks | 6 |  | 0 | Větev 106 |  | CHYBNÁ CENA
456 | PRE | Připojení zařízení. | ks | 76 |  | 0 | Viz. popis standardů |  | CHYBNÁ CENA
457 | PRE | Úprava stávajícího komínu | ks | 1 |  | 0 | 1.pp I.etapa - kotelna 0.12 Viz. popis standardů |  | CHYBNÁ CENA
458 | PRE | Pomocné ocelové úložné konstrukce. | kg | 400 |  | 0 | Viz. popis standardů |  | CHYBNÁ CENA
459 | PRE | Zkoušky | hod | 230 |  | 0 | Viz. popis standardů |  | CHYBNÁ CENA
460 | PRE | Provozní dokumentace | ks | 1 |  | 0 | Viz. popis standardů |  | CHYBNÁ CENA
461 | PRE | Zaškolení obsluhy | hod | 18 |  | 0 | Viz. popis standardů |  | CHYBNÁ CENA
462 | PRE | Vrtání děr do betonu | ks | 15 |  | 0 | Viz. popis standardů |  | CHYBNÁ CENA
463 | PRE | Náplně soustavy vodou před předáním do provozu | kpl | 1 |  | 0 | Viz. popis standardů |  | CHYBNÁ CENA
464 | PRE | První vybavení strojoven | kpl | 1 |  | 0 | Viz. popis standardů |  | CHYBNÁ CENA
465 | PRE | Úpravy v kotelně v souvislosti s napojením nových koltlů a větví | kpl | 1 |  | 0 | Viz. popis standardů |  | CHYBNÁ CENA
466 | PRE | Demontáž | kpl | 1 |  | 0 | Viz. popis standardů |  | CHYBNÁ CENA
467 | PRE | Příplatek za ztížené pracovní podmínky při pracích v chodbě v 1.PP | kpl | 1 |  | 0 | Viz. popis standardů |  | CHYBNÁ CENA
468
469
|  | CELKEM |  |  |  | 0
POZOR: Pokyny k vyplnění Soupisu prací stanoví zadávací dokumentace!
[5 empty] | POČET POLOŽEK S CHYBNOU CENOU: | 414

## VZT
Stavba |  | Centrum ekonomicko-manažerských studií ČZU v Praze – II. etapa dostavby
Stavební objekt, Inženýrský objekt, Provozní soubor |  | VZDUCHOTECHNIKA |  |  |  | číslo SO, PS |  | SO01
SOUPIS STAVEBNÍCH PRACÍ, DODÁVEK A SLUŽEB VČETNĚ VÝKAZU VÝMĚR
číslo položky | číselné zatřídění položky | popis položky | měrná jednotka | množství v měrné jednotce | ceny v Kč (bez DPH) |  | přesná identifikace polohy (místnost, podlaží, způsob výpočtu) | poznámky
| Cenová soustava |  |  |  | jednotková cena | cena položky |  |  | KONTROLNÍ SLOUPEC
Zařízení 101.1 –Přednáškový sál 1.55
101.01 AHU |  | Vzduchotechnická jednotka přívodní část - uzavírací klapka pro ovládání servomotorem, fitr EU 5, rotační rekuperátor, směšovací komora, radiální ventilátor; vodní ohřívač, vodní chladič,odvodní část – , filtr EU 5, radiální ventilátor, uzavírací klapka pro ovládání servopohonem – uspořádání komor nad sebou | ks | 1 |  | 0 | č.m. 0.34, 1.PP |  | CHYBNÁ CENA
PŽ |  | Protidešťová žaluzie 1250x1250 | ks | 1 |  | 0 | č.m. 0.38, 1.NP |  | CHYBNÁ CENA
PV |  | Přívodní vyústka 1025 x 125 | ks | 6 |  | 0 | č.m.1.55, 1.NP |  | CHYBNÁ CENA
PV |  | Přívodní vyústka 1025 x 325 | ks | 4 |  | 0 | č.m.1.55, 1.NP |  | CHYBNÁ CENA
|  | Vířivý anemostat do schodišťového stupně SDRF - 6 - TROX vhodný pro svislou instalaci do schodů ve čtyřhranném provedení s kruhovými výfukovými prvky a zadním nástavcem | ks | 20 |  | 0 | č.m.1.55, 1.NP |  | CHYBNÁ CENA
TH |  | Buňkový tlumič hluku 250x500x1500 | ks | 6 |  | 0 | č.m. 0.34, 1.PP |  | CHYBNÁ CENA
TH |  | Buňkový tlumič hluku 500x250x2000 | ks | 4 |  | 0 | č.m. 0.34, 1.PP |  | CHYBNÁ CENA
TH |  | Buňkový tlumič hluku 500x250x1500 | ks | 4 |  | 0 | č.m. 0.34, 1.PP |  | CHYBNÁ CENA
TH |  | Buňkový tlumič hluku 500x500x2000 | ks | 4 |  | 0 | č.m. 0.34, 1.PP |  | CHYBNÁ CENA
|  | Potrubí spiro ø 280 mm včetně tvarovek | bm | 10 |  | 0 |  |  | CHYBNÁ CENA
|  | Potrubí spiro ø 200 mm včetně tvarovek | bm | 14 |  | 0 |  |  | CHYBNÁ CENA
|  | Potrubí spiro ø 125 mm včetně tvarovek | bm | 78.5 |  | 0 |  |  | CHYBNÁ CENA
|  | Potrubí spiro ø 100 mm včetně tvarovek | bm | 2.1 |  | 0 |  |  | CHYBNÁ CENA
Čtyřhranné potrubí s tvarovkami (sk. I z pozinkovaného ocelového plechu)
|  | – 200x280 | m2 | 3 |  | 0 |  |  | CHYBNÁ CENA
|  | – 280x315 | m2 | 4 |  | 0 |  |  | CHYBNÁ CENA
|  | – 500x200 | m2 | 3 |  | 0 |  |  | CHYBNÁ CENA
|  | – 500x1000 | m2 | 42 |  | 0 |  |  | CHYBNÁ CENA
|  | – 630x500 | m2 | 8 |  | 0 |  |  | CHYBNÁ CENA
|  | – 630x1000 | m2 | 33 |  | 0 |  |  | CHYBNÁ CENA
|  | – 750x1000 | m2 | 15 |  | 0 |  |  | CHYBNÁ CENA
|  | – 800x800 | m2 | 11 |  | 0 |  |  | CHYBNÁ CENA
|  | – 500x500 | m2 | 11 |  | 0 |  |  | CHYBNÁ CENA
|  | – 200x900 | m2 | 18 |  | 0 |  |  | CHYBNÁ CENA
|  | – 1000x1000 | m2 | 6 |  | 0 |  |  | CHYBNÁ CENA
|  | – 1350x225 | m2 | 4 |  | 0 |  |  | CHYBNÁ CENA
|  | – 1250x1250 | m2 | 2 |  | 0 |  |  | CHYBNÁ CENA
|  | – 1250x250 | m2 | 11 |  | 0 |  |  | CHYBNÁ CENA
|  | Tepelná izolace čtyřhranného VZT potrubí tl. 40 mm | m2 | 210 |  | 0 |  |  | CHYBNÁ CENA
|  | Celkem dodávka zařízení 101.1 |  |  |  | 0
|  | Montáž zařízení 101.1 | kpl | 1 |  | 0 |  |  | CHYBNÁ CENA
Zařízení 101.2 –Přednáškový sál 1.56
101.02 AHU |  | Vzduchotechnická jednotka přívodní část - uzavírací klapka pro ovládání servomotorem, fitr EU 5, rotační rekuperátor, směšovací komora, radiální ventilátor; vodní ohřívač, vodní chladič,odvodní část – , filtr EU 5, radiální ventilátor, uzavírací klapka pro ovládání servopohonem – uspořádání komor nad sebou | ks | 1 |  | 0 | č.m. 0.34, 1.PP |  | CHYBNÁ CENA
PŽ |  | Protidešťová žaluzie 1250x1250 | ks | 1 |  | 0 | č.m. 0.38, 1.NP |  | CHYBNÁ CENA
PV |  | Přívodní vyústka 1025 x 125, včetně regulace R02 | ks | 6 |  | 0 | č.m.1.56, 1.NP |  | CHYBNÁ CENA
PV |  | Přívodní vyústka 1025 x 325, včetně regulace R02 | ks | 4 |  | 0 | č.m.1.56, 1.NP |  | CHYBNÁ CENA
|  | Vířivý anemostat do schodišťového stupně SDRF - 6 - TROXvhodný pro svislou instalaci do schodů ve čtyřhranném provedení s kruhovými výfukovými prvky a zadním nástavcem | ks | 20 |  | 0 | č.m.1.56, 1.NP |  | CHYBNÁ CENA
TH |  | Buňkový tlumič hluku 250x500x1500 | ks | 6 |  | 0 | č.m. 0.34, 1.PP |  | CHYBNÁ CENA
TH |  | Buňkový tlumič hluku 500x250x2000 | ks | 4 |  | 0 | č.m. 0.34, 1.PP |  | CHYBNÁ CENA
TH |  | Buňkový tlumič hluku 500x250x1500 | ks | 4 |  | 0 | č.m. 0.34, 1.PP |  | CHYBNÁ CENA
TH |  | Buňkový tlumič hluku 500x500x2000 | ks | 4 |  | 0 | č.m. 0.34, 1.PP |  | CHYBNÁ CENA
TH |  | NEOBSAZENO
|  | Potrubí spiro ø 280 mm včetně tvarovek | bm | 9.8 |  | 0 |  |  | CHYBNÁ CENA
|  | Potrubí spiro ø 200 mm včetně tvarovek | bm | 13.4 |  | 0 |  |  | CHYBNÁ CENA
|  | Potrubí spiro ø 125 mm včetně tvarovek | bm | 78.5 |  | 0 |  |  | CHYBNÁ CENA
|  | Potrubí spiro ø 100 mm včetně tvarovek | bm | 2.1 |  | 0 |  |  | CHYBNÁ CENA
Čtyřhranné potrubí s tvarovkami (sk. I z pozinkovaného ocelového plechu)
|  | – 200x280 | m2 | 3 |  | 0 |  |  | CHYBNÁ CENA
|  | – 280x315 | m2 | 2 |  | 0 |  |  | CHYBNÁ CENA
|  | – 500x200 | m2 | 3 |  | 0 |  |  | CHYBNÁ CENA
|  | – 500x1000 | m2 | 26 |  | 0 |  |  | CHYBNÁ CENA
|  | – 630x500 | m2 | 8 |  | 0 |  |  | CHYBNÁ CENA
|  | – 630x1000 | m2 | 25 |  | 0 |  |  | CHYBNÁ CENA
|  | – 750x1000 | m2 | 12 |  | 0 |  |  | CHYBNÁ CENA
|  | – 500x500 | m2 | 11 |  | 0 |  |  | CHYBNÁ CENA
|  | – 200x900 | m2 | 4 |  | 0 |  |  | CHYBNÁ CENA
|  | – 1250x250 | m2 | 11 |  | 0 |  |  | CHYBNÁ CENA
|  | – 500x315 | m2 | 5 |  | 0 |  |  | CHYBNÁ CENA
|  | – 630x800 | m2 | 11 |  | 0 |  |  | CHYBNÁ CENA
|  | – 1350x225 | m2 | 4 |  | 0 |  |  | CHYBNÁ CENA
|  | – 1000x1000 | m2 | 3 |  | 0 |  |  | CHYBNÁ CENA
NEOBSAZENO
NEOBSAZENO
NEOBSAZENO
NEOBSAZENO
NEOBSAZENO
|  | Tepelná izolace čtyřhranného VZT potrubí tl. 40 mm | m2 | 150 |  | 0 |  |  | CHYBNÁ CENA
|  | Celkem dodávka zařízení 101.2 |  |  |  | 0
|  | Montáž zařízení 101.2 | kpl | 1 |  | 0 |  |  | CHYBNÁ CENA
Zařízení 102 – Respirium
102.01 AHU |  | Vzduchotechnická jednotka, přívodní část - uzavírací klapka pro ovládání servomotorem, fitr EU 5, rotační rekuperátor, směšovací komora, radiální ventilátor; vodní ohřívač, vodní chladič,odvodní část – , filtr EU 5, radiální ventilátor, uzavírací klapka pro ovládání servopohonem – uspořádání komor nad sebou | ks | 1 |  | 0 | č.m. 0.33, 1.PP |  | CHYBNÁ CENA
PPK 102.01.01 |  | Protipožární klapka 1120x400 se servopohonem, napájení 230 V | ks | 1 |  | 0 | č.m. 0.34, 1.PP |  | CHYBNÁ CENA
PPK 102.01.02 |  | Protipožární klapka 630x800 se servopohonem, napájení 230 V | ks | 1 |  | 0 | č.m. 0.34, 1.PP |  | CHYBNÁ CENA
PPK 102.01.03 |  | Protipožární klapka 630x500 se servopohonem, napájení 230 V | ks | 1 |  | 0 | č.m. 0.33, 1.PP |  | CHYBNÁ CENA
PPK 102.01.04 |  | Protipožární klapka 630x500 se servopohonem, napájení 230 V | ks | 1 |  | 0 | č.m. 0.33, 1.PP |  | CHYBNÁ CENA
PPK 102.01.05 |  | Protipožární klapka 630x500 se servopohonem, napájení 230 V | ks | 1 |  | 0 | č.m. 0.36, 1.PP |  | CHYBNÁ CENA
PPK 102.01.06 |  | Protipožární klapka 900x355 se servopohonem, napájení 230 V | ks | 1 |  | 0 | č.m. 0.36, 1.PP |  | CHYBNÁ CENA
PPK 102.01.07 |  | Protipožární klapka 900x355 se servopohonem, napájení 230 V | ks | 1 |  | 0 | č.m. 0.33, 1.PP |  | CHYBNÁ CENA
PPK 102.01.08 |  | Protipožární klapka 900x355 se servopohonem, napájení 230 V | ks | 1 |  | 0 | č.m. 0.33, 1.PP |  | CHYBNÁ CENA
PPK 102.01.09 |  | Protipožární klapka 900x355 se servopohonem, napájení 230 V | ks | 1 |  | 0 | č.m. 0.36, 1.PP |  | CHYBNÁ CENA
PPK 102.01.10 |  | Protipožární klapka 600x280 se servopohonem, napájení 230 V | ks | 1 |  | 0 | č.m. 1.07, 1.NP |  | CHYBNÁ CENA
PPK 102.01.11 |  | Protipožární klapka 600x280 se servopohonem, napájení 230 V | ks | 1 |  | 0 | č.m. 1.07, 1.NP |  | CHYBNÁ CENA
PPK 102.01.12 |  | Protipožární klapka 900x280 se servopohonem, napájení 230 V | ks | 1 |  | 0 | č.m. 2.01, 2.NP |  | CHYBNÁ CENA
PPK 102.01.13 |  | Protipožární klapka 900x280 se servopohonem, napájení 230 V | ks | 1 |  | 0 | č.m. 2.01, 2.NP |  | CHYBNÁ CENA
PPK 102.01.14 |  | Protipožární klapka 900x450 se servopohonem, napájení 230 V | ks | 1 |  | 0 | č.m. 0.33, 1.PP |  | CHYBNÁ CENA
PPK 102.01.15 |  | Protipožární klapka 900x450 se servopohonem, napájení 230 V | ks | 1 |  | 0 | č.m. 0.33, 1.PP |  | CHYBNÁ CENA
TH |  | Buňkový tlumič hluku 500x500x2000 | ks | 1 |  | 0 | č.m. 0.33, 1.PP |  | CHYBNÁ CENA
TH |  | Buňkový tlumič hluku 250x500x2000 | ks | 4 |  | 0 | č.m.0.32, 1.PP |  | CHYBNÁ CENA
TH |  | Buňkový tlumič hluku 250x500x2000 | ks | 4 |  | 0 | č.m.0.27, 1.PP |  | CHYBNÁ CENA
PV |  | Přívodní vyústka 625x125 s regulací R2 | ks | 26 |  | 0 | 2.NP |  | CHYBNÁ CENA
PV |  | Přívodní vyústka 625x125 s regulací R2 | ks | 32 |  | 0 | 1.NP |  | CHYBNÁ CENA
PV |  | Přívodní vyústka 825x125 s regulací R2 | ks | 2 |  | 0 | 1.NP |  | CHYBNÁ CENA
PV |  | Přívodní vyústka 1225x75 s regulací R2 | ks | 6 |  | 0 | 2.NP |  | CHYBNÁ CENA
|  | Potrubí spiro ø 630 mm včetně tvarovek | bm | 23 |  | 0 |  |  | CHYBNÁ CENA
|  | Potrubí spiro ø 500 mm včetně tvarovek | bm | 120 |  | 0 |  |  | CHYBNÁ CENA
|  | Potrubí spiro ø 315 mm včetně tvarovek | bm | 11 |  | 0 |  |  | CHYBNÁ CENA
|  | Potrubí spiro ø 160 mm včetně tvarovek | bm | 2 |  | 0 |  |  | CHYBNÁ CENA
Čtyřhranné potrubí s tvarovkami (sk. I z pozinkovaného ocelového plechu)
|  | – 1560x710 | m2 | 37 |  | 0 |  |  | CHYBNÁ CENA
|  | – 500x355 | m2 | 26 |  | 0 |  |  | CHYBNÁ CENA
|  | – 800x630 | m2 | 21 |  | 0 |  |  | CHYBNÁ CENA
|  | – 1750x630 | m2 | 93 |  | 0 |  |  | CHYBNÁ CENA
|  | – 1120x400 | m2 | 78 |  | 0 |  |  | CHYBNÁ CENA
|  | – 800x560 | m2 | 13 |  | 0 |  |  | CHYBNÁ CENA
|  | – 1400x800 | m2 | 7 |  | 0 |  |  | CHYBNÁ CENA
|  | – 2000x800 | m2 | 12 |  | 0 |  |  | CHYBNÁ CENA
|  | – 2000x630 | m2 | 6 |  | 0 |  |  | CHYBNÁ CENA
|  | – 2200x800 | m2 | 2 |  | 0 |  |  | CHYBNÁ CENA
|  | – 2000x1000 | m2 | 3 |  | 0 |  |  | CHYBNÁ CENA
|  | – 900x355 | m2 | 101 |  | 0 |  |  | CHYBNÁ CENA
|  | – 1000x500 | m2 | 17 |  | 0 |  |  | CHYBNÁ CENA
|  | – 1000x315 | m2 | 132 |  | 0 |  |  | CHYBNÁ CENA
|  | – 630x500 | m2 | 44 |  | 0 |  |  | CHYBNÁ CENA
|  | - 2000x1000 | m2 | 4 |  | 0 |  |  | CHYBNÁ CENA
|  | - 2000x600 | m2 | 40 |  | 0 |  |  | CHYBNÁ CENA
|  | - 1900x500 | m2 | 24 |  | 0 |  |  | CHYBNÁ CENA
|  | - 1400x630 | m2 | 5 |  | 0 |  |  | CHYBNÁ CENA
|  | - 1400x500 | m2 | 17 |  | 0 |  |  | CHYBNÁ CENA
|  | Tepelné izolace tl. 40mm - minerální plsť s hliníkovou fólií na povrchu, připevňovaná na samolepící trny k potrubí a opatřená oplechováním | m2 | 400 |  | 0 |  |  | CHYBNÁ CENA
Požární ucpávka (utěsnění prostupů potrubí hranicí požárního úseku hmotou třídy EI - UC) pro potrubí do obvodu
|  | do 1m | ks | 1 |  | 0 |  |  | CHYBNÁ CENA
|  | do 2m | ks | 2 |  | 0 |  |  | CHYBNÁ CENA
|  | do 3m | ks | 10 |  | 0 |  |  | CHYBNÁ CENA
|  | do 4m | ks | 1 |  | 0 |  |  | CHYBNÁ CENA
|  | Protipožární izolace odolnost 45 minut | m2 | 100 |  | 0 |  |  | CHYBNÁ CENA
|  | Celkem dodávka zařízení 102 |  |  |  | 0
|  | Montáž zařízení 102 | kpl | 1 |  | 0 |  |  | CHYBNÁ CENA
Zařízení 103 – Neobsazeno
Zařízení 104 – Šatny 1.PP
104.01.a SF |  | Radiální ventilátor do čtyřhranného potrubí , množství vzduchu 900 m3/h, tlak 350 Pa | ks | 1 |  | 0 | č.m. 0.33, 1.PP |  | CHYBNÁ CENA
včetně:
|  | - pružné spojky do čtyřhranného potrubí o rozměrech 600x300 | ks | 2 |  | 0 | č.m. 0.33, 1.PP |  | CHYBNÁ CENA
F |  | - filtrční kazeta pro čtyřhranné potrubí určená pro kapsový filtr | ks | 1 |  | 0 | č.m. 0.33, 1.PP |  | CHYBNÁ CENA
EH |  | Vodní ohřívač do čtyřhranného potrubí 400x200, maximální provozní teplota teplota 150˚C, tepelný výkon 17,3 kW | ks | 1 |  | 0 | č.m. 0.33, 1.PP |  | CHYBNÁ CENA
PPK 104.01a 01 |  | Protipožární klapka 280x200 se servopohonem, napájení 230 V | ks | 1 |  | 0 | č.m. 0.33, 1.PP |  | CHYBNÁ CENA
PPK 104.01a 02 |  | Protipožární klapka 280x200 se servopohonem, napájení 230 V | ks | 1 |  | 0 | č.m. 0.32, 1.PP |  | CHYBNÁ CENA
PPK 104.01a 03 |  | Protipožární klapka 225x200 se servopohonem, napájení 230 V | ks | 1 |  | 0 | č.m. 0.32, 1.PP |  | CHYBNÁ CENA
PPK 104.01a 04 |  | Protipožární klapka 225x200 se servopohonem, napájení 230 V | ks | 1 |  | 0 | č.m. 0.39, 1.PP |  | CHYBNÁ CENA
PSUM 104.01a 05-10 |  | Požární stěnový uzávěr 200x315 s dvoupolohovým servopohonem, s pružinovým zpětným chodem, jejichž součástí je termoelektrické aktivační zařízení | ks | 6 |  | 0 | 1.PP |  | CHYBNÁ CENA
TH |  | Buňkový tlumič hluku 200x500x1500 | ks | 2 |  | 0 | č.m. 0.33, 1.PP |  | CHYBNÁ CENA
MK |  | Motoricky ovládaná uzavírací klapka 500x200 s přípravou pro servopohon | ks | 1 |  | 0 | č.m. 0.33, 1.PP |  | CHYBNÁ CENA
PV |  | Přívodní vyústka 200x100 s regulací R2 | ks | 9 |  | 0 | 1.PP |  | CHYBNÁ CENA
PV |  | Přívodní vyústka 280x100 s regulací R2 | ks | 2 |  | 0 | 1.PP |  | CHYBNÁ CENA
DM |  | Dveřní mřížka
NEOBSAZENO
NEOBSAZENO
|  | Čtyřhranné potrubí s tvarovkami (sk. I z pozinkovaného ocelového plechu) |  |  |  |  | 1.PP
|  | - 800x630 | m2 | 1.5 |  | 0 |  |  | CHYBNÁ CENA
|  | - 600x300 | m2 | 2 |  | 0 |  |  | CHYBNÁ CENA
|  | - 500x200 | m2 | 11 |  | 0 |  |  | CHYBNÁ CENA
|  | -280x200 | m2 | 7 |  | 0 |  |  | CHYBNÁ CENA
|  | - 225x200 | m2 | 19 |  | 0 |  |  | CHYBNÁ CENA
|  | - 200x200 | m2 | 15 |  | 0 |  |  | CHYBNÁ CENA
|  | - 140x140 | m2 | 6 |  | 0 |  |  | CHYBNÁ CENA
|  | - 140x100 | m2 | 5 |  | 0 |  |  | CHYBNÁ CENA
|  | Tepelné izolace tl. 40mm - minerální plsť s hliníkovou fólií na povrchu, připevňovaná na samolepící trny k potrubí a opatřená oplechováním | m2 | 70 |  | 0 | 1.PP |  | CHYBNÁ CENA
104.01.b EF |  | Radiální ventilátor do čtyřhranného potrubí, množství vzduchu 900 m3/h, tlak 350 Pa | kpl | 1 |  | 0 | č.m. 0.33, 1.PP |  | CHYBNÁ CENA
včetně:
|  | - pružné spojky do čtyřhranného potrubí 600x300 | ks | 2 |  | 0 | č.m. 0.33, 1.PP |  | CHYBNÁ CENA
TH |  | Buňkový tlumič hluku 200x500x1500 | ks | 2 |  | 0 | č.m. 0.33, 1.PP |  | CHYBNÁ CENA
PPK 104.01b 01 |  | Protipožární klapka 500x200 se servopohonem, napájení 230 V | ks | 1 |  | 0 | č.m. 0.33, 1.PP |  | CHYBNÁ CENA
MK |  | Motoricky ovládaná uzavírací klapka 280x200 | ks | 1 |  | 0 | č.m. 0.33, 1.PP |  | CHYBNÁ CENA
OV |  | Odvodní vyústka s regulací R 1.0 - 825x225 | ks | 1 |  | 0 | č.m. 0.39, 1.PP |  | CHYBNÁ CENA
|  | Čtyřhranné potrubí s tvarovkami (sk. I z pozinkovaného ocelového plechu) |  |  |  |  | 1.PP
|  | - 800x630 | m2 | 2 |  | 0 |  |  | CHYBNÁ CENA
|  | - 600x300 | m2 | 2 |  | 0 |  |  | CHYBNÁ CENA
|  | - 500x200 | m2 | 5 |  | 0 |  |  | CHYBNÁ CENA
|  | - 280x200 | m2 | 8 |  | 0 |  |  | CHYBNÁ CENA
|  | - 225x200 | m2 | 19 |  | 0 |  |  | CHYBNÁ CENA
|  | - 140x140 | m2 | 6 |  | 0 |  |  | CHYBNÁ CENA
|  | - 140x100 | m2 | 6 |  | 0 |  |  | CHYBNÁ CENA
Požární ucpávka (utěsnění prostupů potrubí hranicí požárního úseku hmotou třídy EI - UC) pro potrubí do obvodu
|  | do 1m | ks | 4 |  | 0 |  |  | CHYBNÁ CENA
|  | do 2m | ks | 6 |  | 0 |  |  | CHYBNÁ CENA
|  | do 3m | ks | 1 |  | 0 |  |  | CHYBNÁ CENA
|  | Požární izolace pro požární odolnost 45 minut do vnitřního prostředí | m2 | 2 |  | 0 | č.m. 0.33, 1.PP |  | CHYBNÁ CENA
|  | Celkem dodávka zařízení 104 |  |  |  | 0
|  | Montáž zařízení 104 | kpl | 1 |  | 0 |  |  | CHYBNÁ CENA
Zařízení 105 – Chlazení seminárních místností a kanceláří
105.01.57-105.01.64 FCU |  | Kazetový FAN-COIL viz tabulka FCU | kpl | 8 |  | 0 | 4.NP | kryt jednotky z trvanlivé umělé hmoty odolné proti požáru | CHYBNÁ CENA
105.01.53.-105.01.56 FCU |  | Kazetový FAN-COIL viz tabulka FCU | kpl | 4 |  | 0 | 3.NP | kryt jednotky z trvanlivé umělé hmoty odolné proti požáru | CHYBNÁ CENA
105.01.27-105.01.46 FCU |  | Kazetový FAN-COIL viz tabulka FCU | kpl | 20 |  | 0 | 2.NP | kryt jednotky z trvanlivé umělé hmoty odolné proti požáru | CHYBNÁ CENA
105.01.47-105.01.57 FCU |  | Kazetový FAN-COIL viz tabulka FCU | kpl | 6 |  | 0 | 2.NP | kryt jednotky z trvanlivé umělé hmoty odolné proti požáru | CHYBNÁ CENA
105.01.01-105.01.20 FCU |  | Kazetový FAN-COIL viz tabulka FCU | kpl | 20 |  | 0 | 1.NP | kryt jednotky z trvanlivé umělé hmoty odolné proti požáru | CHYBNÁ CENA
105.01.21-105.01.26 FCU |  | Kazetový FAN-COIL viz tabulka FCU | kpl | 6 |  | 0 | 1.NP | kryt jednotky z trvanlivé umělé hmoty odolné proti požáru | CHYBNÁ CENA
|  | Celkem dodávka zařízení 105 |  |  |  | 0
|  | Montáž zařízení 105 | kpl | 1 |  | 0 |  |  | CHYBNÁ CENA
Zařízení 106 – Hygienické zázemí
106.01 |  | Radiální ventilátor do čtyřhranného potrubí 600x250, množství odváděného vzduchu 3470 m3/h, tlak 250 Pa | kpl | 1 |  | 0 | č.m. 5.22, 5.NP |  | CHYBNÁ CENA
včetně:
|  | - pružné spojky o rozměrech 600x300 | ks | 2 |  | 0 | č.m. 5.22, 5.NP |  | CHYBNÁ CENA
TH |  | Buňkový tlumič hluku 200x500x1500 | ks | 6 |  | 0 | č.m. 5.22, 5.NP |  | CHYBNÁ CENA
MK |  | Motoricky ovládaná uzavírací klapka 600x500 | ks | 1 |  | 0 | č.m. 5.22, 5.NP |  | CHYBNÁ CENA
PŽ |  | Protidešťová žaluzie 1000x800 | ks | 1 |  | 0 |  |  | CHYBNÁ CENA
TV |  | Plastový talířový ventil odvodní ø 100 mm | ks | 9 |  | 0 | 4.NP |  | CHYBNÁ CENA
TV |  | Plastový talířový ventil odvodní ø 100 mm | ks | 9 |  | 0 | 3.NP |  | CHYBNÁ CENA
TV |  | Plastový talířový ventil odvodní ø 100 mm | ks | 17 |  | 0 | 2.NP |  | CHYBNÁ CENA
TV |  | Plastový talířový ventil odvodní ø 100 mm | ks | 17 |  | 0 | 1.NP |  | CHYBNÁ CENA
TV |  | Plastový talířový ventil odvodní ø 100 mm | ks | 7 |  | 0 | 1.PP |  | CHYBNÁ CENA
PPK 106.01.01 |  | Protipožární klapka ø 200mm se servopohonem, napájení 230 V | ks | 1 |  | 0 | č.m. 4.62, 4.NP |  | CHYBNÁ CENA
PPK 106.01.02 |  | Protipožární klapka ø 200mm se servopohonem, napájení 230 V | ks | 1 |  | 0 | č.m. 3.62, 3.NP |  | CHYBNÁ CENA
PPK 106.01.03 |  | Protipožární klapka ø 280mm se servopohonem, napájení 230 V | ks | 1 |  | 0 | č.m. 2.58, 2.NP |  | CHYBNÁ CENA
PPK 106.01.04 |  | Protipožární klapka ø 280mm se servopohonem, napájení 230 V | ks | 1 |  | 0 | č.m. 1.73, 1.NP |  | CHYBNÁ CENA
PPK 106.01.05 |  | Protipožární klapka ø 200mm se servopohonem, napájení 230 V | ks | 1 |  | 0 | č.m. 0.33, 1.PP |  | CHYBNÁ CENA
PPK 106.01.06 |  | Protipožární klapka ø 1000x200mm se servopohonem, napájení 230 V | ks | 1 |  | 0 | č.m. 5.20, 5.NP |  | CHYBNÁ CENA
RK |  | Ruční klapka ø 200 mm | ks | 1 |  | 0 | č.m. 4.62, 4.NP |  | CHYBNÁ CENA
RK |  | Ruční klapka ø 200 mm | ks | 1 |  | 0 | č.m. 3.62, 3.NP |  | CHYBNÁ CENA
RK |  | Ruční klapka ø 280 mm | ks | 1 |  | 0 | č.m. 2.58, 2.NP |  | CHYBNÁ CENA
RK |  | Ruční klapka ø 280 mm | ks | 1 |  | 0 | č.m. 1.73, 1.NP |  | CHYBNÁ CENA
RK |  | Ruční klapka ø 200 mm | ks | 1 |  | 0 | č.m. 0.33, 1.PP |  | CHYBNÁ CENA
DM |  | Dveřní mřížka
|  | - 500x300 | ks | 3 |  | 0 | 4.NP |  | CHYBNÁ CENA
|  | - 400x200 | ks | 1 |  | 0 | 4.NP |  | CHYBNÁ CENA
|  | - 500x300 | ks | 3 |  | 0 | 3.NP |  | CHYBNÁ CENA
|  | - 400x200 | ks | 1 |  | 0 | 3.NP |  | CHYBNÁ CENA
|  | - 600x500 | ks | 1 |  | 0 | 2.NP |  | CHYBNÁ CENA
|  | - 500x500 | ks | 2 |  | 0 | 2.NP |  | CHYBNÁ CENA
|  | - 400x300 | ks | 1 |  | 0 | 2.NP |  | CHYBNÁ CENA
|  | - 600x500 | ks | 1 |  | 0 | 1.NP |  | CHYBNÁ CENA
|  | - 500x500 | ks | 2 |  | 0 | 1.NP |  | CHYBNÁ CENA
|  | - 400x300 | ks | 1 |  | 0 | 1.NP |  | CHYBNÁ CENA
|  | - 500x500 | ks | 1 |  | 0 | 1.PP |  | CHYBNÁ CENA
|  | - 500x300 | ks | 2 |  | 0 | 1.PP |  | CHYBNÁ CENA
|  | Potrubí spiro ø 280 mm včetně tvarovek | bm | 8 |  | 0 |  |  | CHYBNÁ CENA
|  | Potrubí spiro ø 250 mm včetně tvarovek | bm | 14 |  | 0 |  |  | CHYBNÁ CENA
|  | Potrubí spiro ø 200 mm včetně tvarovek | bm | 17 |  | 0 |  |  | CHYBNÁ CENA
|  | Potrubí spiro ø 180 mm včetně tvarovek | bm | 10 |  | 0 |  |  | CHYBNÁ CENA
|  | Potrubí spiro ø 160 mm včetně tvarovek | bm | 10 |  | 0 |  |  | CHYBNÁ CENA
|  | Potrubí spiro ø 140 mm včetně tvarovek | bm | 6 |  | 0 |  |  | CHYBNÁ CENA
|  | Potrubí spiro ø 125 mm včetně tvarovek | bm | 27 |  | 0 |  |  | CHYBNÁ CENA
|  | Potrubí spiro ø 100 mm včetně tvarovek | bm | 19 |  | 0 |  |  | CHYBNÁ CENA
|  | Velmi ohebná hadice z Al fólie ø100mm | bm | 30 |  | 0 |  |  | CHYBNÁ CENA
Čtyřhranné potrubí s tvarovkami (sk. I z pozinkovaného ocelového plechu)
|  | - 1000x800 | m2 | 2 |  | 0 |  |  | CHYBNÁ CENA
|  | - 1000x200 | m2 | 12 |  | 0 |  |  | CHYBNÁ CENA
|  | - 800x200 | m2 | 9 |  | 0 |  |  | CHYBNÁ CENA
|  | - 710x200 | m2 | 8 |  | 0 |  |  | CHYBNÁ CENA
|  | - 600x500 | m2 | 16 |  | 0 |  |  | CHYBNÁ CENA
|  | - 600x250 | m2 | 11 |  | 0 |  |  | CHYBNÁ CENA
|  | - 500x200 | m2 | 6 |  | 0 |  |  | CHYBNÁ CENA
|  | - 250x140 | m2 | 6 |  | 0 |  |  | CHYBNÁ CENA
|  | - 2000x1000 | m2 | 4 |  | 0 |  |  | CHYBNÁ CENA
|  | - 2000x600 | m2 | 40 |  | 0 |  |  | CHYBNÁ CENA
|  | - 1900x500 | m2 | 24 |  | 0 |  |  | CHYBNÁ CENA
|  | - 1400x630 | m2 | 5 |  | 0 |  |  | CHYBNÁ CENA
|  | - 1400x500 | m2 | 17 |  | 0 |  |  | CHYBNÁ CENA
Požární ucpávka (utěsnění prostupů potrubí hranicí požárního úseku hmotou třídy EI - UC) pro potrubí do obvodu
|  | do 1m | ks | 5 |  | 0 |  |  | CHYBNÁ CENA
|  | do 3m | ks | 1 |  | 0 |  |  | CHYBNÁ CENA
|  | Celkem dodávka zařízení 106 |  |  |  | 0
|  | Montáž zařízení 106 | kpl | 1 |  | 0 |  |  | CHYBNÁ CENA
Zařízení 107 – Úklid 1.PP až 5.NP
107.01 EF |  | Střešní dvoutáčkový ventilátor do kruhového potrubí ø 225 mm, množství odváděného vzduchu 300 m3/h, tlak 200 Pa | kpl | 1 |  | 0 | Střecha |  | CHYBNÁ CENA
OV |  | Vyústka do kruhového potrubí NOVA-C-1-225x75 | ks | 1 |  | 0 | č.m. 5.17, 5.NP |  | CHYBNÁ CENA
OV |  | Vyústka do kruhového potrubí NOVA-C-1-225x75 | ks | 1 |  | 0 | č.m. 4.56, 4.NP |  | CHYBNÁ CENA
OV |  | Vyústka do kruhového potrubí NOVA-C-1-225x75 | ks | 1 |  | 0 | č.m. 3.56, 3.NP |  | CHYBNÁ CENA
OV |  | Vyústka do kruhového potrubí NOVA-C-1-225x75 | ks | 1 |  | 0 | č.m. 2.55, 2.NP |  | CHYBNÁ CENA
OV |  | Vyústka do kruhového potrubí NOVA-C-1-225x75 | ks | 1 |  | 0 | č.m. 1.69, 1.NP |  | CHYBNÁ CENA
OV |  | Vyústka do kruhového potrubí NOVA-C-1-225x75 | ks | 1 |  | 0 | č.m. 0.28, 1.PP |  | CHYBNÁ CENA
DM |  | Dveřní mřížka obustranná PT 445x82 | ks | 1 |  | 0 | č.m. 5.17, 5.NP |  | CHYBNÁ CENA
DM |  | Dveřní mřížka obustranná PT 445x82 | ks | 1 |  | 0 | č.m. 4.56, 4.NP |  | CHYBNÁ CENA
DM |  | Dveřní mřížka obustranná PT 445x82 | ks | 1 |  | 0 | č.m. 3.56, 3.NP |  | CHYBNÁ CENA
DM |  | Dveřní mřížka obustranná PT 445x82 | ks | 1 |  | 0 | č.m. 2.55, 2.NP |  | CHYBNÁ CENA
DM |  | Dveřní mřížka obustranná PT 445x82 | ks | 1 |  | 0 | č.m. 1.69, 1.NP |  | CHYBNÁ CENA
DM |  | Dveřní mřížka obustranná PT 445x82 | ks | 1 |  | 0 | č.m. 0.28, 1.PP |  | CHYBNÁ CENA
|  | Potrubí spiro ø 160 mm včetně tvarovek | bm | 10 |  | 0 |  |  | CHYBNÁ CENA
|  | Potrubí spiro ø 140 mm včetně tvarovek | bm | 5 |  | 0 |  |  | CHYBNÁ CENA
|  | Potrubí spiro ø 125 mm včetně tvarovek | bm | 5 |  | 0 |  |  | CHYBNÁ CENA
|  | Potrubí spiro ø 100 mm včetně tvarovek | bm | 16 |  | 0 |  |  | CHYBNÁ CENA
Požární ucpávka (utěsnění prostupů potrubí hranicí požárního úseku hmotou třídy EI - UC) pro potrubí do obvodu
|  | do 1m | ks | 6 |  | 0 |  |  | CHYBNÁ CENA
|  | Celkem dodávka zařízení 107 |  |  |  | 0
|  | Montáž zařízení 107 | kpl | 1 |  | 0 |  |  | CHYBNÁ CENA
Zařízení 06.01 – Kotelna
06.01.01 SF |  | Radiální venntilátor do čtyřhranného potrubí 600x348, množství přiváděného vzduchu 2000m3/h, tlak 200 Pa | kpl | 1 |  | 0 | č.m. 0.13, 1.PP |  | CHYBNÁ CENA
06.01.02 EH |  | Elektrický ohřívač do čtyřhranného potrubí 600x355, výkon 16,4 kW | kpl | 1 |  | 0 | č.m. 0.13, 1.PP |  | CHYBNÁ CENA
PV |  | Mřížka na potrubí 600x355 | ks | 1 |  | 0 | č.m. 0.12, 1.PP |  | CHYBNÁ CENA
|  | Čtyřhranné potrubí – 600x355 | m2 | 5 |  | 0 | č.m. 0.12, 1.PP |  | CHYBNÁ CENA
|  | Celkem dodávka zařízení 06 |  |  |  | 0
|  | Montáž zařízení 06 | kpl | 1 |  | 0 |  |  | CHYBNÁ CENA
Zařízení 108 – Strojovna chlazení
108.01 EF |  | Radiální plastový ventilátor do kruhového potrubí ø 315, množství odváděného vzduchu 1200m3/h, tlak 200 Pa | kpl | 1 |  | 0 | č.m. 5.20, 5.NP |  | CHYBNÁ CENA
|  | Spojovací manžeta VBM 315 | ks | 2 |  | 0 | č.m. 5.20, 5.NP |  | CHYBNÁ CENA
TH |  | Tlumič hluku ø 315, l =850 mm | ks | 1 |  | 0 | č.m. 5.20, 5.NP |  | CHYBNÁ CENA
OV |  | Mřížka na konec potrubí ø 315 mm | ks | 1 |  | 0 | č.m. 5.20, 5.NP |  | CHYBNÁ CENA
|  | Kruhová klapka pro ovládání servopohonem ø 315 mm | ks | 2 |  | 0 | č.m. 5.20, 5.NP |  | CHYBNÁ CENA
|  | Potrubí spiro ø 315 mm včetně tvarovek | bm | 7.8 |  | 0 | č.m. 5.20, 5.NP |  | CHYBNÁ CENA
|  | Celkem dodávka zařízení 108 |  |  |  | 0
|  | Montáž zařízení 108 | kpl | 1 |  | 0 |  |  | CHYBNÁ CENA
Zařízení 07.01 – Větrání rozvodny 0.14, 0.18, 0.21
07.01 EF |  | Radiální ventilátor do čtyřhranného potrubí 1000x500, množství odváděného vzduchu 4100 m3/h, tlak 280 Pa | kpl | 1 |  | 0 | č.m. 0.14, 1.PP |  | CHYBNÁ CENA
TH |  | Tlumič hluku 500x500x1000 | ks | 4 |  | 0 | č.m. 0.14, 1.PP |  | CHYBNÁ CENA
Čtyřhranné potrubí s tvarovkami (sk. I z pozinkovaného ocelového plechu)
|  | – 1000x500 | m2 | 3 |  | 0 |  |  | CHYBNÁ CENA
|  | Celkem dodávka zařízení 08 |  |  |  | 0
|  | Montáž zařízení 08 | kpl | 1 |  | 0 |  |  | CHYBNÁ CENA
Zařízení 109.01 – Větrání rozvodny 0.32
109.01 EF |  | Radiální kovový ventilátor do kruhového potrubí ø 250 mm, množství dváděného vzduchu 750m3/h, tlak 100 Pa | kpl | 1 |  | 0 | č.m. 0.32, 1.PP |  | CHYBNÁ CENA
TH |  | Tlumič hluku do kruhového potrubí ø 250 mm/850 mm | ks | 1 |  | 0 | č.m. 0.32, 1.PP |  | CHYBNÁ CENA
PSUM 102.01.09 |  | Požární stěnový uzávěr 400x415 s dvoupolohovým servopohonem, s pružinovým zpětným chodem, jejichž součástí je termoelektrické aktivační zařízení | ks | 1 |  | 0 | č.m. 0.32, 1.PP |  | CHYBNÁ CENA
Požární ucpávka (utěsnění prostupů potrubí hranicí požárního úseku hmotou třídy EI - UC) pro potrubí do obvodu
|  | do 1m | ks | 1 |  | 0 |  |  | CHYBNÁ CENA
|  | Potrubí spiro ø 250 mm včetně tvarovek | bm | 2 |  | 0 |  |  | CHYBNÁ CENA
|  | Celkem dodávka zařízení 109.01 |  |  |  | 0
|  | Montáž zařízení 109.01 | kpl | 1 |  | 0 |  |  | CHYBNÁ CENA
Zařízení 109.02 – Větrání rozvodny 5.22
109.02 EF |  | Radiální kovový ventilátor do kruhového potrubí ø 315 mm, množství odváděného vzduchu 350 m3/h, tlak 80 Pa | kpl | 1 |  | 0 | č.m. 5.22, 5.NP |  | CHYBNÁ CENA
TH |  | Tlumič hluku do kruhového potrubí ø 160 mm/600mm | ks | 1 |  | 0 | č.m. 5.22, 5.NP |  | CHYBNÁ CENA
OV |  | Mřížka na konec potrubí ø 160 mm | ks | 1 |  | 0 | č.m. 5.22, 5.NP |  | CHYBNÁ CENA
|  | Celkem dodávka zařízení 109.02 |  |  |  | 0
|  | Montáž zařízení 109.02 | kpl | 1 |  | 0 |  |  | CHYBNÁ CENA
Zařízení 10.04 – Větrání zázemí bufetu přívod
PV |  | Přívodní vyústka 425x225, včetně regulace R2 | ks | 2 |  | 0 | č.m. 0.40, 1.PP |  | CHYBNÁ CENA
PV |  | Přívodní vyústka 225x125, včetně regulace R2 | ks | 2 |  | 0 | č.m. 0.41, 1.PP |  | CHYBNÁ CENA
Čtyřhranné potrubí s tvarovkami (sk. I z pozinkovaného ocelového plechu)
|  | – 180x140 | m2 | 5 |  | 0 |  |  | CHYBNÁ CENA
|  | – 250x200 | m2 | 7 |  | 0 |  |  | CHYBNÁ CENA
|  | – 140x110 | m2 | 1 |  | 0 |  |  | CHYBNÁ CENA
|  | – 200x180 | m2 | 3 |  | 0 |  |  | CHYBNÁ CENA
|  | – 425x125 | m2 | 1 |  | 0 |  |  | CHYBNÁ CENA
|  | Celkem dodávka zařízení 10.04 |  |  |  | 0
|  | Montáž zařízení 10.04 | kpl | 1 |  | 0 |  |  | CHYBNÁ CENA
Zařízení 10.07 – Větrání zázemí bufetu odvod
10.07 EF |  | Kovový radiální ventilátor do kruhového potrubí ø 250 mm, množství odváděného vzduchu 600m3/h, tlak 200 Pa | kpl | 1 |  | 0 | č.m 0.41, 1.PP |  | CHYBNÁ CENA
TH |  | Tlumič hluku do kruhové potrubí ø 250, l=900 | ks | 2 |  | 0 | č.m 0.41, 1.PP |  | CHYBNÁ CENA
RK |  | Ruční klapka ø 250 mm | ks | 1 |  | 0 | č.m 0.41, 1.PP |  | CHYBNÁ CENA
TV |  | Talířový ventil ø 100 mm | ks | 9 |  | 0 | 1.PP |  | CHYBNÁ CENA
|  | Potrubí spiro ø 250 mm včetně tvarovek | bm | 21.2 |  | 0 | 1.PP |  | CHYBNÁ CENA
|  | Potrubí spiro ø 180 mm včetně tvarovek | bm | 4.3 |  | 0 | 1.PP |  | CHYBNÁ CENA
|  | Potrubí spiro ø 140 mm včetně tvarovek | bm | 16 |  | 0 | 1.PP |  | CHYBNÁ CENA
|  | Potrubí spiro ø 125 mm včetně tvarovek | bm | 7.8 |  | 0 | 1.PP |  | CHYBNÁ CENA
|  | Potrubí spiro ø 100 mm včetně tvarovek | bm | 20 |  | 0 | 1.PP |  | CHYBNÁ CENA
|  | Celkem dodávka zařízení 10.07 |  |  |  | 0
|  | Montáž zařízení 10.07 | kpl | 1 |  | 0 |  |  | CHYBNÁ CENA
Zařízení 10.08 – Větrání skladu
10.08 EF |  | Tichý malý axiální ventilátor do kruhového potrubí ø 125 mm, množství odváděného vzduchu 50 m3/h, tlak 50 Pa včetně elektronického doběhu | kpl | 1 |  | 0 | č.m 2.38c, 2.NP |  | CHYBNÁ CENA
|  | Potrubí spiro ø 125 mm včetně tvarovek | bm | 10 |  | 0 | instalační šachta 2.NP až 4.NP |  | CHYBNÁ CENA
|  | Celkem dodávka zařízení 10.08 |  |  |  | 0
|  | Montáž zařízení 10.08 | kpl | 1 |  | 0 |  |  | CHYBNÁ CENA
Zařízení 110.01 – Chlazení m.č. 1.78 – server
110.01 AC |  | Kondenzační vzduchem chlazená jednotka invertorová pro chladivo R 410a v provedení pro celoroční provoz s automatickým restartem po výpadku napájení. Chladící výkon 9600 W | kpl | 1 |  | 0 | Střecha 2.NP |  | CHYBNÁ CENA
|  | Výparrníková chladící ventilátorová jednotka v nástěnném provedení s dálkovým bezdrátovým ovladačem. Chladící výkon 9600 W | kpl | 1 |  | 0 | č.m 1.78, 1.NP |  | CHYBNÁ CENA
|  | Potrubí pro plynné a kapalné chladivo včetně propojovacího kabelu uložené v instalačním žlabu, včetně chladiva pro doplnění chladícího okruhu | bm | 5 |  | 0 |  |  | CHYBNÁ CENA
110.01.1 AC |  | Kondenzační vzduchem chlazená jednotka invertorová pro chladivo R 410a v provedení pro celoroční provoz s automatickým restartem po výpadku napájení. Chladící výkon 9600 W | kpl | 1 |  | 0 | Střecha 2.NP |  | CHYBNÁ CENA
|  | Výparrníková chladící ventilátorová jednotka v nástěnném provedení s dálkovým bezdrátovým ovladačem. Chladící výkon 9600 W | kpl | 1 |  | 0 | č.m 1.78, 1.NP |  | CHYBNÁ CENA
|  | Potrubí pro plynné a kapalné chladivo včetně propojovacího kabelu uložené v instalačním žlabu, včetně chladiva pro doplnění chladícího okruhu | bm | 5 |  | 0 |  |  | CHYBNÁ CENA
|  | Celkem dodávka zařízení 110.01 |  |  |  | 0
|  | Montáž zařízení 110.01 | kpl | 1 |  | 0 |  |  | CHYBNÁ CENA
Zařízení 110.02 – Chlazení m.č. 1.77 – režie
110.02 AC |  | Kondenzační vzduchem chlazená jednotka invertorová pro chladivo R 410a v provedení pro celoroční provoz s automatickým restartem po výpadku napájení. Chladící výkon 3000 W | kpl | 1 |  | 0 | Střecha 2.NP |  | CHYBNÁ CENA
|  | Výparrníková chladící ventilátorová jednotka v nástěnném provedení s dálkovým bezdrátovým ovladačem. Chladící výkon 3000 W | kpl | 1 |  | 0 | č.m 1.77, 1.NP |  | CHYBNÁ CENA
|  | Potrubí pro plynné a kapalné chladivo včetně propojovacího kabelu uložené v instalačním žlabu, včetně chladiva pro doplnění chladícího okruhu | bm | 5 |  | 0 |  |  | CHYBNÁ CENA
|  | Celkem dodávka zařízení 110.02 |  |  |  | 0
|  | Montáž zařízení 110.02 | kpl | 1 |  | 0 |  |  | CHYBNÁ CENA
Zařízení 110.03 – Chlazení m.č. 0.39 – rozvodna
110.03 AC |  | Kondenzační vzduchem chlazená jednotka invertorová pro chladivo R 410a v provedení pro celoroční provoz s automatickým restartem po výpadku napájení. Chladící výkon 2000 W | kpl | 1 |  | 0 | Střecha 2.NP |  | CHYBNÁ CENA
|  | Výparrníková chladící ventilátorová jednotka v nástěnném provedení s dálkovým bezdrátovým ovladačem. Chladící výkon 2000 W | kpl | 1 |  | 0 | č.m 0.39, 1.PP |  | CHYBNÁ CENA
|  | Potrubí pro plynné a kapalné chladivo včetně propojovacího kabelu uložené v instalačním žlabu, včetně chladiva pro doplnění chladícího okruhu | bm | 20 |  | 0 |  |  | CHYBNÁ CENA
|  | Celkem dodávka zařízení 110.03 |  |  |  | 0
|  | Montáž zařízení 110.03 | kpl | 1 |  | 0 |  |  | CHYBNÁ CENA
Zařízení 110.04 – Chlazení m.č. 5.14 – UPS
110.04 AC |  | Kondenzační vzduchem chlazená jednotka invertorová pro chladivo R 410a v provedení pro celoroční provoz s automatickým restartem po výpadku napájení. Chladící výkon 9600 W | kpl | 1 |  | 0 | Střecha 5.NP |  | CHYBNÁ CENA
|  | Výparrníková chladící ventilátorová jednotka v nástěnném provedení s dálkovým bezdrátovým ovladačem. Chladící výkon 9600 W | kpl | 1 |  | 0 | č.m 5.14, 5.NP |  | CHYBNÁ CENA
|  | Potrubí pro plynné a kapalné chladivo včetně propojovacího kabelu uložené v instalačním žlabu, včetně chladiva pro doplnění chladícího okruhu | bm | 10 |  | 0 |  |  | CHYBNÁ CENA
|  | Celkem dodávka zařízení 110.04 |  |  |  | 0
|  | Montáž zařízení 110.04 | kpl | 1 |  | 0 |  |  | CHYBNÁ CENA
Zařízení 111 – Požární větrání
111.01 FV |  | Axiální ventilátor do kruhového potrubí, množství přiváděného vzduchu 8800 m3/h, tlak 450 Pa včetně podpůrné konstrukce pro osazení na střechu | kpl | 1 |  | 0 | Střecha |  | CHYBNÁ CENA
|  | Uzavírací klapka těsná pro ovládání servopohonem 1000*315; servopohon dodávkou MaR | ks | 1 |  | 0 | Střecha |  | CHYBNÁ CENA
|  | Přetlaková klapka s regulovaným otevřením 800x1005; otevírací přetlak 50 Pa | ks | 1 |  | 0 | č.m. 5.16, 5.NP |  | CHYBNÁ CENA
|  | Protidešťová žaluzie pro osazení do zdiva 1000x1000 | ks | 1 |  | 0 | Fasáda 5.NP |  | CHYBNÁ CENA
PV |  | Přívodní vyústka 325x825 | ks | 1 |  | 0 | č.m. 5.16, 5.NP |  | CHYBNÁ CENA
PV |  | Přívodní vyústka 325x825 | ks | 1 |  | 0 | č.m. 4.55, 4.NP |  | CHYBNÁ CENA
PV |  | Přívodní vyústka 325x825 | ks | 1 |  | 0 | č.m. 3.65, 3.NP |  | CHYBNÁ CENA
PV |  | Přívodní vyústka 325x825 | ks | 1 |  | 0 | č.m. 2.62, 2.NP |  | CHYBNÁ CENA
PV |  | Přívodní vyústka 325x825 | ks | 1 |  | 0 | č.m. 1.68, 1.NP |  | CHYBNÁ CENA
PV |  | Přívodní vyústka 325x825 | ks | 1 |  | 0 | č.m. 0.40, 1.PP |  | CHYBNÁ CENA
Čtyřhranné potrubí s tvarovkami (sk. I z pozinkovaného ocelového plechu)
|  | - 1000x315 | m2 | 72 |  | 0 | stoupačka |  | CHYBNÁ CENA
|  | - 800x315 | m2 | 9 |  | 0 | stoupačka |  | CHYBNÁ CENA
|  | - 825x325 | m2 | 8 |  | 0 | stoupačka |  | CHYBNÁ CENA
|  | - 630x160 | m2 | 6 |  | 0 | stoupačka |  | CHYBNÁ CENA
|  | - 325x825 | m2 | 2 |  | 0 | stoupačka |  | CHYBNÁ CENA
|  | Celkem dodávka zařízení 111.01 |  |  |  | 0
|  | Montáž zařízení 111.01 | kpl | 1 |  | 0 |  |  | CHYBNÁ CENA
111.02 FV |  | Radiální ventilátor do čtyřhranného potrubí 600x350, množství přiváděného vzduchu 3200 m3/h, tlak 250 Pa | kpl | 1 |  | 0 | č.m. 1.79, 1.NP |  | CHYBNÁ CENA
|  | Uzavírací klapka těsná pro ovládání servopohonem 600*350; servopohon dodávkou MaR | ks | 1 |  | 0 | č.m. 1.79, 1.NP |  | CHYBNÁ CENA
|  | Mřížka na konec potrubí 600x350 | ks | 1 |  | 0 | č.m. 1.79, 1.NP |  | CHYBNÁ CENA
|  | Přetlaková klapka s regulovaným otevřením 1005x345; otevírací přetlak 50 Pa | ks | 1 |  | 0 | č.m. 4.60, 4.NP |  | CHYBNÁ CENA
|  | Protidešťová žaluzie pro osazení do zdiva 600x350 | ks | 1 |  | 0 | Fasáda 1.NP |  | CHYBNÁ CENA
|  | Protidešťová žaluzie pro osazení do zdiva 1000x400 | ks | 1 |  | 0 | Fasáda 4.NP |  | CHYBNÁ CENA
|  | Čtyřhranné potrubí – 600x250 | m2 | 8 |  | 0 | č.m. 1.79, 1.NP |  | CHYBNÁ CENA
|  | Celkem dodávka zařízení 111.02 |  |  |  | 0
|  | Montáž zařízení 111.02 | kpl | 1 |  | 0 |  |  | CHYBNÁ CENA
111.03 FV |  | Radiální ventilátor do čtyřhranného potrubí 600x300, množství příváděného vzduchu 2300 m3/h, tlak 300 Pa | kpl | 1 |  | 0 | č.m. 1.66, 1.NP |  | CHYBNÁ CENA
PV |  | Přívodní vyústka 1000x1000 | ks | 1 |  | 0 | č.m. 1.66, 1.NP |  | CHYBNÁ CENA
|  | Uzavírací klapka těsná pro ovládání servopohonem 600*300; servopohon dodávkou MaR | ks | 1 |  | 0 | č.m. 1.66, 1.NP |  | CHYBNÁ CENA
PŽ |  | Protidešťová žaluzie 500x630 | ks | 1 |  | 0 | č.m. 0.38 1.NP |  | CHYBNÁ CENA
Čtyřhranné potrubí s tvarovkami (sk. I z pozinkovaného ocelového plechu)
|  | - 500x250 | m2 | 72 |  | 0 |  |  | CHYBNÁ CENA
|  | - 630x500 | m2 | 3 |  | 0 |  |  | CHYBNÁ CENA
|  | - 1000x1000 | m2 | 6 |  | 0 |  |  | CHYBNÁ CENA
|  | - 710x180 | m2 | 22 |  | 0 |  |  | CHYBNÁ CENA
|  | Protipožární izolace odolnost 45 minut | m2 | 92 |  | 0 |  |  | CHYBNÁ CENA
|  | Celkem dodávka zařízení 111.03 |  |  |  | 0
|  | Montáž zařízení 111.03 | kpl | 1 |  | 0 |  |  | CHYBNÁ CENA
Zařízení 112 – Dveřní clona
112.01 DC |  | Dveřní clona délky 2,0 m pro dveře do výšky 3,0 metru s vodním ohřevem, včetně závěsů a ovládací skříňky | kpl | 1 |  | 0 | č.m. 1.04, 1.NP |  | CHYBNÁ CENA
|  | Celkem dodávka zařízení 112 |  |  |  | 0
|  | Montáž zařízení 112 | kpl | 1 |  | 0 |  |  | CHYBNÁ CENA
|  | CELKEM |  |  |  | 0
POZOR: Pokyny k vyplnění Soupisu prací stanoví zadávací dokumentace!
[5 empty] | POČET POLOŽEK S CHYBNOU CENOU: | 361

## KAN
Stavba |  | Centrum ekonomicko-manažerských studií ČZU v Praze – II. etapa dostavby
Stavební objekt, Inženýrský objekt, Provozní soubor |  | ZDRAVOTNÍ TECHNIKA - KANALIZACE |  |  |  | číslo SO, PS |  | SO01
SOUPIS STAVEBNÍCH PRACÍ, DODÁVEK A SLUŽEB VČETNĚ VÝKAZU VÝMĚR
číslo položky | číselné zatřídění položky | popis položky | měrná jednotka | množství v měrné jednotce | ceny v Kč (bez DPH) |  | přesná identifikace polohy (místnost, podlaží, způsob výpočtu) | poznámky
| Cenová soustava |  |  |  | jednotková cena | cena položky |  |  | KONTROLNÍ SLOUPEC
|  | Náklady z rozpočtu celkem |  |  |  | 0
|  | HSV - Práce a dodávky HSV |  |  |  | 0
|  | 1 - Zemní práce |  |  |  | 0
| 132201202 | Hloubení rýh š do 2000 mm v hornině tř. 3 objemu do 1000 m3 | m3 | 106 |  | 0 | Poznámka k položce: (1.NP a venkovní prostor) - ZEMNÍ PRÁCE , BOURÁNÍ PRO ZTI Kanalizace -zemní práce pro kanalizaci pod podlahou nepodsklepené cásti 1.NP a venkovních prípojek do stok rešených v IO 02. Vodovod - zemní práce pro výtlacné prívodní potrubí užitkové vody z akumulacní nádrže deštových vod) Pri výpoctu kubatury výkopu a zásypu uvažováno, že budou provádeny po sejmutí ornice - po príprave stavební pláne. |  | CHYBNÁ CENA
| 132201209 | Příplatek za lepivost k hloubení rýh š do 2000 mm v hornině tř. 3 | m3 | 21.2 |  | 0 | (1.NP a venkovní prostor) |  | CHYBNÁ CENA
| 151101101 | Zřízení příložného pažení a rozepření stěn rýh hl do 2 m | m2 | 220 |  | 0 | (1.NP a venkovní prostor) |  | CHYBNÁ CENA
| 151101111 | Odstranění příložného pažení a rozepření stěn rýh hl do 2 m | m2 | 220 |  | 0 | (1.NP a venkovní prostor) |  | CHYBNÁ CENA
| 161101101 | Svislé přemístění výkopku z horniny tř. 1 až 4 hl výkopu do 2,5 m | m3 | 106 |  | 0 | (1.NP a venkovní prostor) |  | CHYBNÁ CENA
| 162201102 | Vodorovné přemístění do 50 m výkopku/sypaniny z horniny tř. 1 až 4 | m3 | 106 |  | 0 | (1.NP a venkovní prostor) |  | CHYBNÁ CENA
| 162601102 | Vodorovné přemístění do 5000 m výkopku/sypaniny z horniny tř. 1 až 4 | m3 | 52 |  | 0 | (1.NP a venkovní prostor) |  | CHYBNÁ CENA
| 167101101 | Nakládání výkopku z hornin tř. 1 až 4 do 100 m3 | m3 | 52 |  | 0 | (1.NP a venkovní prostor) |  | CHYBNÁ CENA
| 171201201 | Uložení sypaniny na skládky | m3 | 52 |  | 0 | (1.NP a venkovní prostor) |  | CHYBNÁ CENA
| 171201211 | Poplatek za uložení odpadu ze sypaniny na skládce (skládkovné) | t | 83.2 |  | 0 | (1.NP a venkovní prostor) |  | CHYBNÁ CENA
| 174101101 | Zásyp jam, šachet rýh nebo kolem objektů sypaninou se zhutněním | m3 | 54 |  | 0 | (1.NP a venkovní prostor) |  | CHYBNÁ CENA
| 175101101 | Obsypání potrubí bez prohození sypaniny z hornin tř. 1 až 4 uloženým do 3 m od kraje výkopu | m3 | 46 |  | 0 | (1.NP a venkovní prostor) |  | CHYBNÁ CENA
| 1-13 | Bourání podlahy pro kanalizaci ve stávajícím objektu CEMZ I | m3 | 2.5 |  | 0 | (1.PP- míst. 0.49) |  | CHYBNÁ CENA
|  | PSV - Práce a dodávky PSV |  |  |  | 0
|  | 721 - Zdravotechnika - vnitřní kanalizace |  |  |  | 0
| 721-1-01 | Pripojovací a odpadní potrubí - plastový kanalizacní systém HT-PP, vcetne tvarovek a upevnení (splašková kanalizace, kondenzát od VZT jednotek) O32 | m | 260 |  | 0 | (1.PP - 5.NP) |  | CHYBNÁ CENA
| 721-1-02 | Pripojovací a odpadní potrubí - plastový kanalizacní systém HT-PP, vcetne tvarovek a upevnení (splašková kanalizace, kondenzát od VZT jednotek)O40 | m | 101 |  | 0 | (1.PP - 5.NP) |  | CHYBNÁ CENA
| 721-1-03 | Pripojovací a odpadní potrubí - plastový kanalizacní systém HT-PP, vcetne tvarovek a upevnení (splašková kanalizace, kondenzát od VZT jednotek) O50 | m | 70 |  | 0 | (1.PP - 5.NP) |  | CHYBNÁ CENA
| 721-1-04 | Pripojovací a odpadní potrubí - plastový kanalizacní systém HT-PP, vcetne tvarovek a upevnení (splašková kanalizace, kondenzát od VZT jednotek) O75 | m | 173 |  | 0 | (1.PP - 5.NP) |  | CHYBNÁ CENA
| 721-1-05 | Pripojovací a odpadní potrubí - plastový kanalizacní systém HT-PP, vcetne tvarovek a upevnení (splašková kanalizace, kondenzát od VZT jednotek) O100 | m | 136 |  | 0 | (1.PP - 5.NP) |  | CHYBNÁ CENA
| 721-1-06 | Pripojovací a odpadní potrubí - plastový kanalizacní systém HT-PP, vcetne tvarovek a upevnení (splašková kanalizace, kondenzát od VZT jednotek)O125 | m | 26.5 |  | 0 | (1.PP - 5.NP) |  | CHYBNÁ CENA
| 721-1-07 | Opadní potrubí - plastový kanalizacní systém PE-(odhlucnené potrubí) svislá potrubí deštové kanalizace, vcetne tvarovek a upevnení O100 | m | 112 |  | 0 | (1.NP - 5.NP) |  | CHYBNÁ CENA
| 721-1-08 | Opadní potrubí - plastový kanalizacní systém PE-(odhlucnené potrubí) svislá potrubí deštové kanalizace, vcetne tvarovek a upevnení O125 | m | 20 |  | 0 | (1.NP - 5.NP) |  | CHYBNÁ CENA
| 721-1-09 | Opadní potrubí - plastový kanalizacní systém PE- napojovací zavešená potrubí deštové kanalizace v 1.PP vcetne tvarovek a upevnení O100 | m | 24 |  | 0 | (1.PP) |  | CHYBNÁ CENA
| 721-1-10 | Opadní potrubí - plastový kanalizacní systém PE- napojovací zavešená potrubí deštové kanalizace v 1.PP vcetne tvarovek a upevnení O125 | m | 2.5 |  | 0 | (1.PP) |  | CHYBNÁ CENA
| 721-1-11 | Opadní potrubí - plastový kanalizacní systém PE- napojovací zavešená potrubí deštové kanalizace v 1.PP vcetne tvarovek a upevnení O150 | m | 16 |  | 0 | (1.PP) |  | CHYBNÁ CENA
| 721-1-12 | Opadní potrubí - plastový kanalizacní systém PE- napojovací zavešená potrubí deštové kanalizace v 1.PP vcetne tvarovek a upevnení O200 | m | 28 |  | 0 | (1.PP) |  | CHYBNÁ CENA
| 721-1-13 | Svodné potrubí splaškové kanalizace zavěšené pod stropem 1.PP -plastový kanalizacní systém HT-PP, vcetne tvarovek a upevnení o32 | m | 17 |  | 0 | (1.PP) |  | CHYBNÁ CENA
| 721-1-14 | Svodné potrubí splaškové kanalizace zavěšené pod stropem 1.PP -plastový kanalizacní systém HT-PP, vcetne tvarovek a upevnení o40 | m | 2 |  | 0 | (1.PP) |  | CHYBNÁ CENA
| 721-1-15 | Svodné potrubí splaškové kanalizace zavěšené pod stropem 1.PP -plastový kanalizacní systém HT-PP, vcetne tvarovek a upevnení o50 | m | 18 |  | 0 | (1.PP) |  | CHYBNÁ CENA
| 721-1-16 | Svodné potrubí splaškové kanalizace zavěšené pod stropem 1.PP -plastový kanalizacní systém HT-PP, vcetne tvarovek a upevnení o75 | m | 15 |  | 0 | (1.PP) |  | CHYBNÁ CENA
| 721-1-17 | Svodné potrubí splaškové kanalizace zavěšené pod stropem 1.PP -plastový kanalizacní systém HT-PP, vcetne tvarovek a upevnení o100 | m | 22 |  | 0 | (1.PP) |  | CHYBNÁ CENA
| 721-1-18 | Svodné potrubí splaškové kanalizace zavěšené pod stropem 1.PP -plastový kanalizacní systém HT-PP, vcetne tvarovek a upevnení o125 | m | 27 |  | 0 | (1.PP) |  | CHYBNÁ CENA
| 721-1-19 | Svodné potrubí splaškové kanalizace zavěšené pod stropem 1.PP -plastový kanalizacní systém HT-PP, vcetne tvarovek a upevnení o150 | m | 16 |  | 0 | (1.PP) |  | CHYBNÁ CENA
| 721-1-20 | Plastové potrubí pro uložení do zeme - PVC-KG SN8, vcetne tvarovek a upevneníDN100 | m | 126 |  | 0 | v zemi |  | CHYBNÁ CENA
| 721-1-21 | Plastové potrubí pro uložení do zeme - PVC-KG SN8, vcetne tvarovek a upevnení DN125 | m | 29 |  | 0 | v zemi |  | CHYBNÁ CENA
| 721-1-22 | Plastové potrubí pro uložení do zeme - PVC-KG SN8, vcetne tvarovek a upevnení DN150 | m | 24 |  | 0 | v zemi |  | CHYBNÁ CENA
| 721-1-23 | Plastové potrubí pro uložení do zeme - PVC-KG SN8, vcetne tvarovek a upevnení DN200 | m | 25.5 |  | 0 | v zemi |  | CHYBNÁ CENA
| 721-1-24 | Plastové potrubí z HDPE 100 SDR 11, vcetne tvarovek a upevnení, spojované svarováním natupo popr, elektrotvarovkami výtlacná potrubí precerpávycích zarízení v 1.PP O40x3,7 | m | 5.5 |  | 0 | (1.PP) |  | CHYBNÁ CENA
| 721-1-25 | Plastové potrubí z HDPE 100 SDR 11, vcetne tvarovek a upevnení, spojované svarováním natupo popr, elektrotvarovkami výtlacná potrubí precerpávycích zarízení v 1.PP O63x5,8 | m | 11 |  | 0 | (1.PP,1.NP) |  | CHYBNÁ CENA
| 721-1-26 | Plastová podlahová vpust s nerezovým rámeckem a mrížkou, se suchou zápachovou uzáverkou DN50 | ks | 4 |  | 0 | (1.PP - 5.NP) |  | CHYBNÁ CENA
| 721-1-27 | Plastová podlahová vpust s nerezovým rámeckem a mrížkou, se suchou zápachovou uzáverkou DN100 | ks | 4 |  | 0 | (1.PP - 5.NP) |  | CHYBNÁ CENA
| 721-1-28 | Plastový strešní vtok se spodním odtokem v provedení s elektrickým vyhríváním DN100 | ks | 9 |  | 0 | strechy |  | CHYBNÁ CENA
| 721-1-29 | Plastový strešní vtok se spodním odtokem v provedení s elektrickým vyhríváním DN125 | ks | 2 |  | 0 | strechy |  | CHYBNÁ CENA
| 721-1-30 | Plastová ventilacní hlavice - souprava, pro potrubí DN70-DN100 | ks | 14 |  | 0 | strechy |  | CHYBNÁ CENA
| 721-1-31 | Plastový privetrávací ventil s mrížkou proti hmyzu na kanalizaci DN70-DN100 | ks | 2 |  | 0 |  |  | CHYBNÁ CENA
| 721-1-32 | Plastový kondenzacní sifon pro kondenzát z VZT klima jednotkek DN40 | ks | 15 |  | 0 | (1.NP, 2.NP, 3.NP, 4NP) |  | CHYBNÁ CENA
| 721-1-33 | Plastový kalich s mechanickou zápachovou uzávěrkou pro odvodnění oddělovacích armatur DN32 | ks | 4 |  | 0 | (1.PP,1.NP) |  | CHYBNÁ CENA
| 721-1-34 | Plastový lapač splavenuín DN 100 | ks | 1 |  | 0 | (1.NP) |  | CHYBNÁ CENA
| 721-1-35 | Dvírka plastová pro cistící tvarovky 150x300 mm | ks | 26 |  | 0 | (1.PP,1.NP) |  | CHYBNÁ CENA
| 721-1-36 | Dvírka do podhledu a do stěny - prístup ke kondenzacním sifonum) | ks | 15 |  | 0 | (1.NP, 2.NP, 3.NP, 4NP) |  | CHYBNÁ CENA
| 721-1-37 | Protipožární utesnení (manžety) plast. potrubí ve stropních konstrukcích a ve stenách DN70 | ks | 14 |  | 0 | (1.PP - 5.NP) |  | CHYBNÁ CENA
| 721-1-38 | Protipožární utesnení (manžety) plast. potrubí ve stropních konstrukcích a ve stenách DN100 | ks | 128 |  | 0 | (1.PP - 5.NP) |  | CHYBNÁ CENA
| 721-1-39 | Protipožární utesnení (manžety) plast. potrubí ve stropních konstrukcích a ve stenách DN125 | ks | 6 |  | 0 | (1.PP - 5.NP) |  | CHYBNÁ CENA
| 721-1-40 | Utesnení potrubí proti tlakové vode prostup stenou do zeme z 1.PP DN100 | ks | 4 |  | 0 | (1.PP) |  | CHYBNÁ CENA
| 721-1-41 | Utesnení potrubí proti tlakové vode prostup stenou do zeme z 1.PP DN150 | ks | 2 |  | 0 | (1.PP) |  | CHYBNÁ CENA
| 721-1-42 | Utesnení potrubí proti tlakové vode prostup stenou do zeme z 1.PP DN200 | ks | 2 |  | 0 | (1.PP) |  | CHYBNÁ CENA
| 721-1-43 | Napojení kondenzátu ze zarízení VZT klima jednotky na potrubí DN32 | ks | 67 |  | 0 | (1.NP, 2.NP, 3.NP, 4NP) |  | CHYBNÁ CENA
| 721-1-44 | Napojení na stávající kanalizaci v objektu CEMS I HT PP DN50 | ks | 1 |  | 0 | (2.NP, drez) |  | CHYBNÁ CENA
| 721-1-45 | Napojení na stávající kanalizaci v objektu CEMS I PVC KG DN125 | ks | 1 |  | 0 | (1.PP - 0.49) |  | CHYBNÁ CENA
| 721-1-46 | Napojení na stávající kanalizaci v objektu CEMS I Tlakové zkoušky kanalizace | kpl | 1 |  | 0 | (1.PP - 5.NP) |  | CHYBNÁ CENA
| 721-1-47 | Úprava stávajícího výtlačného potrubí a odvětrání přečerpávacího zařízení ve stávající instalační šachtě v kotelně CEMS I (instalace nových komínů ÚT) | kpl | 1 |  | 0 | (1.PP - 1.NP) |  | CHYBNÁ CENA
| 721-1-48 | Medené potrubí pro pitnou vodu Cu, odvod kondenzátu – vcetne tvarovek a upevnení (vnejší O potrubí x tl.steny v mm)DN32 - O35x 1,5 | m | 25 |  | 0 | (1.PP - 5.NP) |  | CHYBNÁ CENA
| 998721203 | Přesun hmot procentní pro vnitřní kanalizace v objektech v do 24 m | % | 0 |  | 0 |  |  | CHYBNÁ CENA
|  | 721-PS - Precerpávací zarízení kanalizace |  |  |  | 0
| 721-PS-1 | Precerpávací box se dvema cerpadly s integrovanou zpetnou klapkou a uzáverem na výtlaku + Š DN100 | kpl | 1 |  | 0 | (1.PP) |  | CHYBNÁ CENA
| 721-PS-2 | Kalové cerpadlo s plovákovým spínacem a zástrckou a zpetnou klapkou DN32 na výtlaku | kpl | 1 |  | 0 | (1.PP) |  | CHYBNÁ CENA
| 998721203 | Přesun hmot procentní pro vnitřní kanalizace v objektech v do 24 m | % | 0 |  | 0 | (1.PP) |  | CHYBNÁ CENA
|  | Náklady z rozpočtu |  |  |  | 0
|  | PSV - Práce a dodávky PSV |  |  |  | 0
|  | 725 - Zdravotechnika - zařizovací předměty |  |  |  | 0
| 725-1-1 | Záchodová mísa keramická závesná bílá s hlubokým splachováním, instalacní prvek pro závesnou mísu, stavební souprava pro predstenovou montáž, ovládací tlacítko pro instalacní prvek, pripoj. manžeta, záchodové sedátko plastové bílé, instalacní sada, montáž | ks | 29 |  | 0 | (1.PP - 4.NP) |  | CHYBNÁ CENA
| 725-1-2 | Sprchová vanicka rohová, baterie sprchová nástenná s rucní sprchou, držák rucní sprchy, sprchová zástena vc. dverí, otvíravé dvere, instalacní materiál | ks | 1 |  | 0 | (1.PP) |  | CHYBNÁ CENA
| 725-1-3 | Sprchová vanicka čtvercová 1000x1000, baterie sprchová nástenná s rucní sprchou,keramická kartuše, držák rucní sprchy, sprchová zástena vc. dverí, otvíravé dvere, instalacní materiál | ks | 2 |  | 0 | (1.PP) |  | CHYBNÁ CENA
| 725-1-4 | Napájecí zdroj pro 2 automatické prvky napr. ZAC 1/20 | ks | 2 |  | 0 | (1.PP - 4.NP) |  | CHYBNÁ CENA
| 725-1-5 | Napájecí zdroj pro 5 automatických prvku napr. ZAC 1/50 | ks | 2 |  | 0 | (1.PP - 4.NP) |  | CHYBNÁ CENA
| 725-1-6 | Záchodová mísa keramická závesná bílá s hlubokým splachováním (pro telesne postižené), instalacní prvek pro závesnou mísu, stavební souprava pro predstenovou montáž, ovládací tlacítko pro instalacní prvek, pripoj. manžeta, záchodové sedátko plastové bílé, | ks | 6 |  | 0 | (1.PP - 4.NP) |  | CHYBNÁ CENA
| 725-1-7 | Bidet keramický závesný bílý, instalacní prvek pro závesný bidet, stavební souprava pro predstenovou montáž, bidetová baterie páková pochromovaná, keramická kartuše, bidetový sifon kov-pochromovaný, instalacní sada, montážní materiál, 2x RKK DN15 + 2x pripojovací tlakové hadice | ks | 4 |  | 0 | (1.PP - 4.NP) |  | CHYBNÁ CENA
| 725-1-8 | Umyvadlo keramické bílé, zápachová uzáverka umyvadlová pochromovaná mosaz, baterie umyvadlová stojánková páková pochromovaná, keramická kartuše, 2x RKK DN15 + 2x pripojovací tlakové hadice, instalacní materiál | ks | 97 |  | 0 | (1.PP - 4.NP) |  | CHYBNÁ CENA
| 725-1-9 | Umyvadlo keramické bílé (pro telesne postižené), zápachová uzáverka umyvadlová pochromovaná mosaz, baterie umyvadlová stojánková páková pochromovaná, keramická kartuše, 2x RKK DN15 + 2x pripojovací tlakové hadice, instalacní materiál | ks | 6 |  | 0 | (1.PP - 4.NP) |  | CHYBNÁ CENA
| 725-1-10 | Umývátko keramické bílé, zápachová uzáverka umyvadlová pochromovaná mosaz, baterie umyvadlová stojánková páková pochromovaná, keramická kartuše, 2x RKK DN15 + 2x pripojovací tlakové hadice, instalacní materiál | ks | 3 |  | 0 | (1.PP - 4.NP) |  | CHYBNÁ CENA
| 725-1-11 | Pisoár keramický bílý, instalacní sada, zápachová uzáverka pisoárová, elektronický automatický splachovac, prívodní ventil DN15 | ks | 14 |  | 0 | (1.PP - 4.NP) |  | CHYBNÁ CENA
| 725-1-12 | Výlevka keramická bílá vcetne príslušenství, instalacní prvek , baterie nástenná pochromovaná jednopáková, keramická kartuše, pripojovací manžeta, plastová mrížka, instalacní sada | ks | 8 |  | 0 | (1.PP - 4.NP) |  | CHYBNÁ CENA
| 725-1-13 | Drez nerez v kuchynské lince s odkapovou plochou, drezová baterie stojánková páková, keramická kartuše, 2x RKK DN15 + 2x pripojovací tlakové hadice, instalacní materiál | ks | 7 |  | 0 | (1.PP - 4.NP) |  | CHYBNÁ CENA
| 998725203 | Přesun hmot procentní pro zařizovací předměty v objektech v do 24 m | % | 0 |  | 0 |  |  | CHYBNÁ CENA
POZOR: Pokyny k vyplnění Soupisu prací stanoví zadávací dokumentace!
[5 empty] | POČET POLOŽEK S CHYBNOU CENOU: | 88

## VOD
Stavba |  | Centrum ekonomicko-manažerských studií ČZU v Praze – II. etapa dostavby
Stavební objekt, Inženýrský objekt, Provozní soubor |  | ZDRAVOTNÍ TECHNIKA - VODOVOD |  |  |  | číslo SO, PS |  | SO01
SOUPIS STAVEBNÍCH PRACÍ, DODÁVEK A SLUŽEB VČETNĚ VÝKAZU VÝMĚR
číslo položky | číselné zatřídění položky | popis položky | měrná jednotka | množství v měrné jednotce | ceny v Kč (bez DPH) |  | přesná identifikace polohy (místnost, podlaží, způsob výpočtu) | poznámky
| Cenová soustava |  |  |  | jednotková cena | cena položky |  |  | KONTROLNÍ SLOUPEC
|  | Náklady z rozpočtu celkem |  |  |  | 0
|  | PSV - Práce a dodávky PSV |  |  |  | 0
|  | 722 - Zdravotechnika - vnitřní vodovod |  |  |  | 0
| 722-1-01 | Medené potrubí pro pitnou vodu Cu, studená voda,teplá voda – vcetne tvarovek a upevnení (vnejší O potrubí x tl.steny v mm) DN15 - O18x 1 | m | 479 |  | 0 | (1.PP - 5.NP) |  | CHYBNÁ CENA
| 722-1-02 | Medené potrubí pro pitnou vodu Cu, studená voda,teplá voda – vcetne tvarovek a upevnení (vnejší O potrubí x tl.steny v mm) DN20 - O22x 1 | m | 632 |  | 0 | (1.PP - 5.NP) |  | CHYBNÁ CENA
| 722-1-03 | Medené potrubí pro pitnou vodu Cu, studená voda,teplá voda – vcetne tvarovek a upevnení (vnejší O potrubí x tl.steny v mm) DN25 - O28x 1,5 | m | 257 |  | 0 | (1.PP - 4.NP) |  | CHYBNÁ CENA
| 722-1-04 | Medené potrubí pro pitnou vodu Cu, studená voda,teplá voda – vcetne tvarovek a upevnení (vnejší O potrubí x tl.steny v mm)DN32 - O35x 1,5 | m | 95 |  | 0 | (1.PP - 5.NP) |  | CHYBNÁ CENA
| 722-1-05 | Medené potrubí pro pitnou vodu Cu, studená voda,teplá voda – vcetne tvarovek a upevnení (vnejší O potrubí x tl.steny v mm) DN40 - O42x 1,5 | m | 229 |  | 0 | (1.PP – 4.NP) |  | CHYBNÁ CENA
| 722-1-06 | Medené potrubí pro pitnou vodu Cu, studená voda,teplá voda – vcetne tvarovek a upevnení (vnejší O potrubí x tl.steny v mm) DN 50 - O54x 2 | m | 35 |  | 0 | (1.NP - 2.NP) |  | CHYBNÁ CENA
| 722-1-07 | Medené potrubí pro pitnou vodu Cu, studená voda,teplá voda – vcetne tvarovek a upevnení (vnejší O potrubí x tl.steny v mm) DN65 - O76,1x 2 | m | 108 |  | 0 | (1.PP - 1.NP) |  | CHYBNÁ CENA
| 722-1-08 | Medené potrubí pro pitnou vodu Cu, studená voda,teplá voda – vcetne tvarovek a upevnení (vnejší O potrubí x tl.steny v mm) DN80 - O88,9x 2,5 | m | 35 |  | 0 | (1.PP - 1.NP) |  | CHYBNÁ CENA
| 722-1-09 | Plastové potrubí HDPE 100 SDR11 pro uložení do zeme (výtlak z akumulacní nádrže deštové vody) O32x 3 | m | 10 |  | 0 | (1.PP) |  | CHYBNÁ CENA
| 722-1-10 | Izolace trubek – PE návlekové trubice - pro medené potrubí O15 | m | 479 |  | 0 | (1.PP – 5.NP) |  | CHYBNÁ CENA
| 722-1-11 | Izolace trubek – PE návlekové trubice - pro medené potrubí O22 | m | 632 |  | 0 | (1.PP – 5.NP) |  | CHYBNÁ CENA
| 722-1-12 | Izolace trubek – PE návlekové trubice - pro medené potrubí O28 | m | 257 |  | 0 | (1.PP – 5.NP) |  | CHYBNÁ CENA
| 722-1-13 | Izolace trubek – PE návlekové trubice - pro medené potrubí O35 | m | 95 |  | 0 | (1.PP – 5.NP) |  | CHYBNÁ CENA
| 722-1-14 | Izolace trubek – PE návlekové trubice - pro medené potrubí O42 | m | 229 |  | 0 | (1.PP - 4.NP) |  | CHYBNÁ CENA
| 722-1-15 | Izolace trubek – PE návlekové trubice - pro medené potrubí O54 | m | 35 |  | 0 | (1.NP – 2.NP) |  | CHYBNÁ CENA
| 722-1-16 | Izolace trubek – PE návlekové trubice - pro medené potrubí O76 | m | 108 |  | 0 | (1.PP - 1.NP) |  | CHYBNÁ CENA
| 722-1-17 | Izolace trubek – PE návlekové trubice - pro medené potrubí O89 | m | 35 |  | 0 | (1.PP - 1.NP) |  | CHYBNÁ CENA
| 722-1-18 | Kulový kohout pruchozí pro pitnou vodu PN 10DN15 | ks | 2 |  | 0 | (1.PP) |  | CHYBNÁ CENA
| 722-1-19 | Kulový kohout pruchozí pro pitnou vodu PN 10DN20 | ks | 4 |  | 0 | (1.PP - 2.NP) |  | CHYBNÁ CENA
| 722-1-20 | Kulový kohout pruchozí pro pitnou vodu PN 10DN25 | ks | 6 |  | 0 | (1.NP - 4.NP) |  | CHYBNÁ CENA
| 722-1-21 | Kulový kohout pruchozí pro pitnou vodu PN 10DN40 | ks | 4 |  | 0 | (1.NP - 4.NP) |  | CHYBNÁ CENA
| 722-1-22 | Kulový kohout pruchozí pro pitnou vodu PN 10 s vypouštenímDN15 | ks | 2 |  | 0 | (1.PP - 1.NP) |  | CHYBNÁ CENA
| 722-1-23 | Kulový kohout pruchozí pro pitnou vodu PN 10 s vypouštenímDN20 | ks | 16 |  | 0 | (1.PP,1.NP, 3NP) |  | CHYBNÁ CENA
| 722-1-24 | Kulový kohout pruchozí pro pitnou vodu PN 10 s vypouštenímDN25 | ks | 14 |  | 0 | (1.PP - 1.NP) |  | CHYBNÁ CENA
| 722-1-25 | Kulový kohout pruchozí pro pitnou vodu PN 10 s vypouštenímDN32 | ks | 2 |  | 0 | (1.PP) |  | CHYBNÁ CENA
| 722-1-26 | Kulový kohout pruchozí pro pitnou vodu PN 10 s vypouštenímDN40 | ks | 1 |  | 0 | (1.PP) |  | CHYBNÁ CENA
| 722-1-27 | Kulový kohout pruchozí pro pitnou vodu PN 10 s vypouštenímDN65 | ks | 3 |  | 0 | (1.PP - 1.NP) |  | CHYBNÁ CENA
| 722-1-28 | Kulový kohout pruchozí pro pitnou vodu PN 10 s vypouštenímDN65DN80 | ks | 4 |  | 0 | (1.PP - 1.NP) |  | CHYBNÁ CENA
| 722-1-29 | Uzavírací, vypouštecí a vyvažovací ventil cirkulace DN15 | ks | 12 |  | 0 | (1.PP,1.NP, 3NP) |  | CHYBNÁ CENA
| 722-1-30 | Uzavírací, vypouštecí a vyvažovací ventil cirkulace DN32 | ks | 1 |  | 0 | (1.NP) |  | CHYBNÁ CENA
| 722-1-31 | Uzavírací, vypouštecí a vyvažovací ventil cirkulace DN40 | ks | 1 |  | 0 | (1.PP) |  | CHYBNÁ CENA
| 722-1-32 | Výtokový ventil DN15 na studenou vodu chromovaný (u pisoáru) | ks | 4 |  | 0 | (1.NP - 4.NP) |  | CHYBNÁ CENA
| 722-1-33 | Výtokový ventil DN15 na studenou vodu (nápojové automaty) | ks | 21 |  | 0 | (1.NP - 2.NP) |  | CHYBNÁ CENA
| 722-1-34 | Mrazuvzdorný zahradní ventil DN20 | ks | 1 |  | 0 | (1.NP) |  | CHYBNÁ CENA
| 722-1-35 | Potrubní oddelovac typu BA DN40 | ks | 3 |  | 0 | (1.PP - 1.NP) |  | CHYBNÁ CENA
| 722-1-36 | Požární hydrant v nerezové skříni typ D19 D25 s tvarově stálou hadicí délky 30 m | ks | 14 |  | 0 | (1.PP - 5.NP) |  | CHYBNÁ CENA
| 722-1-37 | Nerezová dvírka pro uzávery 300x300 mm | ks | 11 |  | 0 | (1.PP - 4.NP) |  | CHYBNÁ CENA
| 722-1-38 | Dvírka pro uzávery do podhledu | ks | 14 |  | 0 | (1.NP - 2.NP) |  | CHYBNÁ CENA
| 722-1-39 | Požárne utesnený prostup potrubí – stropní i stenové prostupy | ks | 64 |  | 0 | (1.PP - 5.NP) |  | CHYBNÁ CENA
| 722-1-40 | Utesnení potrubí proti tlakové vode prostup vodovodu stenou do zeme z 1.PP PE d32 | ks | 1 |  | 0 | (1.PP) |  | CHYBNÁ CENA
| 722-1-41 | Ponorná domácí vodárna Diverton 1200 | ks | 1 |  | 0 | (1.PP) |  | CHYBNÁ CENA
| 722-1-42 | Napojení na stávající rozvody vody (cirkulace) O54 | ks | 1 |  | 0 | (1.PP) |  | CHYBNÁ CENA
| 722-1-43 | Napojení na stávající rozvody vody (teplá voda) O89 | ks | 1 |  | 0 | (1.PP) |  | CHYBNÁ CENA
| 722-1-44 | Napojení na stávající rozvody vody (pitná voda) O89 | ks | 1 |  | 0 | (1.PP) |  | CHYBNÁ CENA
| 722-1-45 | Dezinfekce a tlaková zkouška vodovodu | ks | 1 |  | 0 | (1.PP - 5.NP) |  | CHYBNÁ CENA
| 998722203 | Přesun hmot procentní pro vnitřní vodovod v objektech v do 24 m | % | 0 |  | 0 |  |  | CHYBNÁ CENA
POZOR: Pokyny k vyplnění Soupisu prací stanoví zadávací dokumentace!
[5 empty] | POČET POLOŽEK S CHYBNOU CENOU: | 49

## PLYN
Stavba |  | Centrum ekonomicko-manažerských studií ČZU v Praze – II. etapa dostavby
Stavební objekt, Inženýrský objekt, Provozní soubor |  | ZDRAVOTNÍ TECHNIKA - PLYNOVOD |  |  |  | číslo SO, PS |  | SO01
SOUPIS STAVEBNÍCH PRACÍ, DODÁVEK A SLUŽEB VČETNĚ VÝKAZU VÝMĚR
číslo položky | číselné zatřídění položky | popis položky | měrná jednotka | množství v měrné jednotce | ceny v Kč (bez DPH) |  | přesná identifikace polohy (místnost, podlaží, způsob výpočtu) | poznámky
| Cenová soustava |  |  |  | jednotková cena | cena položky |  |  | KONTROLNÍ SLOUPEC
|  | Náklady z rozpočtu celkem |  |  |  | 0
|  | PSV - Práce a dodávky PSV |  |  |  | 0
|  | 723 – Zdravotechnika - vnitřní plynovod |  |  |  | 0
| 723-1-01 | Ocelové trubky závitové cerné spojované svarováním, vcetne tvarovek a upevnení (domovní rozvody - plynovod, odvzdušnení) DN15(1/2") | m | 2 |  | 0 | (1.PP) |  | CHYBNÁ CENA
| 723-1-02 | Ocelové trubky závitové cerné spojované svarováním, vcetne tvarovek a upevnení (domovní rozvody - plynovod, odvzdušnení) DN20(3/4") | m | 10 |  | 0 | (1.PP) |  | CHYBNÁ CENA
| 723-1-03 | Ocelové trubky závitové cerné spojované svarováním, vcetne tvarovek a upevnení (domovní rozvody - plynovod, odvzdušnení) DN25(1") | m | 6 |  | 0 | (1.PP) |  | CHYBNÁ CENA
| 723-1-04 | Ocelové trubky bezešvé cerné spojované svarováním, vcetne tvarovek a upevnení (domovní rozvody) DN40-6/4" | m | 2 |  | 0 | (1.PP) |  | CHYBNÁ CENA
| 723-1-05 | Ocelové trubky bezešvé cerné spojované svarováním, vcetne tvarovek a upevnení (domovní rozvody) DN65-21/2" | m | 8 |  | 0 | (1.PP) |  | CHYBNÁ CENA
| 723-1-06 | Kulový kohout pro zemní plyn PN10 s protipožární armaturou DN15 | ks | 4 |  | 0 | (1.PP) |  | CHYBNÁ CENA
| 723-1-07 | Kulový kohout pro zemní plyn PN10 s protipožární armaturou DN40 | ks | 2 |  | 0 | (1.PP) |  | CHYBNÁ CENA
| 723-1-08 | Vzorkovací kohout pro zemní plyn | ks | 2 |  | 0 | (1.PP) |  | CHYBNÁ CENA
| 723-1-09 | Napojení na stávající rozvody DN25 | ks | 1 |  | 0 | (1.PP) |  | CHYBNÁ CENA
| 723-1-10 | Napojení na stávající rozvody DN50 včetně provedení redukce | ks | 2 |  | 0 | (1.PP) |  | CHYBNÁ CENA
| 723-1-11 | Nátery potrubí, 1x základ, 2x email ve žlutém odstínu | ks | 1 |  | 0 | (1.PP) |  | CHYBNÁ CENA
| 723-1-12 | Tlaková zkouška plynovodu | ks | 1 |  | 0 |  |  | CHYBNÁ CENA
| 723-1-13 | Revizní zpráva | ks | 1 |  | 0 |  |  | CHYBNÁ CENA
| 723-1-14 | Manometr 0-6kPa | ks | 2 |  | 0 |  |  | CHYBNÁ CENA
| 998723201 | Přesun hmot procentní pro vnitřní plynovod v objektech v do 6 m | % | 0 |  | 0 |  |  | CHYBNÁ CENA
POZOR: Pokyny k vyplnění Soupisu prací stanoví zadávací dokumentace!
[5 empty] | POČET POLOŽEK S CHYBNOU CENOU: | 18

## ESI-NN
Stavba |  | Centrum ekonomicko-manažerských studií ČZU v Praze – II. etapa dostavby
Stavební objekt, Inženýrský objekt, Provozní soubor |  | ELEKTRO INSTALACE - SILNOPROUD NN |  |  |  | číslo SO, PS |  | SO01
SOUPIS STAVEBNÍCH PRACÍ, DODÁVEK A SLUŽEB VČETNĚ VÝKAZU VÝMĚR
číslo položky | číselné zatřídění položky | popis položky | měrná jednotka | množství v měrné jednotce | ceny v Kč (bez DPH) |  | přesná identifikace polohy (místnost, podlaží, způsob výpočtu) | poznámky
| Cenová soustava |  |  |  | jednotková cena | cena položky |  |  | KONTROLNÍ SLOUPEC
1. |  | Rozvaděče
1.1 |  | Rozvaděč IIS1-HR-1 | kpl | 1 |  | 0 | Rozvaděč IIS1-HR-1, dle části 17.01 výkresové dokumentace |  | CHYBNÁ CENA
1.2 |  | Rozvaděč RC | kpl | 1 |  | 0 | Rozvaděč RC, dle části 17.01 výkresové dokumentace, typová chráněná kompenzace 150kVAr |  | CHYBNÁ CENA
1.3 |  | Rozvaděč IIP5-RDA-1 | kpl | 1 |  | 0 | Rozvaděč IIP5-RDA-1, část přepínání sítí ATS, dle části 17.02 výkresové dokumentace |  | CHYBNÁ CENA
1.4 |  | Rozvaděč IIP5-RDA-2 | kpl | 1 |  | 0 | Rozvaděč IIP5-RDA-2, dle části 17.02 výkresové dokumentace |  | CHYBNÁ CENA
1.5 |  | Rozvaděč IIP5-Rups-1 | kpl | 1 |  | 0 | Rozvaděč IIP5-Rups-1, dle části 17.03 výkresové dokumentace |  | CHYBNÁ CENA
1.6 |  | Rozvaděč IIS1-RS-1 | kpl | 1 |  | 0 | Rozvaděč IIS1-RS-1, dle části 17.04 výkresové dokumentace |  | CHYBNÁ CENA
1.7 |  | Neobsazeno
1.8 |  | Rozvaděč IIP1-RS-1 | kpl | 1 |  | 0 | Rozvaděč IIP1-RS-1, dle části 17.06 výkresové dokumentace |  | CHYBNÁ CENA
1.9 |  | Rozvaděč IIP1-RS-2 | kpl | 1 |  | 0 | Rozvaděč IIP1-RS-2, dle části 17.07 výkresové dokumentace |  | CHYBNÁ CENA
1.10 |  | Rozvaděč IIP1-RS-3 | kpl | 1 |  | 0 | Rozvaděč IIP1-RS-3, dle části 17.08 výkresové dokumentace |  | CHYBNÁ CENA
1.11 |  | Neobsazeno
1.12 |  | Rozvaděč IIP2-RS-1 | kpl | 1 |  | 0 | Rozvaděč IIP2-RS-1, dle části 17.10 výkresové dokumentace |  | CHYBNÁ CENA
1.13 |  | Rozvaděč IIP2-RG-1 | kpl | 1 |  | 0 | Rozvaděč IIP2-RG-1, dle části 17.11 výkresové dokumentace |  | CHYBNÁ CENA
1.14 |  | Rozvaděč IIP3-RS-1 | kpl | 1 |  | 0 | Rozvaděč IIP3-RS-1, dle části 17.12 výkresové dokumentace |  | CHYBNÁ CENA
1.15 |  | Rozvaděč IIP4-RS-1 | kpl | 1 |  | 0 | Rozvaděč IIP4-RS-1, dle části 17.13 výkresové dokumentace |  | CHYBNÁ CENA
1.16 |  | Rozvaděč IIP5-RS-1 | kpl | 1 |  | 0 | Rozvaděč IIP5-RS-1, dle části 17.14 výkresové dokumentace |  | CHYBNÁ CENA
2. |  | Instalační přístroje a svítidla
2.1. |  | Instalační přístroje zvýšený standard
2.1.1 |  | Zásuvka 230V/16A, modul 45x45, kompletní, barevná | kpl | 288 |  | 0 |  |  | CHYBNÁ CENA
|  |  |  | 0 |  |  | 1PP, dle části 02 výkresové dokumentace
|  |  |  | 166 |  |  | 1NP, dle části 04 výkresové dokumentace
|  |  |  | 122 |  |  | 2NP, dle části 06 výkresové dokumentace
|  |  |  | 0 |  |  | 3NP, dle části 08 výkresové dokumentace
|  |  |  | 0 |  |  | 4NP, dle části 10 výkresové dokumentace
|  |  |  | 0 |  |  | 5NP, dle části 12 výkresové dokumentace
2.1.2 |  | Zásuvka 230V/16A, modul 45x45, kompletní, s přepěťovou ochranou, barevná | kpl | 77 |  | 0 |  |  | CHYBNÁ CENA
|  |  |  | 0 |  |  | 1PP, dle části 02 výkresové dokumentace
|  |  |  | 40 |  |  | 1NP, dle části 04 výkresové dokumentace
|  |  |  | 35 |  |  | 2NP, dle části 06 výkresové dokumentace
|  |  |  | 0 |  |  | 3NP, dle části 08 výkresové dokumentace
|  |  |  | 2 |  |  | 4NP, dle části 10 výkresové dokumentace
|  |  |  | 0 |  |  | 5NP, dle části 12 výkresové dokumentace
2.1.3 |  | Zásuvka 230V/16A, dvojnásobná, s natočenými dutinkami, bílá | kpl | 88 |  | 0 |  |  | CHYBNÁ CENA
|  |  |  | 10 |  |  | 1PP, dle části 02 výkresové dokumentace
|  |  |  | 13 |  |  | 1NP, dle části 04 výkresové dokumentace
|  |  |  | 12 |  |  | 2NP, dle části 06 výkresové dokumentace
|  |  |  | 29 |  |  | 3NP, dle části 08 výkresové dokumentace
|  |  |  | 23 |  |  | 4NP, dle části 10 výkresové dokumentace
|  |  |  | 1 |  |  | 5NP, dle části 12 výkresové dokumentace
2.1.4 |  | Zásuvka 230V/16A, jednoduchá, kompletní, včetně rámečku, bílá | kpl | 268 |  | 0 |  |  | CHYBNÁ CENA
|  |  |  | 53 |  |  | 1PP, dle části 02 výkresové dokumentace
|  |  |  | 51 |  |  | 1NP, dle části 04 výkresové dokumentace
|  |  |  | 96 |  |  | 2NP, dle části 06 výkresové dokumentace
|  |  |  | 33 |  |  | 3NP, dle části 08 výkresové dokumentace
|  |  |  | 29 |  |  | 4NP, dle části 10 výkresové dokumentace
|  |  |  | 6 |  |  | 5NP, dle části 12 výkresové dokumentace
2.1.5 |  | Zásuvka 230V/16A, jednoduchá, kompletní, včetně rámečku, zvýšené krytí IP44, bílá | kpl | 10 |  | 0 |  |  | CHYBNÁ CENA
|  |  |  | 9 |  |  | 1PP, dle části 02 výkresové dokumentace
|  |  |  | 0 |  |  | 1NP, dle části 04 výkresové dokumentace
|  |  |  | 0 |  |  | 2NP, dle části 06 výkresové dokumentace
|  |  |  | 0 |  |  | 3NP, dle části 08 výkresové dokumentace
|  |  |  | 0 |  |  | 4NP, dle části 10 výkresové dokumentace
|  |  |  | 1 |  |  | 5NP, dle části 12 výkresové dokumentace
2.1.6 |  | Zásuvka 230V/16A, dvojnásobná, s natočenými dutinkami, barevná | kpl | 231 |  | 0 |  |  | CHYBNÁ CENA
|  |  |  | 10 |  |  | 1PP, dle části 02 výkresové dokumentace
|  |  |  | 63 |  |  | 1NP, dle části 04 výkresové dokumentace
|  |  |  | 50 |  |  | 2NP, dle části 06 výkresové dokumentace
|  |  |  | 47 |  |  | 3NP, dle části 08 výkresové dokumentace
|  |  |  | 59 |  |  | 4NP, dle části 10 výkresové dokumentace
|  |  |  | 2 |  |  | 5NP, dle části 12 výkresové dokumentace
2.1.7 |  | Zásuvka 230V/16A, dvojnásobná, s natočenými dutinkami, s přepěťovou ochranou, barevná | kpl | 222 |  | 0 |  |  | CHYBNÁ CENA
|  |  |  | 20 |  |  | 1PP, dle části 02 výkresové dokumentace
|  |  |  | 40 |  |  | 1NP, dle části 04 výkresové dokumentace
|  |  |  | 38 |  |  | 2NP, dle části 06 výkresové dokumentace
|  |  |  | 64 |  |  | 3NP, dle části 08 výkresové dokumentace
|  |  |  | 59 |  |  | 4NP, dle části 10 výkresové dokumentace
|  |  |  | 1 |  |  | 5NP, dle části 12 výkresové dokumentace
2.1.8 |  | Zásuvka 230V/16A, jednoduchá, kompletní, včetně rámečku, barevná | kpl | 35 |  | 0 |  |  | CHYBNÁ CENA
|  |  |  | 0 |  |  | 1PP, dle části 02 výkresové dokumentace
|  |  |  | 22 |  |  | 1NP, dle části 04 výkresové dokumentace
|  |  |  | 7 |  |  | 2NP, dle části 06 výkresové dokumentace
|  |  |  | 2 |  |  | 3NP, dle části 08 výkresové dokumentace
|  |  |  | 4 |  |  | 4NP, dle části 10 výkresové dokumentace
|  |  |  | 0 |  |  | 5NP, dle části 12 výkresové dokumentace
2.1.9 |  | Zásuvka 230V/16A, jednoduchá, kompletní, včetně rámečku, s přepěťovou ochranou, barevná | kpl | 69 |  | 0 |  |  | CHYBNÁ CENA
|  |  |  | 2 |  |  | 1PP, dle části 02 výkresové dokumentace
|  |  |  | 30 |  |  | 1NP, dle části 04 výkresové dokumentace
|  |  |  | 20 |  |  | 2NP, dle části 06 výkresové dokumentace
|  |  |  | 6 |  |  | 3NP, dle části 08 výkresové dokumentace
|  |  |  | 11 |  |  | 4NP, dle části 10 výkresové dokumentace
|  |  |  | 0 |  |  | 5NP, dle části 12 výkresové dokumentace
2.1.10 |  | Tlačítko, řazení 1+/0, kompletní včetně rámečku | kpl | 177 |  | 0 |  |  | CHYBNÁ CENA
|  |  |  | 14 |  |  | 1PP, dle části 01 výkresové dokumentace
|  |  |  | 59 |  |  | 1NP, dle části 03 výkresové dokumentace
|  |  |  | 43 |  |  | 2NP, dle části 05 výkresové dokumentace
|  |  |  | 26 |  |  | 3NP, dle části 07 výkresové dokumentace
|  |  |  | 30 |  |  | 4NP, dle části 09 výkresové dokumentace
|  |  |  | 5 |  |  | 5NP, dle části 11 výkresové dokumentace
2.1.11 |  | Neobsazeno
2.1.12 |  | Vypínač, řazení 1, kompletní včetně rámečku | kpl | 55 |  | 0 |  |  | CHYBNÁ CENA
|  |  |  | 9 |  |  | 1PP, dle části 01 výkresové dokumentace
|  |  |  | 15 |  |  | 1NP, dle části 03 výkresové dokumentace
|  |  |  | 16 |  |  | 2NP, dle části 05 výkresové dokumentace
|  |  |  | 5 |  |  | 3NP, dle části 07 výkresové dokumentace
|  |  |  | 7 |  |  | 4NP, dle části 09 výkresové dokumentace
|  |  |  | 3 |  |  | 5NP, dle části 11 výkresové dokumentace
2.1.13 |  | Vypínač, řazení 1, zvýšené krytí IP4x, kompletní včetně rámečku | kpl | 19 |  | 0 |  |  | CHYBNÁ CENA
|  |  |  | 15 |  |  | 1PP, dle části 01 výkresové dokumentace
|  |  |  | 0 |  |  | 1NP, dle části 03 výkresové dokumentace
|  |  |  | 0 |  |  | 2NP, dle části 05 výkresové dokumentace
|  |  |  | 0 |  |  | 3NP, dle části 07 výkresové dokumentace
|  |  |  | 0 |  |  | 4NP, dle části 09 výkresové dokumentace
|  |  |  | 4 |  |  | 5NP, dle části 11 výkresové dokumentace
2.1.14 |  | Vypínač, řazení 5, kompletní včetně rámečku | kpl | 45 |  | 0 |  |  | CHYBNÁ CENA
|  |  |  | 4 |  |  | 1PP, dle části 01 výkresové dokumentace
|  |  |  | 5 |  |  | 1NP, dle části 03 výkresové dokumentace
|  |  |  | 6 |  |  | 2NP, dle části 05 výkresové dokumentace
|  |  |  | 18 |  |  | 3NP, dle části 07 výkresové dokumentace
|  |  |  | 12 |  |  | 4NP, dle části 09 výkresové dokumentace
|  |  |  | 0 |  |  | 5NP, dle části 11 výkresové dokumentace
2.1.15 |  | Vypínač, řazení 6, kompletní včetně rámečku | kpl | 5 |  | 0 |  |  | CHYBNÁ CENA
|  |  |  | 0 |  |  | 1PP, dle části 01 výkresové dokumentace
|  |  |  | 0 |  |  | 1NP, dle části 03 výkresové dokumentace
|  |  |  | 5 |  |  | 2NP, dle části 05 výkresové dokumentace
|  |  |  | 0 |  |  | 3NP, dle části 07 výkresové dokumentace
|  |  |  | 0 |  |  | 4NP, dle části 09 výkresové dokumentace
|  |  |  | 0 |  |  | 5NP, dle části 11 výkresové dokumentace
2.1.16 |  | Neobsazeno
2.1.17 |  | Neobsazeno
2.1.18 |  | Detektor přítomnosti, stropní provedení, spínání do 2kW | kpl | 65 |  | 0 |  |  | CHYBNÁ CENA
|  |  |  | 13 |  |  | 1PP, dle části 01 výkresové dokumentace
|  |  |  | 16 |  |  | 1NP, dle části 03 výkresové dokumentace
|  |  |  | 16 |  |  | 2NP, dle části 05 výkresové dokumentace
|  |  |  | 10 |  |  | 3NP, dle části 07 výkresové dokumentace
|  |  |  | 10 |  |  | 4NP, dle části 09 výkresové dokumentace
|  |  |  | 0 |  |  | 5NP, dle části 11 výkresové dokumentace
2.1.19 |  | Neobsazeno
2.1.20 |  | Neobsazeno
2.1.21 |  | Neobsazeno
2.1.22 |  | Neobsazeno
2.1.23 |  | Neobsazeno
2.1.24 |  | Neobsazeno
2.1.25 |  | Neobsazeno
2.1.26 |  | Neobsazeno
Instalační přístroje ostatní
2.1.27 |  | Přístrojová krabice, montáž do podparapetního žlabu
|  |  | kpl | 634 |  | 0 | Množství určeno z jednotlivých podlaží dle části 01-13 výkresové dokumentace |  | CHYBNÁ CENA
2.1.28 |  | Přístrojová krabice, montáž na povrch
|  |  | kpl | 105 |  | 0 | Množství určeno z jednotlivých podlaží dle části 01-13 výkresové dokumentace |  | CHYBNÁ CENA
2.1.29 |  | Přístrojová krabice, instalace pod omítku
|  |  | kpl | 834 |  | 0 | Množství určeno z jednotlivých podlaží dle části 01-13 výkresové dokumentace |  | CHYBNÁ CENA
2.1.30 |  | Instalační krabice, s víčkem, instalace do betonu
|  |  | kpl | 244 |  | 0 | Množství určeno z jednotlivých podlaží dle části 01-13 výkresové dokumentace |  | CHYBNÁ CENA
2.1.31 |  | Instalační krabice, s víčkem, na povrch, omítku
|  |  | kpl | 946 |  | 0 | Množství určeno z jednotlivých podlaží dle části 01-13 výkresové dokumentace |  | CHYBNÁ CENA
2.1.32 |  | Volný vývod 1fáz, zakončen svorkami v krabici | kpl | 143 |  | 0 |  |  | CHYBNÁ CENA
|  |  |  | 26 |  |  | 1PP, dle části 02 výkresové dokumentace
|  |  |  | 43 |  |  | 1NP, dle části 04 výkresové dokumentace
|  |  |  | 33 |  |  | 2NP, dle části 06 výkresové dokumentace
|  |  |  | 13 |  |  | 3NP, dle části 08 výkresové dokumentace
|  |  |  | 14 |  |  | 4NP, dle části 10 výkresové dokumentace
|  |  |  | 0 |  |  | 5NP, dle části 12 výkresové dokumentace
|  |  |  | 14 |  |  | Střecha, dle části 13 výkresové dokumentace
2.1.33 |  | Volný vývod 3fáz, zakončen svorkami v krabici | kpl | 21 |  | 0 |  |  | CHYBNÁ CENA
|  |  |  | 2 |  |  | 1PP, dle části 02 výkresové dokumentace
|  |  |  | 3 |  |  | 1NP, dle části 04 výkresové dokumentace
|  |  |  | 5 |  |  | 2NP, dle části 06 výkresové dokumentace
|  |  |  | 4 |  |  | 3NP, dle části 08 výkresové dokumentace
|  |  |  | 1 |  |  | 4NP, dle části 10 výkresové dokumentace
|  |  |  | 5 |  |  | 5NP, dle části 12 výkresové dokumentace
|  |  |  | 1 |  |  | Střecha, dle části 13 výkresové dokumentace
2.1.34 |  | Komplet typový zásuvkový box, 2x16A/230V, 1x16A/400V. | kpl | 5 |  | 0 |  |  | CHYBNÁ CENA
|  |  |  | 3 |  |  | 1PP, dle části 02 výkresové dokumentace
|  |  |  | 0 |  |  | 1NP, dle části 04 výkresové dokumentace
|  |  |  | 0 |  |  | 2NP, dle části 06 výkresové dokumentace
|  |  |  | 0 |  |  | 3NP, dle části 08 výkresové dokumentace
|  |  |  | 0 |  |  | 4NP, dle části 10 výkresové dokumentace
|  |  |  | 2 |  |  | 5NP, dle části 12 výkresové dokumentace
2.1.35 |  | Tlačítko, červené, s aretací, v krytu proti náhodnému stisku, montáž na povrch | kpl | 6 |  | 0 |  |  | CHYBNÁ CENA
|  |  |  | 1 |  |  | 1PP, dle části 02 výkresové dokumentace
|  |  |  | 4 |  |  | 1NP, dle části 04 výkresové dokumentace
|  |  |  | 1 |  |  | 5NP, dle části 12 výkresové dokumentace
2.1.36 |  | Drobný instalační materiál | kpl | 1 |  | 0 |  |  | CHYBNÁ CENA
2.1.37 |  | Elektroinstal. krabice požár. odolná
|  |  | kpl | 237 |  | 0 | Množství určeno z jednotlivých podlaží dle části 01-13 výkresové dokumentace |  | CHYBNÁ CENA
2.2. |  | Svítidla
2.2.1 |  | A - Přisazené LED sv. 3000lm, 31W, 4000K, leštěná mřížka, tělo svítidla z ocelového plechu, práškově lakováno bílou barvou, L80B50, 35000h, IP20 | kpl | 35 |  | 0 |  |  | CHYBNÁ CENA
|  |  |  | 0 |  |  | 1PP, dle části 01 výkresové dokumentace
|  |  |  | 4 |  |  | 1NP, dle části 03 výkresové dokumentace
|  |  |  | 23 |  |  | 2NP, dle části 05 výkresové dokumentace
|  |  |  | 4 |  |  | 3NP, dle části 07 výkresové dokumentace
|  |  |  | 4 |  |  | 4NP, dle části 09 výkresové dokumentace
|  |  |  | 0 |  |  | 5NP, dle části 11 výkresové dokumentace
2.2.2 |  | A1 - Přisazené LED sv. 3800lm, 39W, 4000K, leštěná mřížka, tělo svítidla z ocelového plechu, práškově lakováno bílou barvou, L80B50 ,35000h, IP20 | kpl | 171 |  | 0 |  |  | CHYBNÁ CENA
|  |  |  | 0 |  |  | 1PP, dle části 01 výkresové dokumentace
|  |  |  | 21 |  |  | 1NP, dle části 03 výkresové dokumentace
|  |  |  | 24 |  |  | 2NP, dle části 05 výkresové dokumentace
|  |  |  | 75 |  |  | 3NP, dle části 07 výkresové dokumentace
|  |  |  | 51 |  |  | 4NP, dle části 09 výkresové dokumentace
|  |  |  | 0 |  |  | 5NP, dle části 11 výkresové dokumentace
2.2.3 |  | B - Přisazené LED sv. 4900lm, 50W, 4000K, asymetrický reflektor, tělo svítidla z ocelového plechu, práškově lakováno bílou barvou, L80B10, 40000h, IP20 | kpl | 46 |  | 0 |  |  | CHYBNÁ CENA
|  |  |  | 0 |  |  | 1PP, dle části 01 výkresové dokumentace
|  |  |  | 20 |  |  | 1NP, dle části 03 výkresové dokumentace
|  |  |  | 14 |  |  | 2NP, dle části 05 výkresové dokumentace
|  |  |  | 4 |  |  | 3NP, dle části 07 výkresové dokumentace
|  |  |  | 8 |  |  | 4NP, dle části 09 výkresové dokumentace
|  |  |  | 0 |  |  | 5NP, dle části 11 výkresové dokumentace
2.2.4 |  | B1 -Přisazené LED sv. 4900lm, 50W, 4000K, asymetrický reflektor, tělo svítidla z ocelového plechu, práškově lakováno bílou barvou, L80B10, 40000h, IP20, stmívatelné DALI. | kpl | 8 |  | 0 |  |  | CHYBNÁ CENA
|  |  |  | 0 |  |  | 1PP, dle části 01 výkresové dokumentace
|  |  |  | 8 |  |  | 1NP, dle části 03 výkresové dokumentace
|  |  |  | 0 |  |  | 2NP, dle části 05 výkresové dokumentace
|  |  |  | 0 |  |  | 3NP, dle části 07 výkresové dokumentace
|  |  |  | 0 |  |  | 4NP, dle části 09 výkresové dokumentace
|  |  |  | 0 |  |  | 5NP, dle části 11 výkresové dokumentace
2.2.5 |  | C - Přisazený LED downlight 1900lm, 22W, 4000K, leštěný reflektor, 50.000h, tělo svítidla z hliníku, IP20. | kpl | 73 |  | 0 |  |  | CHYBNÁ CENA
|  |  |  | 31 |  |  | 1PP, dle části 01 výkresové dokumentace
|  |  |  | 9 |  |  | 1NP, dle části 03 výkresové dokumentace
|  |  |  | 3 |  |  | 2NP, dle části 05 výkresové dokumentace
|  |  |  | 12 |  |  | 3NP, dle části 07 výkresové dokumentace
|  |  |  | 12 |  |  | 4NP, dle části 09 výkresové dokumentace
|  |  |  | 6 |  |  | 5NP, dle části 11 výkresové dokumentace
2.2.6 |  | C1 - Vestavný LED downlight 1900lm, 22W, 4000K, L80B10, 50.000h, leštěný reflektor, tělo svítidla z ocelového plechu, práškově lakováno, IP20 | kpl | 87 |  | 0 |  |  | CHYBNÁ CENA
|  |  |  | 22 |  |  | 1PP, dle části 01 výkresové dokumentace
|  |  |  | 21 |  |  | 1NP, dle části 03 výkresové dokumentace
|  |  |  | 22 |  |  | 2NP, dle části 05 výkresové dokumentace
|  |  |  | 22 |  |  | 3NP, dle části 07 výkresové dokumentace
|  |  |  | 0 |  |  | 4NP, dle části 09 výkresové dokumentace
|  |  |  | 0 |  |  | 5NP, dle části 11 výkresové dokumentace
2.2.7 |  | C2 - Vestavný LED downlight 1900lm, 22W, 4000K, L80B10, 50.000h, leštěný reflektor, tělo svítidla z ocelového plechu, práškově lakováno, IP20, stmívatelné DALI | kpl | 16 |  | 0 |  |  | CHYBNÁ CENA
|  |  |  | 0 |  |  | 1PP, dle části 01 výkresové dokumentace
|  |  |  | 16 |  |  | 1NP, dle části 03 výkresové dokumentace
|  |  |  | 0 |  |  | 2NP, dle části 05 výkresové dokumentace
|  |  |  | 0 |  |  | 3NP, dle části 07 výkresové dokumentace
|  |  |  | 0 |  |  | 4NP, dle části 09 výkresové dokumentace
|  |  |  | 0 |  |  | 5NP, dle části 11 výkresové dokumentace
2.2.8 |  | C3 - Přisazený LED downlight 1900lm, 22W, 4000K, leštěný reflektor, 50.000h, tělo svítidla z hliníku, IP20, stmívatelné DALI. | kpl | 8 |  | 0 |  |  | CHYBNÁ CENA
|  |  |  | 0 |  |  | 1PP, dle části 01 výkresové dokumentace
|  |  |  | 8 |  |  | 1NP, dle části 03 výkresové dokumentace
|  |  |  | 0 |  |  | 2NP, dle části 05 výkresové dokumentace
|  |  |  | 0 |  |  | 3NP, dle části 07 výkresové dokumentace
|  |  |  | 0 |  |  | 4NP, dle části 09 výkresové dokumentace
|  |  |  | 0 |  |  | 5NP, dle části 11 výkresové dokumentace
2.2.9 |  | C4 - Vestavný LED downlight 1900lm, 22W, 4000K, L80B10, 50.000h, leštěný reflektor, tělo svítidla z ocelového plechu, práškově lakováno, čirý kryt. | kpl | 78 |  | 0 |  |  | CHYBNÁ CENA
|  |  |  | 10 |  |  | 1PP, dle části 01 výkresové dokumentace
|  |  |  | 20 |  |  | 1NP, dle části 03 výkresové dokumentace
|  |  |  | 20 |  |  | 2NP, dle části 05 výkresové dokumentace
|  |  |  | 14 |  |  | 3NP, dle části 07 výkresové dokumentace
|  |  |  | 14 |  |  | 4NP, dle části 09 výkresové dokumentace
|  |  |  | 0 |  |  | 5NP, dle části 11 výkresové dokumentace
2.2.10 |  | C5 - Přisazený LED downlight 1900lm, 22W, 4000K, leštěný reflektor, 50.000h, tělo svítidla z hliníku, čirý kryt. | kpl | 7 |  | 0 |  |  | CHYBNÁ CENA
|  |  |  | 2 |  |  | 1PP, dle části 01 výkresové dokumentace
|  |  |  | 1 |  |  | 1NP, dle části 03 výkresové dokumentace
|  |  |  | 1 |  |  | 2NP, dle části 05 výkresové dokumentace
|  |  |  | 1 |  |  | 3NP, dle části 07 výkresové dokumentace
|  |  |  | 1 |  |  | 4NP, dle části 09 výkresové dokumentace
|  |  |  | 1 |  |  | 5NP, dle části 11 výkresové dokumentace
2.2.11 |  | D1 - Závěsné LED sv. 3300lm, 4000K, opálový difuzor, tělo svítidla z ocelového plechu, práškově lakováno bílou barvou, IP20 | kpl | 84 |  | 0 |  |  | CHYBNÁ CENA
|  |  |  | 0 |  |  | 1PP, dle části 01 výkresové dokumentace
|  |  |  | 42 |  |  | 1NP, dle části 03 výkresové dokumentace
|  |  |  | 42 |  |  | 2NP, dle části 05 výkresové dokumentace
|  |  |  | 0 |  |  | 3NP, dle části 07 výkresové dokumentace
|  |  |  | 0 |  |  | 4NP, dle části 09 výkresové dokumentace
|  |  |  | 0 |  |  | 5NP, dle části 11 výkresové dokumentace
2.2.12 |  | D2 - Vestavné LED sv. 3300lm, 4000K, opálový difuzor, tělo svítidla z ocelového plechu, práškově lakováno bílou barvou, IP20 | kpl | 12 |  | 0 |  |  | CHYBNÁ CENA
|  |  |  | 0 |  |  | 1PP, dle části 01 výkresové dokumentace
|  |  |  | 6 |  |  | 1NP, dle části 03 výkresové dokumentace
|  |  |  | 6 |  |  | 2NP, dle části 05 výkresové dokumentace
|  |  |  | 0 |  |  | 3NP, dle části 07 výkresové dokumentace
|  |  |  | 0 |  |  | 4NP, dle části 09 výkresové dokumentace
|  |  |  | 0 |  |  | 5NP, dle části 11 výkresové dokumentace
2.2.13 |  | D3 - Přisazené LED sv. 3300lm, 4000K , opálový difuzor, tělo svítidla z ocelového plechu, práškově lakováno bílou barvou, IP20 | kpl | 40 |  | 0 |  |  | CHYBNÁ CENA
|  |  |  | 0 |  |  | 1PP, dle části 01 výkresové dokumentace
|  |  |  | 20 |  |  | 1NP, dle části 03 výkresové dokumentace
|  |  |  | 20 |  |  | 2NP, dle části 05 výkresové dokumentace
|  |  |  | 0 |  |  | 3NP, dle části 07 výkresové dokumentace
|  |  |  | 0 |  |  | 4NP, dle části 09 výkresové dokumentace
|  |  |  | 0 |  |  | 5NP, dle části 11 výkresové dokumentace
2.2.14 |  | Neobsazeno
2.2.15 |  | E - Přisazené LED sv. 3800lm, 35W, 4000K, L80B10, 50000h, mikroprismatický difuzor, tělo svítidla z ocelového plechu, práškově lakováno bílou barvou, IP20 | kpl | 25 |  | 0 |  |  | CHYBNÁ CENA
|  |  |  | 5 |  |  | 1PP, dle části 01 výkresové dokumentace
|  |  |  | 6 |  |  | 1NP, dle části 03 výkresové dokumentace
|  |  |  | 4 |  |  | 2NP, dle části 05 výkresové dokumentace
|  |  |  | 4 |  |  | 3NP, dle části 07 výkresové dokumentace
|  |  |  | 4 |  |  | 4NP, dle části 09 výkresové dokumentace
|  |  |  | 2 |  |  | 5NP, dle části 11 výkresové dokumentace
2.2.16 |  | H - Vestavné LED sv. 3800lm, rastr 600x600, 44W, 4000K, L80B10, 35000h, parabolická leštěná mřížka, tělo svítidla z ocelového plechu, práškově lakováno bílou barvou, IP20 | kpl | 240 |  | 0 |  |  | CHYBNÁ CENA
|  |  |  | 0 |  |  | 1PP, dle části 01 výkresové dokumentace
|  |  |  | 114 |  |  | 1NP, dle části 03 výkresové dokumentace
|  |  |  | 72 |  |  | 2NP, dle části 05 výkresové dokumentace
|  |  |  | 18 |  |  | 3NP, dle části 07 výkresové dokumentace
|  |  |  | 36 |  |  | 4NP, dle části 09 výkresové dokumentace
|  |  |  | 0 |  |  | 5NP, dle části 11 výkresové dokumentace
2.2.17 |  | H1 - Vestavné LED sv. 3800lm, rastr 600x600, 44W, 4000K, L80B10, 35000h, parabolická leštěná mřížka, tělo svítidla z ocelového plechu, práškově lakováno bílou barvou, IP20, stmívatelné DALI | kpl | 50 |  | 0 |  |  | CHYBNÁ CENA
|  |  |  | 0 |  |  | 1PP, dle části 01 výkresové dokumentace
|  |  |  | 20 |  |  | 1NP, dle části 03 výkresové dokumentace
|  |  |  | 30 |  |  | 2NP, dle části 05 výkresové dokumentace
|  |  |  | 0 |  |  | 3NP, dle části 07 výkresové dokumentace
|  |  |  | 0 |  |  | 4NP, dle části 09 výkresové dokumentace
|  |  |  | 0 |  |  | 5NP, dle části 11 výkresové dokumentace
2.2.18 |  | Neobsazeno
2.2.19 |  | K - Vestavné LED sv. 4300lm, 39W, 4000K, L80B10, 35000h, opálový difuzor z PMMA, tělo svítidla z polyesteru, IP66 | kpl | 109 |  | 0 |  |  | CHYBNÁ CENA
|  |  |  | 91 |  |  | 1PP, dle části 01 výkresové dokumentace
|  |  |  | 0 |  |  | 1NP, dle části 03 výkresové dokumentace
|  |  |  | 0 |  |  | 2NP, dle části 05 výkresové dokumentace
|  |  |  | 0 |  |  | 3NP, dle části 07 výkresové dokumentace
|  |  |  | 0 |  |  | 4NP, dle části 09 výkresové dokumentace
|  |  |  | 18 |  |  | 5NP, dle části 11 výkresové dokumentace
2.2.20 |  | L - Svítidlo zářivkové, nástěnné, 1x14W, IP20. Plastový kryt s ostrými hranami. | kpl | 42 |  | 0 |  |  | CHYBNÁ CENA
|  |  |  | 2 |  |  | 1PP, dle části 01 výkresové dokumentace
|  |  |  | 14 |  |  | 1NP, dle části 03 výkresové dokumentace
|  |  |  | 14 |  |  | 2NP, dle části 05 výkresové dokumentace
|  |  |  | 6 |  |  | 3NP, dle části 07 výkresové dokumentace
|  |  |  | 6 |  |  | 4NP, dle části 09 výkresové dokumentace
|  |  |  | 0 |  |  | 5NP, dle části 11 výkresové dokumentace
2.2.21 |  | N1 - Svítidlo nouzové, antipanické, pro centrální baterii, 2,4W LED, přisazené. | kpl | 98 |  | 0 |  |  | CHYBNÁ CENA
|  |  |  | 26 |  |  | 1PP, dle části 01 výkresové dokumentace
|  |  |  | 26 |  |  | 1NP, dle části 03 výkresové dokumentace
|  |  |  | 20 |  |  | 2NP, dle části 05 výkresové dokumentace
|  |  |  | 10 |  |  | 3NP, dle části 07 výkresové dokumentace
|  |  |  | 10 |  |  | 4NP, dle části 09 výkresové dokumentace
|  |  |  | 6 |  |  | 5NP, dle části 11 výkresové dokumentace
2.2.22 |  | N2 - Svítidlo nouzové, antipanické, pro centrální baterii, 2,4W LED, vestavné. | kpl | 66 |  | 0 |  |  | CHYBNÁ CENA
|  |  |  | 7 |  |  | 1PP, dle části 01 výkresové dokumentace
|  |  |  | 21 |  |  | 1NP, dle části 03 výkresové dokumentace
|  |  |  | 18 |  |  | 2NP, dle části 05 výkresové dokumentace
|  |  |  | 9 |  |  | 3NP, dle části 07 výkresové dokumentace
|  |  |  | 11 |  |  | 4NP, dle části 09 výkresové dokumentace
|  |  |  | 0 |  |  | 5NP, dle části 11 výkresové dokumentace
2.2.23 |  | N3 - Svítidlo nouzové s označením směru úniku, pro centrální baterii, 2,4W LED, přisazené. | kpl | 93 |  | 0 |  |  | CHYBNÁ CENA
|  |  |  | 7 |  |  | 1PP, dle části 01 výkresové dokumentace
|  |  |  | 32 |  |  | 1NP, dle části 03 výkresové dokumentace
|  |  |  | 24 |  |  | 2NP, dle části 05 výkresové dokumentace
|  |  |  | 12 |  |  | 3NP, dle části 07 výkresové dokumentace
|  |  |  | 15 |  |  | 4NP, dle části 09 výkresové dokumentace
|  |  |  | 3 |  |  | 5NP, dle části 11 výkresové dokumentace
2.2.24 |  | N4 - Svítidlo nouzové, antipanické, pro centrální baterii, 2,4W LED, IP43, nástěné. | kpl | 15 |  | 0 |  |  | CHYBNÁ CENA
|  |  |  | 8 |  |  | 1PP, dle části 01 výkresové dokumentace
|  |  |  | 3 |  |  | 1NP, dle části 03 výkresové dokumentace
|  |  |  | 2 |  |  | 2NP, dle části 05 výkresové dokumentace
|  |  |  | 1 |  |  | 3NP, dle části 07 výkresové dokumentace
|  |  |  | 1 |  |  | 4NP, dle části 09 výkresové dokumentace
|  |  |  | 0 |  |  | 5NP, dle části 11 výkresové dokumentace
2.2.25 |  | N5 - Svítidlo nouzové, antipanické, pro centrální baterii, 2,4W LED, přisazené. Venkovní provedení. IP43. | kpl | 3 |  | 0 |  |  | CHYBNÁ CENA
|  |  |  | 0 |  |  | 1PP, dle části 01 výkresové dokumentace
|  |  |  | 3 |  |  | 1NP, dle části 03 výkresové dokumentace
|  |  |  | 0 |  |  | 2NP, dle části 05 výkresové dokumentace
|  |  |  | 0 |  |  | 3NP, dle části 07 výkresové dokumentace
|  |  |  | 0 |  |  | 4NP, dle části 09 výkresové dokumentace
|  |  |  | 0 |  |  | 5NP, dle části 11 výkresové dokumentace
2.2.26 |  | N6 - Svítidlo nouzové, antipanické, pro centrální baterii, 2,4W LED, přisazené nástěné. Vnitřní provedení. | kpl | 16 |  | 0 |  |  | CHYBNÁ CENA
|  |  |  | 0 |  |  | 1PP, dle části 01 výkresové dokumentace
|  |  |  | 8 |  |  | 1NP, dle části 03 výkresové dokumentace
|  |  |  | 8 |  |  | 2NP, dle části 05 výkresové dokumentace
|  |  |  | 0 |  |  | 3NP, dle části 07 výkresové dokumentace
|  |  |  | 0 |  |  | 4NP, dle části 09 výkresové dokumentace
|  |  |  | 0 |  |  | 5NP, dle části 11 výkresové dokumentace
2.2.27 |  | Centrální bateriový systém, Plně automatický provoz, včetně testování a vedení provozního deníku podle ČSN EN 50172. Dle ČSN EN 1838, doba zálohy 1h, životnost min.10let, 21 samostatných linek Adresný centrální systém, určený přímo pro napájení adresných NO svítidel. | kpl | 1 |  | 0 | Dle části TZ a 14 výkresové dokumentace |  | CHYBNÁ CENA
3. |  | Kabely a kabelové trasy
Výměra jednotlivých kabelů byla změřena z výkresu příslušeného podlaží a to vždy od začátku trasy označeného příslušného vývodu v rozvaděči nebo blokovém schématu do konce trasy označeného vývodu nebo koncového prvku. V rozvaděčích nebo blokovém schématu je vždy u každého vývodu uveden příslušný typ kabelu a jeho dimenze.
3.1. |  | Kabely se zvýšenou odolností proti šíření plamene
3.1.1 |  | Kabel 1-CYKY(J) 3x240+120
|  |  | m | 19 |  | 0 | Množství určeno z výšky jednotlivých podlaží a průběhu kabeláže přes tato podlaží dle části 01-13 a 15 výkresové dokumentace |  | CHYBNÁ CENA
3.1.2 |  | Kabel 1-CYKY(J) 3x150+70
|  |  | m | 222 |  | 0 | Množství určeno z výšky jednotlivých podlaží a průběhu kabeláže přes tato podlaží dle části 01-13 a 15 výkresové dokumentace |  | CHYBNÁ CENA
3.1.3 |  | Kabel 1-CYKY(J) 1x95
|  |  | m | 18 |  | 0 | Množství určeno z výšky jednotlivých podlaží a průběhu kabeláže přes tato podlaží dle části 01-13 a 15 výkresové dokumentace |  | CHYBNÁ CENA
3.1.4 |  | Kabel 1-CYKY(J) 5x70
|  |  | m | 193 |  | 0 | Množství určeno z výšky jednotlivých podlaží a průběhu kabeláže přes tato podlaží dle části 01-13 a 15 výkresové dokumentace |  | CHYBNÁ CENA
3.1.5 |  | Kabel 1-CYKY(J) 5x50
|  |  | m | 169 |  | 0 | Množství určeno z výšky jednotlivých podlaží a průběhu kabeláže přes tato podlaží dle části 01-13 a 15 výkresové dokumentace |  | CHYBNÁ CENA
3.1.6 |  | Kabel 1-CYKY(J) 5x35
|  |  | m | 414 |  | 0 | Množství určeno z výšky jednotlivých podlaží a průběhu kabeláže přes tato podlaží dle části 01-13 a 15 výkresové dokumentace |  | CHYBNÁ CENA
3.1.7 |  | Kabel 1-CYKY(J) 5x25
|  |  | m | 205 |  | 0 | Množství určeno z výšky jednotlivých podlaží a průběhu kabeláže přes tato podlaží dle části 01-13 a 15 výkresové dokumentace |  | CHYBNÁ CENA
3.1.8 |  | Kabel CYKY(J) 5x16
|  |  | m | 794 |  | 0 | Množství určeno z výšky jednotlivých podlaží a průběhu kabeláže přes tato podlaží dle části 01-13 a 15 výkresové dokumentace |  | CHYBNÁ CENA
3.1.9 |  | Kabel CYKY(J) 5x10
|  |  | m | 979 |  | 0 | Množství určeno z výšky jednotlivých podlaží a průběhu kabeláže přes tato podlaží dle části 01-13 a 15 výkresové dokumentace |  | CHYBNÁ CENA
3.1.10 |  | Kabel CYKY(J) 5x6
|  |  | m | 580 |  | 0 | Množství určeno z výšky jednotlivých podlaží a průběhu kabeláže přes tato podlaží dle části 01-13 a 15 výkresové dokumentace |  | CHYBNÁ CENA
3.1.11 |  | Kabel CYKY(J) 5x4
|  |  | m | 218 |  | 0 | Množství určeno z výšky jednotlivých podlaží a průběhu kabeláže přes tato podlaží dle části 01-13 a 15 výkresové dokumentace |  | CHYBNÁ CENA
3.1.12 |  | Kabel CXKH-R(J) 5x2,5
|  |  | m | 948 |  | 0 | Množství určeno z výšky jednotlivých podlaží a průběhu kabeláže přes tato podlaží dle části 01-13 a 15 výkresové dokumentace |  | CHYBNÁ CENA
3.1.13 |  | Kabel CXKH-R(J) 5x1,5
|  |  | m | 4093 |  | 0 | Množství určeno z výšky jednotlivých podlaží a průběhu kabeláže přes tato podlaží dle části 01-13 výkresové dokumentace |  | CHYBNÁ CENA
|  |  |  | 302 |  |  | 1PP, dle části 01 a 02 výkresové dokumentace
|  |  |  | 1002 |  |  | 1NP, dle části 03 a 04 výkresové dokumentace
|  |  |  | 978 |  |  | 2NP, dle části 05 a 06 výkresové dokumentace
|  |  |  | 784 |  |  | 3NP, dle části 07 a 08 výkresové dokumentace
|  |  |  | 941 |  |  | 4NP, dle části 09 a 10 výkresové dokumentace
|  |  |  | 86 |  |  | 5NP, dle části 11 a 12 výkresové dokumentace
|  |  |  | 0 |  |  | Střecha, dle části 13 výkresové dokumentace
3.1.14 |  | Kabel CXKH-R(J) 3x6
|  |  | m | 42 |  | 0 | Množství určeno z výšky jednotlivých podlaží a průběhu kabeláže přes tato podlaží dle části 01-13 a 15 výkresové dokumentace |  | CHYBNÁ CENA
3.1.15 |  | Kabel CXKH-R(J) 3x4
|  |  | m | 127 |  | 0 | Množství určeno z výšky jednotlivých podlaží a průběhu kabeláže přes tato podlaží dle části 01-13 a 15 výkresové dokumentace |  | CHYBNÁ CENA
3.1.16 |  | Kabel CXKH-R(J) 3x2,5
|  |  | m | 34348 |  | 0 | Množství určeno z výšky jednotlivých podlaží a průběhu kabeláže přes tato podlaží dle části 01-13 výkresové dokumentace |  | CHYBNÁ CENA
|  |  |  | 1344 |  |  | 1PP, dle části 01 a 02 výkresové dokumentace
|  |  |  | 9386 |  |  | 1NP, dle části 03 a 04 výkresové dokumentace
|  |  |  | 9087 |  |  | 2NP, dle části 05 a 06 výkresové dokumentace
|  |  |  | 6759 |  |  | 3NP, dle části 07 a 08 výkresové dokumentace
|  |  |  | 6901 |  |  | 4NP, dle části 09 a 10 výkresové dokumentace
|  |  |  | 289 |  |  | 5NP, dle části 11 a 12 výkresové dokumentace
|  |  |  | 582 |  |  | Střecha, dle části 13 výkresové dokumentace
3.1.17 |  | Kabel CXKH-R 3x1,5
|  |  | m | 17897 |  | 0 | Množství určeno z výšky jednotlivých podlaží a průběhu kabeláže přes tato podlaží dle části 01-13 výkresové dokumentace |  | CHYBNÁ CENA
|  |  |  | 1675 |  |  | 1PP, dle části 01 a 02 výkresové dokumentace
|  |  |  | 4983 |  |  | 1NP, dle části 03 a 04 výkresové dokumentace
|  |  |  | 4463 |  |  | 2NP, dle části 05 a 06 výkresové dokumentace
|  |  |  | 3136 |  |  | 3NP, dle části 07 a 08 výkresové dokumentace
|  |  |  | 3284 |  |  | 4NP, dle části 09 a 10 výkresové dokumentace
|  |  |  | 356 |  |  | 5NP, dle části 11 a 12 výkresové dokumentace
|  |  |  | 0 |  |  | Střecha, dle části 13 výkresové dokumentace
3.1.18 |  | Kabel CXKH-R 7x1,5
|  |  | m | 213 |  | 0 | Množství určeno z výšky jednotlivých podlaží a průběhu kabeláže přes tato podlaží dle části 01-13 a 15 výkresové dokumentace |  | CHYBNÁ CENA
3.1.19 |  | Kabel CXKH-R 7x2,5
|  |  | m | 267 |  | 0 | Množství určeno z výšky jednotlivých podlaží a průběhu kabeláže přes tato podlaží dle části 01-13 a 15 výkresové dokumentace |  | CHYBNÁ CENA
3.2. |  | Kabely s funkční odolností při pořáru, dle vyhl. Č.23/2008
3.2.1 |  | Kabel CSKH-V(J) 4x120
|  |  | m | 282 |  | 0 | Množství určeno z výšky jednotlivých podlaží a průběhu kabeláže přes tato podlaží dle části 01-13 a 15 výkresové dokumentace |  | CHYBNÁ CENA
3.2.2 |  | Kabel CSKH-V(J) 5x6
|  |  | m | 137 |  | 0 | Množství určeno z výšky jednotlivých podlaží a průběhu kabeláže přes tato podlaží dle části 01-13 a 15,16 výkresové dokumentace |  | CHYBNÁ CENA
3.2.3 |  | Kabel CSKH-V(J) 5x4
|  |  | m | 153 |  | 0 | Množství určeno z výšky jednotlivých podlaží a průběhu kabeláže přes tato podlaží dle části 01-13 a 15,16 výkresové dokumentace |  | CHYBNÁ CENA
3.2.4 |  | Kabel CSKH-V(J) 5x2,5
|  |  | m | 244 |  | 0 | Množství určeno z výšky jednotlivých podlaží a průběhu kabeláže přes tato podlaží dle části 01-13 a 15,16 výkresové dokumentace |  | CHYBNÁ CENA
3.2.5 |  | Kabel CSKH-V(J) 5x1,5
|  |  | m | 1954 |  | 0 | Množství určeno z výšky jednotlivých podlaží a průběhu kabeláže přes tato podlaží dle části 01-13 a 15,16 výkresové dokumentace |  | CHYBNÁ CENA
3.2.6 |  | Kabel CSKH-V 3x2,5
|  |  | m | 8239 |  | 0 | Množství určeno z výšky jednotlivých podlaží a průběhu kabeláže přes tato podlaží dle části 01-13 a 16 výkresové dokumentace |  | CHYBNÁ CENA
|  |  |  | 1492 |  |  | 1PP, dle části 01 a 02 výkresové dokumentace
|  |  |  | 2766 |  |  | 1NP, dle části 03 a 04 výkresové dokumentace
|  |  |  | 1824 |  |  | 2NP, dle části 05 a 06 výkresové dokumentace
|  |  |  | 1023 |  |  | 3NP, dle části 07 a 08 výkresové dokumentace
|  |  |  | 987 |  |  | 4NP, dle části 09 a 10 výkresové dokumentace
|  |  |  | 147 |  |  | 5NP, dle části 11 a 12 výkresové dokumentace
3.2.7 |  | Kabel CSKH-V 3x1,5
|  |  | m | 2135 |  | 0 | Množství určeno z výšky jednotlivých podlaží a průběhu kabeláže přes tato podlaží dle části 01-13 a 15,16 výkresové dokumentace |  | CHYBNÁ CENA
3.2.8 |  | JE-H(St)H 2x2x0,8 P90-R, stíněný
|  |  | m | 1691 |  | 0 | Množství určeno z výšky jednotlivých podlaží a průběhu kabeláže přes tato podlaží dle části 01-13 a 15,16 výkresové dokumentace |  | CHYBNÁ CENA
3.2.9 |  | Kabel CSKH-V(J) 4x25
|  |  | m | 914 |  | 0 | Množství určeno z výšky jednotlivých podlaží a průběhu kabeláže přes tato podlaží dle části 01-13 a 15,16 výkresové dokumentace |  | CHYBNÁ CENA
3.2.10 |  | Kabel CSKH-V(J) 4x6
|  |  | m | 1088 |  | 0 | Množství určeno z výšky jednotlivých podlaží a průběhu kabeláže přes tato podlaží dle části 01-13 a 15,16 výkresové dokumentace |  | CHYBNÁ CENA
3.2.11 |  | Kabel CSKH-V(J) 4x4
|  |  | m | 1332 |  | 0 | Množství určeno z výšky jednotlivých podlaží a průběhu kabeláže přes tato podlaží dle části 01-13 a 15,16 výkresové dokumentace |  | CHYBNÁ CENA
3.2.12 |  | Kabel CSKH-V 7x1,5
|  |  | m | 782 |  | 0 | Množství určeno z výšky jednotlivých podlaží a průběhu kabeláže přes tato podlaží dle části 01-13 a 15,16 výkresové dokumentace |  | CHYBNÁ CENA
3.3. |  | Sběrnice
3.3.1 |  | SHKFH-R 4x2x0,8
|  |  | m | 1945 |  | 0 | Množství určeno z výšky jednotlivých podlaží a průběhu kabeláže přes tato podlaží dle části 01-13 výkresové dokumentace |  | CHYBNÁ CENA
3.4. |  | Ochranné pospojení
3.4.1 |  | Kabel CYA 120 zž
|  |  | m | 111 |  | 0 | Množství určeno z výšky jednotlivých podlaží a průběhu kabeláže přes tato podlaží dle části 01-13 výkresové dokumentace |  | CHYBNÁ CENA
3.4.2 |  | Kabel CYA 35 zž
|  |  | m | 61 |  | 0 | Množství určeno z výšky jednotlivých podlaží a průběhu kabeláže přes tato podlaží dle části 01-13 výkresové dokumentace |  | CHYBNÁ CENA
3.4.3 |  | Kabel CYA 25 zž
|  |  | m | 93 |  | 0 | Množství určeno z výšky jednotlivých podlaží a průběhu kabeláže přes tato podlaží dle části 01-13 výkresové dokumentace |  | CHYBNÁ CENA
3.4.4 |  | Kabel CYA 16 zž
|  |  | m | 76 |  | 0 | Množství určeno z výšky jednotlivých podlaží a průběhu kabeláže přes tato podlaží dle části 01-13 výkresové dokumentace |  | CHYBNÁ CENA
3.4.5 |  | Kabel CYA 10 zž
|  |  | m | 185 |  | 0 | Množství určeno z výšky jednotlivých podlaží a průběhu kabeláže přes tato podlaží dle části 01-13 výkresové dokumentace |  | CHYBNÁ CENA
3.4.6 |  | Kabel CYY 4 zž
|  |  | m | 642 |  | 0 | Množství určeno z výšky jednotlivých podlaží a průběhu kabeláže přes tato podlaží dle části 01-13 výkresové dokumentace |  | CHYBNÁ CENA
3.4.7 |  | Svorkovnice HOP (POP) | kpl | 27 |  | 0 |  |  | CHYBNÁ CENA
|  |  |  | 12 |  |  | 1PP, dle části 02 výkresové dokumentace
|  |  |  | 4 |  |  | 1NP, dle části 04 výkresové dokumentace
|  |  |  | 2 |  |  | 2NP, dle části 06 výkresové dokumentace
|  |  |  | 1 |  |  | 3NP, dle části 08 výkresové dokumentace
|  |  |  | 2 |  |  | 4NP, dle části 10 výkresové dokumentace
|  |  |  | 6 |  |  | 5NP, dle části 12 výkresové dokumentace
3.5. |  | Kabelové trasy
3.5.1 |  | Kabelový žlab, plný s perforací, pozinkovaný 400x110mm | m | 109 |  | 0 |  |  | CHYBNÁ CENA
|  |  |  | 48 |  |  | 1PP, dle části 01,02 výkresové dokumentace
|  |  |  | 0 |  |  | 1NP, dle části 03,04 výkresové dokumentace
|  |  |  | 0 |  |  | 2NP, dle části 05,06 výkresové dokumentace
|  |  |  | 0 |  |  | 3NP, dle části 07,08 výkresové dokumentace
|  |  |  | 0 |  |  | 4NP, dle části 09,10 výkresové dokumentace
|  |  |  | 61 |  |  | 5NP, dle části 11,12 výkresové dokumentace
3.5.2 |  | Kabelový žlab, plný s perforací, pozinkovaný 300x60mm | m | 638 |  | 0 |  |  | CHYBNÁ CENA
|  |  |  | 101 |  |  | 1PP, dle části 01,02 výkresové dokumentace
|  |  |  | 170 |  |  | 1NP, dle části 03,04 výkresové dokumentace
|  |  |  | 159 |  |  | 2NP, dle části 05,06 výkresové dokumentace
|  |  |  | 104 |  |  | 3NP, dle části 07,08 výkresové dokumentace
|  |  |  | 104 |  |  | 4NP, dle části 09,10 výkresové dokumentace
|  |  |  | 0 |  |  | 5NP, dle části 11,12 výkresové dokumentace
3.5.3 |  | Kabelový žlab, plný s perforací, pozinkovaný 200x60mm | m | 113 |  | 0 |  |  | CHYBNÁ CENA
|  |  |  | 107 |  |  | 1PP, dle části 01,02 výkresové dokumentace
|  |  |  | 0 |  |  | 1NP, dle části 03,04 výkresové dokumentace
|  |  |  | 0 |  |  | 2NP, dle části 05,06 výkresové dokumentace
|  |  |  | 0 |  |  | 3NP, dle části 07,08 výkresové dokumentace
|  |  |  | 0 |  |  | 4NP, dle části 09,10 výkresové dokumentace
|  |  |  | 6 |  |  | 5NP, dle části 11,12 výkresové dokumentace
3.5.4 |  | Kabelový žlab, plný s perforací, pozinkovaný 100x60mm | m | 54 |  | 0 |  |  | CHYBNÁ CENA
|  |  |  | 0 |  |  | 1PP, dle části 01,02 výkresové dokumentace
|  |  |  | 54 |  |  | 1NP, dle části 03,04 výkresové dokumentace
|  |  |  | 0 |  |  | 2NP, dle části 05,06 výkresové dokumentace
|  |  |  | 0 |  |  | 3NP, dle části 07,08 výkresové dokumentace
|  |  |  | 0 |  |  | 4NP, dle části 09,10 výkresové dokumentace
|  |  |  | 0 |  |  | 5NP, dle části 11,12 výkresové dokumentace
3.5.5 |  | Kabelový žlab, plný s perforací, pozinkovaný, s funkční odolností při požáru 300x60mm | m | 324 |  | 0 |  |  | CHYBNÁ CENA
|  |  |  | 146 |  |  | 1PP, dle části 01,02 výkresové dokumentace
|  |  |  | 0 |  |  | 1NP, dle části 03,04 výkresové dokumentace
|  |  |  | 0 |  |  | 2NP, dle části 05,06 výkresové dokumentace
|  |  |  | 94 |  |  | 3NP, dle části 07,08 výkresové dokumentace
|  |  |  | 0 |  |  | 4NP, dle části 09,10 výkresové dokumentace
|  |  |  | 84 |  |  | 5NP, dle části 11,12 výkresové dokumentace
3.5.6 |  | Kabelový žlab, plný s perforací, pozinkovaný, s funkční odolností při požáru 200x60mm | m | 41 |  | 0 |  |  | CHYBNÁ CENA
|  |  |  | 0 |  |  | 1PP, dle části 01,02 výkresové dokumentace
|  |  |  | 41 |  |  | 1NP, dle části 03,04 výkresové dokumentace
|  |  |  | 0 |  |  | 2NP, dle části 05,06 výkresové dokumentace
|  |  |  | 0 |  |  | 3NP, dle části 07,08 výkresové dokumentace
|  |  |  | 0 |  |  | 4NP, dle části 09,10 výkresové dokumentace
|  |  |  | 0 |  |  | 5NP, dle části 11,12 výkresové dokumentace
3.5.7 |  | Kabelový žlab, plný s perforací, pozinkovaný, s funkční odolností při požáru 100x60mm | m | 514 |  | 0 |  |  | CHYBNÁ CENA
|  |  |  | 0 |  |  | 1PP, dle části 01,02 výkresové dokumentace
|  |  |  | 138 |  |  | 1NP, dle části 03,04 výkresové dokumentace
|  |  |  | 168 |  |  | 2NP, dle části 05,06 výkresové dokumentace
|  |  |  | 104 |  |  | 3NP, dle části 07,08 výkresové dokumentace
|  |  |  | 104 |  |  | 4NP, dle části 09,10 výkresové dokumentace
|  |  |  | 0 |  |  | 5NP, dle části 11,12 výkresové dokumentace
3.5.8 |  | Podlahová krabice do betonové podlahy, pro 9 přístrojů modul 45, vč. Víka pro pevnou podlahovinu, vnitřního vybavení, montážního materiálu a příslušenství | kpl | 75 |  | 0 |  |  | CHYBNÁ CENA
|  |  |  | 0 |  |  | 1PP, dle části 02 výkresové dokumentace
|  |  |  | 36 |  |  | 1NP, dle části 04 výkresové dokumentace
|  |  |  | 37 |  |  | 2NP, dle části 06 výkresové dokumentace
|  |  |  | 0 |  |  | 3NP, dle části 08 výkresové dokumentace
|  |  |  | 2 |  |  | 4NP, dle části 10 výkresové dokumentace
|  |  |  | 0 |  |  | 5NP, dle části 12 výkresové dokumentace
3.5.9 |  | Podlahový kanál ocelový, dvojitý, 350x48mm | m | 158 |  | 0 |  |  | CHYBNÁ CENA
|  |  |  | 0 |  |  | 1PP, dle části 01,02 výkresové dokumentace
|  |  |  | 70 |  |  | 1NP, dle části 03,04 výkresové dokumentace
|  |  |  | 84 |  |  | 2NP, dle části 05,06 výkresové dokumentace
|  |  |  | 0 |  |  | 3NP, dle části 07,08 výkresové dokumentace
|  |  |  | 4 |  |  | 4NP, dle části 09,10 výkresové dokumentace
|  |  |  | 0 |  |  | 5NP, dle části 11,12 výkresové dokumentace
3.5.10 |  | Parapetní žlab ocelový, dvojitý, 210x70mm | m | 580 |  | 0 |  |  | CHYBNÁ CENA
|  |  |  | 23 |  |  | 1PP, dle části 01,02 výkresové dokumentace
|  |  |  | 136 |  |  | 1NP, dle části 03,04 výkresové dokumentace
|  |  |  | 148 |  |  | 2NP, dle části 05,06 výkresové dokumentace
|  |  |  | 133 |  |  | 3NP, dle části 07,08 výkresové dokumentace
|  |  |  | 137 |  |  | 4NP, dle části 09,10 výkresové dokumentace
|  |  |  | 3 |  |  | 5NP, dle části 11,12 výkresové dokumentace
3.5.11 |  | Přístrojový sloupek pro modul 45x45, pro 3ks přístrojů modul 45, vč. uchycení pro pevnou podlahovinu, vnitřního vybavení, montážního materiálu a příslušenství | kpl | 12 |  | 0 |  |  | CHYBNÁ CENA
|  |  |  | 0 |  |  | 1PP, dle části 02 výkresové dokumentace
|  |  |  | 12 |  |  | 1NP, dle části 04 výkresové dokumentace
|  |  |  | 0 |  |  | 2NP, dle části 06 výkresové dokumentace
|  |  |  | 0 |  |  | 3NP, dle části 08 výkresové dokumentace
|  |  |  | 0 |  |  | 4NP, dle části 10 výkresové dokumentace
|  |  |  | 0 |  |  | 5NP, dle části 12 výkresové dokumentace
3.5.12 |  | Trubka ohebná , 16mm, včetně uchycení
|  |  | m | 122 |  | 0 | Množství určeno z výšky jednotlivých podlaží a průběhu tras přes tato podlaží dle části 01-13 výkresové dokumentace |  | CHYBNÁ CENA
3.5.13 |  | Trubka HFPP, 32mm, včetně uchycení
|  |  | m | 1787 |  | 0 | Množství určeno z výšky jednotlivých podlaží a průběhu tras přes tato podlaží dle části 01-13 výkresové dokumentace |  | CHYBNÁ CENA
3.5.14 |  | Trubka HFPP, 16mm, včetně uchycení
|  |  | m | 3264 |  | 0 | Množství určeno z výšky jednotlivých podlaží a průběhu tras přes tato podlaží dle části 01-13 výkresové dokumentace |  | CHYBNÁ CENA
3.5.15 |  | Neobsazeno
3.5.16 |  | Neobsazeno
3.5.17 |  | Kabelová příchytka jednotlivá, s požární odolností
|  |  | kpl | 15840 |  | 0 | dle části 01 až 13 výkresové dokumentace, 40% kabeláže pož.odolné do 2,5mm, |  | CHYBNÁ CENA
3.5.18 |  | Odlehčující prvek v tahu, pro pož. stoupací trasy, (330mm) | kpl | 12 |  | 0 |  |  | CHYBNÁ CENA
|  |  |  | 2 |  |  | 1PP, dle části 02 výkresové dokumentace, 2x1ks v šachtě
|  |  |  | 2 |  |  | 1NP, dle části 04 výkresové dokumentace, 2x1ks v šachtě
|  |  |  | 2 |  |  | 2NP, dle části 06 výkresové dokumentace, 2x1ks v šachtě
|  |  |  | 2 |  |  | 3NP, dle části 08 výkresové dokumentace, 2x1ks v šachtě
|  |  |  | 2 |  |  | 4NP, dle části 10 výkresové dokumentace, 2x1ks v šachtě
|  |  |  | 2 |  |  | 5NP, dle části 12 výkresové dokumentace, 2x1ks v šachtě
3.5.19 |  | Požární kaslík pro ochranu stávajících kabelových tras (řeší stavba)
3.5.20 |  | Neobsazeno
3.5.21 |  | Kabelová lávka s víkem, pozinkovaná, s funkční odolností při požáru 300x60mm
|  |  | m | 54 |  | 0 | Množství určeno z výšky jednotlivých podlaží a průběhu přes tato podlaží (2x protnuto podlaží 4,5 m) viz výkres č.01-12 |  | CHYBNÁ CENA
3.5.22 |  | Kabelová lávka s víkem, pozinkovaná 400x110mm
|  |  | m | 54 |  | 0 | Množství určeno z výšky jednotlivých podlaží a průběhu přes tato podlaží (2x protnuto podlaží 4,5 m) viz výkres č.01-12 |  | CHYBNÁ CENA
3.5.23 |  | Příchytka kabelu do 46mm
|  |  | kpl | 6850 |  | 0 | Množství určeno z výšky jednotlivých podlaží a průběhu přes tato podlaží viz výkres č.01-12 |  | CHYBNÁ CENA
3.5.24 |  | Trubka ohebná do betonu, 25mm, včetně uchycení, ukončení
|  |  | m | 1628 |  | 0 | Množství určeno z výšky jednotlivých podlaží a průběhu tras přes tato podlaží dle části 01-13 výkresové dokumentace |  | CHYBNÁ CENA
4. |  | Uzemnění, dle části 14 výkresové dokumentace
4.1 |  | Pásek FeZn 30x4mm | m | 760 |  | 0 |  |  | CHYBNÁ CENA
4.2 |  | Křížová svorka pro spojení FeZn, svodů a armatury | kpl | 233 |  | 0 |  |  | CHYBNÁ CENA
4.3 |  | Zemnící vodič FeZn 10mm | m | 195 |  | 0 |  |  | CHYBNÁ CENA
4.4 |  | Svorka pro napojování FeZn pásku a kulatého vodiče | kpl | 20 |  | 0 |  |  | CHYBNÁ CENA
4.5 |  | Provaření armatury | kpl | 140 |  | 0 |  |  | CHYBNÁ CENA
4.6 |  | Vodotěsné průchodky | kpl | 2 |  | 0 |  |  | CHYBNÁ CENA
5. |  | Bleskosvod, dle části 13 výkresové dokumentace
5.1 |  | Jímací vedení AlMgSi 10mm | m | 402 |  | 0 |  |  | CHYBNÁ CENA
5.2 |  | Jímací vedení AlMgSi 8mm | m | 975 |  | 0 |  |  | CHYBNÁ CENA
5.3 |  | Podpěra vedení pro ploché střechy | kpl | 838 |  | 0 |  |  | CHYBNÁ CENA
5.4 |  | Podpěra vedení pro plechové střechy s falcem | kpl | 211 |  | 0 |  |  | CHYBNÁ CENA
5.5 |  | Okapová svorka | kpl | 22 |  | 0 |  |  | CHYBNÁ CENA
5.6 |  | Křížová svorka, univerzální, pro spojování jímacího vedení | kpl | 42 |  | 0 |  |  | CHYBNÁ CENA
5.7 |  | Svorka pro připojení jímací tyče | kpl | 29 |  | 0 |  |  | CHYBNÁ CENA
5.8 |  | Svorka pro připojení potrubí, pásek, stahovací spona | kpl | 12 |  | 0 |  |  | CHYBNÁ CENA
5.9 |  | Svorka pro paralerní spojování jímacího vedení | kpl | 52 |  | 0 |  |  | CHYBNÁ CENA
5.10 |  | Pomocný jímač 0,5m, včetně svorek | kpl | 19 |  | 0 |  |  | CHYBNÁ CENA
5.11 |  | Neobsazeno
5.12 |  | Neobsazeno
5.13 |  | Jímací tyč 2,0m, včetně podstavce | kpl | 29 |  | 0 |  |  | CHYBNÁ CENA
5.14 |  | Neobsazeno
5.15 |  | Neobsazeno
5.16 |  | Neobsazeno
5.17 |  | Zkušební svorka s úhelníkem a příslušenstvím | kpl | 16 |  | 0 |  |  | CHYBNÁ CENA
5.18 |  | Drobný instalační materiál, štítky | kpl | 1 |  | 0 |  |  | CHYBNÁ CENA
6. |  | Regulace pro dešťové vpustě dle části 13 výkresové dokumentace
6.1 |  | Regulace, automatická, s jedním teplotním čidlem | kpl | 3 |  | 0 |  |  | CHYBNÁ CENA
6.2 |  | Sada - teplotních čidel | kpl | 3 |  | 0 |  |  | CHYBNÁ CENA
7. |  | Záložní napájecí zdroje, dle části TZ a 15 výkresové dokumentace
7.1 |  | UPS 80kW, 3 fáze/3 fáze, Ethernet WEB/SNMP management, on-line; účinnost vyšší než 96% v režimu on-line, účinnost až 99% v režimu Energy Saver Systém Vstupní harmonické THDi nižší než 3%, softwarová kompatibilita pro dohled se stávajícími UPS. včetně zapojení, servisní bypass, pomocný montážní materiál, test, revize, montáž a doprava na místo umístění. Baterie olověné, ventilem řízené s technickou životnost 10-12 let. Doba zálohy základní 5 minut do doby najetí dieselagregátu. Nabíjení a formátování akumulátorů UPS. | kpl | 1 |  | 0 |  |  | CHYBNÁ CENA
7.2 |  | Dieselagregát a rozvaděč záskoku Náhradní zdroj DA (motorgenerátor) v kapotovaném provedení, Provedení: MG s automatickým elektrostartem včetně rozvaděče umístěný ve venkovním akustickém krytu Elektrický záložní výkon – Standby: 250 kVA / 200 kW Napětí: 3 x 400 / 230 V Frekvence: 50 Hz Tlumič výfuku: standardní Regulátor otáček: elektronický Odhlučnění krytu: 68dB(A)/7m . Včetně všech provozních náplní, naplněné nádrže palivem na 8 hodin provozu při jmenovitém zatížení, zapojení, pomocný montážní materiál, test, revize, montáž a doprava na místo umístění. | kpl | 1 |  | 0 |  |  | CHYBNÁ CENA
8. |  | Instalace
8.1 |  | Instalace kabeláže (uložení do nosných systémů, pod omítku) | kpl | 1 |  | 0 |  |  | CHYBNÁ CENA
8.2 |  | Instalace kabelových tras | kpl | 1 |  | 0 |  |  | CHYBNÁ CENA
8.3 |  | Instalace osvětlení | kpl | 1 |  | 0 |  |  | CHYBNÁ CENA
8.4 |  | Instalace koncových prvků | kpl | 1 |  | 0 |  |  | CHYBNÁ CENA
8.5 |  | Kompletace rozvaděčů | kpl | 1 |  | 0 |  |  | CHYBNÁ CENA
8.6 |  | Uzemnění | kpl | 1 |  | 0 |  |  | CHYBNÁ CENA
8.7 |  | Bleskosvod | kpl | 1 |  | 0 |  |  | CHYBNÁ CENA
8.8 |  | Regulace pro dešťové vpustě | kpl | 1 |  | 0 |  |  | CHYBNÁ CENA
8.9 |  | Záložní napájecí zdroje | kpl | 1 |  | 0 |  |  | CHYBNÁ CENA
9. |  | Ostatní
9.1 |  | Požární ucpávky, do 400x100mm | kpl | 45 |  | 0 |  |  | CHYBNÁ CENA
|  |  |  | 14 |  |  | 1PP, dle části 01 a 02 výkresové dokumentace
|  |  |  | 9 |  |  | 1NP, dle části 03 a 04 výkresové dokumentace
|  |  |  | 7 |  |  | 2NP, dle části 05 a 06 výkresové dokumentace
|  |  |  | 5 |  |  | 3NP, dle části 07 a 08 výkresové dokumentace
|  |  |  | 4 |  |  | 4NP, dle části 09 a 10 výkresové dokumentace
|  |  |  | 6 |  |  | 5NP, dle části 11 a 12 výkresové dokumentace
9.2 |  | Požární ucpávky, do 150x100mm | kpl | 141 |  | 0 |  |  | CHYBNÁ CENA
|  |  |  | 39 |  |  | 1PP, dle části 01 a 02 výkresové dokumentace
|  |  |  | 34 |  |  | 1NP, dle části 03 a 04 výkresové dokumentace
|  |  |  | 27 |  |  | 2NP, dle části 05 a 06 výkresové dokumentace
|  |  |  | 18 |  |  | 3NP, dle části 07 a 08 výkresové dokumentace
|  |  |  | 15 |  |  | 4NP, dle části 09 a 10 výkresové dokumentace
|  |  |  | 8 |  |  | 5NP, dle části 11 a 12 výkresové dokumentace
9.3 |  | Likvidace elektroodpadu | kpl | 1 |  | 0 |  |  | CHYBNÁ CENA
9.4 |  | Zakládání do podlah, stropů | kpl | 1 |  | 0 |  |  | CHYBNÁ CENA
9.5 |  | Průrazy stěn do 150mm | kpl | 191 |  | 0 |  |  | CHYBNÁ CENA
|  |  |  | 55 |  |  | 1PP, dle části 01 a 02 výkresové dokumentace
|  |  |  | 49 |  |  | 1NP, dle části 03 a 04 výkresové dokumentace
|  |  |  | 32 |  |  | 2NP, dle části 05 a 06 výkresové dokumentace
|  |  |  | 24 |  |  | 3NP, dle části 07 a 08 výkresové dokumentace
|  |  |  | 23 |  |  | 4NP, dle části 09 a 10 výkresové dokumentace
|  |  |  | 8 |  |  | 5NP, dle části 11 a 12 výkresové dokumentace
9.6 |  | Průrazy stěn nad 150mm | kpl | 45 |  | 0 |  |  | CHYBNÁ CENA
|  |  |  | 14 |  |  | 1PP, dle části 01 a 02 výkresové dokumentace
|  |  |  | 9 |  |  | 1NP, dle části 03 a 04 výkresové dokumentace
|  |  |  | 7 |  |  | 2NP, dle části 05 a 06 výkresové dokumentace
|  |  |  | 5 |  |  | 3NP, dle části 07 a 08 výkresové dokumentace
|  |  |  | 4 |  |  | 4NP, dle části 09 a 10 výkresové dokumentace
|  |  |  | 6 |  |  | 5NP, dle části 11 a 12 výkresové dokumentace
9.7 |  | Pomocná ocelová konstrukce do 5 kg | kpl | 62 |  | 0 |  |  | CHYBNÁ CENA
|  |  |  | 6 |  |  | 1PP, dle části 01 a 02 výkresové dokumentace
|  |  |  | 19 |  |  | 1NP, dle části 03 a 04 výkresové dokumentace
|  |  |  | 17 |  |  | 2NP, dle části 05 a 06 výkresové dokumentace
|  |  |  | 9 |  |  | 3NP, dle části 07 a 08 výkresové dokumentace
|  |  |  | 9 |  |  | 4NP, dle části 09 a 10 výkresové dokumentace
|  |  |  | 2 |  |  | 5NP, dle části 11 a 12 výkresové dokumentace
|  |  |  | 0 |  |  | Střecha, dle části 13 výkresové dokumentace
9.8 |  | Pomocná ocelová konstrukce do 10 kg | kpl | 41 |  | 0 |  |  | CHYBNÁ CENA
|  |  |  | 3 |  |  | 1PP, dle části 01 a 02 výkresové dokumentace
|  |  |  | 12 |  |  | 1NP, dle části 03 a 04 výkresové dokumentace
|  |  |  | 9 |  |  | 2NP, dle části 05 a 06 výkresové dokumentace
|  |  |  | 6 |  |  | 3NP, dle části 07 a 08 výkresové dokumentace
|  |  |  | 6 |  |  | 4NP, dle části 09 a 10 výkresové dokumentace
|  |  |  | 5 |  |  | 5NP, dle části 11 a 12 výkresové dokumentace
|  |  |  | 0 |  |  | Střecha, dle části 13 výkresové dokumentace
9.9 |  | Pomocná ocelová konstrukce do 200 kg | kpl | 5 |  | 0 |  |  | CHYBNÁ CENA
|  |  |  | 0 |  |  | 1PP, dle části 01 a 02 výkresové dokumentace
|  |  |  | 1 |  |  | 1NP, dle části 03 a 04 výkresové dokumentace
|  |  |  | 1 |  |  | 2NP, dle části 05 a 06 výkresové dokumentace
|  |  |  | 1 |  |  | 3NP, dle části 07 a 08 výkresové dokumentace
|  |  |  | 1 |  |  | 4NP, dle části 09 a 10 výkresové dokumentace
|  |  |  | 1 |  |  | 5NP, dle části 11 a 12 výkresové dokumentace
9.10 |  | Průrazy stropu | kpl | 285 |  | 0 |  |  | CHYBNÁ CENA
|  |  |  | 27 |  |  | 1PP, dle části 01 a 02 výkresové dokumentace
|  |  |  | 58 |  |  | 1NP, dle části 03 a 04 výkresové dokumentace
|  |  |  | 79 |  |  | 2NP, dle části 05 a 06 výkresové dokumentace
|  |  |  | 119 |  |  | 3NP, dle části 07 a 08 výkresové dokumentace
|  |  |  | 2 |  |  | 4NP, dle části 09 a 10 výkresové dokumentace
|  |  |  | 0 |  |  | 5NP, dle části 11 a 12 výkresové dokumentace
9.11 |  | Zajištění provizorního přívodu elektřiny | kpl | 1 |  | 0 |  |  | CHYBNÁ CENA
9.12 |  | Staveništní rozvaděče | kpl | 1 |  | 0 |  |  | CHYBNÁ CENA
9.13 |  | Štítky a výstražné tabulky (vysoké napětí, únikové piktogramy, apod.) | kpl | 1 |  | 0 |  |  | CHYBNÁ CENA
9.14 |  | Celková revize | kpl | 1 |  | 0 |  |  | CHYBNÁ CENA
9.15 |  | Dokumentace skutečného stavu | kpl | 1 |  | 0 |  |  | CHYBNÁ CENA
9.16 |  | Provozní řády | kpl | 1 |  | 0 |  |  | CHYBNÁ CENA
9.17 |  | Výstražná a provozní označení | kpl | 1 |  | 0 |  |  | CHYBNÁ CENA
9.18 |  | Dílenská dokumentace | kpl | 1 |  | 0 |  |  | CHYBNÁ CENA
|  | CELKEM |  |  |  | 0
POZOR: Pokyny k vyplnění Soupisu prací stanoví zadávací dokumentace!
[5 empty] | POČET POLOŽEK S CHYBNOU CENOU: | 174

## ESI-VN
Stavba |  | Centrum ekonomicko-manažerských studií ČZU v Praze – II. etapa dostavby
Stavební objekt, Inženýrský objekt, Provozní soubor |  | ELEKTROINSTALACE - VN |  |  |  | číslo SO, PS |  | SO01
SOUPIS STAVEBNÍCH PRACÍ, DODÁVEK A SLUŽEB VČETNĚ VÝKAZU VÝMĚR
číslo položky | číselné zatřídění položky | popis položky | měrná jednotka | množství v měrné jednotce | ceny v Kč (bez DPH) |  | přesná identifikace polohy (místnost, podlaží, způsob výpočtu) | poznámky
| Cenová soustava |  |  |  | jednotková cena | cena položky |  |  | KONTROLNÍ SLOUPEC
1 |  | Rozvaděč "R" materiál | ks | 1 |  | 0 | 0.14 |  | CHYBNÁ CENA
| URS, 21-M, 210 19-0054 | Dtto montáž | ks | 1 |  | 0 | 0.14 |  | CHYBNÁ CENA
|  | Dtto doprava | ks | 1 |  | 0 | 0.14 |  | CHYBNÁ CENA
2 |  | Trafo TR2-22/0,4 kV, vč. TS01 a výbavy kobky /tj. tlumící podložky, dřevěná zábrana, 1x35 vnitřní staniční koncovky, praporce k TR/ | ks | 1 |  | 0 | 0.14 |  | CHYBNÁ CENA
| URS, 21-M, 210 17-1156 | Montáž TR v trafokobce | ks | 1 |  | 0 | 0.14 |  | CHYBNÁ CENA
|  | Montáž výbavy trafokobky | kplt | 1 |  | 0 | 0.14 |  | CHYBNÁ CENA
|  | Dtto doprava, umístění | ks | 1 |  | 0 | 0.14 |  | CHYBNÁ CENA
3 |  | Nosný systém žebřík š200-materiál | m | 18 |  | 0 | 0.14, 018 /VN-TR-R/ |  | CHYBNÁ CENA
| URS, 21-M, 210 02-0310 | Dtto-montáž žebříku | m | 18 |  | 0 | 0.14, 018 /VN-TR-R/ |  | CHYBNÁ CENA
|  | Dtto-montáž úchytných prvků žebříku a CEMVIN | m | 18 |  | 0 | 0.14, 018 /VN-TR-R/ |  | CHYBNÁ CENA
4 |  | Nosný systém žebřík š500 -materiál | m | 90 |  | 0 | 0.14, "R" - 0.32 "HR" |  | CHYBNÁ CENA
| URS, 21-M, 210 02-0312 | Dtto-montáž žebříku | m | 90 |  | 0 | 0.14, "R" - 0.32 "HR" |  | CHYBNÁ CENA
|  | Dtto-montáž úchytných prvků žebříku+CEMVIN | m | 90 |  | 0 | 0.14, "R" - 0.32 "HR" |  | CHYBNÁ CENA
5 |  | Trasa požární - příchytky pro P60-R-materiál | ks | 174 |  | 0 | 0.14, "R" - 0.32 "HR" |  | CHYBNÁ CENA
|  | Dtto montáž | ks | 174 |  | 0 | 0.14, "R" - 0.32 "HR" |  | CHYBNÁ CENA
6 |  | VN pojistky 22kV/32A pro 8DJ20/81 | ks | 3 |  | 0 | 0.18 |  | CHYBNÁ CENA
|  | Dtto montáž | ks | 3 |  | 0 | 0.18 |  | CHYBNÁ CENA
7 |  | Úhlový konektor s násuvným kontaktem a přep. ochranou pro připojení 22-CXEKVCEY 1x35 ke stávajícímu VN rozvaděči Siemens 8DJ20/81 | ks | 3 |  | 0 | 0.18 |  | CHYBNÁ CENA
| URS, 21-M, 210 10-0771 | Dtto montáž | ks | 3 |  | 0 | 0.18 |  | CHYBNÁ CENA
8 |  | VN kabel 22-CXEKVCEY 1x35 | m | 54 |  | 0 | 0.18, 0.14 |  | CHYBNÁ CENA
| URS, 21-M, 210 93-0051 | Dtto montáž | m | 54 |  | 0 | 0.18, 0.14 |  | CHYBNÁ CENA
9 | URS, 21-M, 210 10-0771 | Ukončení 22-CXEKVCEY 1x35 ve vnitřní staniční koncovce /mater.součást dodávky TR/ | ks | 3 |  | 0 | 0.14 |  | CHYBNÁ CENA
10 |  | Ocelové nosné konstrukce, vč. montáže | kg | 140 |  | 0 | 018, 014 |  | CHYBNÁ CENA
11 |  | Příchytky KPz | ks | 16 |  | 0 | 018, 014 |  | CHYBNÁ CENA
|  | Dtto montáž | ks | 16 |  | 0 | 018, 014 |  | CHYBNÁ CENA
12 |  | Pásek na svazkování VN kabelu, vč. montáže | m | 3 |  | 0 | 018, 014 |  | CHYBNÁ CENA
13 |  | Podložka CEMVIN, tl. 10mm vč. montáže | m2 | 3 |  | 0 | 018, 014 |  | CHYBNÁ CENA
14 |  | Protipožární přepážky vč. montáže /koordinace
|  | se stavbou-typy, dodávky, montáže/ | m2 | 2.5 |  | 0 | Trasa z m.č. 0.14 do 0.32 |  | CHYBNÁ CENA
15 |  | CYKY 4x240 - materiál | m | 44 |  | 0 | 0.14 /TR-"R"/ |  | CHYBNÁ CENA
| URS, 21-M, 210 81-0117 | Dtto montáž | m | 44 |  | 0 | 0.14 /TR-"R"/ |  | CHYBNÁ CENA
16 |  | PraFlaSafe 4Jx240, B2cas1d0 - materiál | m | 455 |  | 0 | 0.14 - 0.32, celá trasa |  | CHYBNÁ CENA
| URS, 21-M, 210 81-0117 | Dtto montáž | m | 455 |  | 0 | 0.14 - 0.32, celá trasa |  | CHYBNÁ CENA
17 | URS, 21-M, 210 10-0294 | Ukončení 1x240 oky | ks | 16 |  | 0 | 0.14 a 0.32 |  | CHYBNÁ CENA
18 |  | Podružný materiál | kplt | 1 |  | 0 | 0.18, 0.14 do 0.32 |  | CHYBNÁ CENA
19 |  | Spojka pro 4x240 | ks | 2 |  | 0 | 0.14 až 0.32 |  | CHYBNÁ CENA
| URS, 21-M, 210 10-1211 | dtto montáž | ks | 2 |  | 0 | 0.14 až 0.32 |  | CHYBNÁ CENA
20 |  | PraFlaDur 3Ox2,5, P60-R, B2cas1d0 | m | 90 |  | 0 | 0.14 až 0.32 |  | CHYBNÁ CENA
|  | Dtto - montáž | m | 90 |  | 0 | 0.14 až 0.32 |  | CHYBNÁ CENA
21 |  | Kabel CYKY 3Ox2,5 | m | 20 |  | 0 | 0.14 až 0.32 |  | CHYBNÁ CENA
|  | Dtto - montáž | m | 20 |  | 0 | 0.14 až 0.32 |  | CHYBNÁ CENA
22 |  | SONAP pro kabely 4x240 | ks | 520 |  | 0 | 0.14 až 0.32 |  | CHYBNÁ CENA
23 |  | SONAP pro kabely 3x2,5 | ks | 520 |  | 0 | 0.14 až 0.32 |  | CHYBNÁ CENA
24 |  | Označovací štítky kabelů, vč. montáže | ks | 16 |  | 0 | 0.18, 0.14 do 0.32 |  | CHYBNÁ CENA
25 |  | CYY 70 zelenožlutý - materiál | m | 15 |  | 0 | 0.18, 0.14 |  | CHYBNÁ CENA
| URS, 21-M, 210 80-0553 | dtto - montáž | m | 15 |  | 0 | 0.18, 0.14 |  | CHYBNÁ CENA
26 |  | CYY 35 zelenožlutý - materiál | m | 18 |  | 0 | 0.18, 0.14 |  | CHYBNÁ CENA
| URS, 21-M, 210 80-0551 | dtto - montáž | m | 18 |  | 0 | 0.18, 0.14 |  | CHYBNÁ CENA
27 |  | CYY 16 zelenožlutý - materiál | m | 20 |  | 0 | 0.18, 0.14 |  | CHYBNÁ CENA
| URS, 21-M, 210 80-0549 | dtto - montáž | m | 20 |  | 0 | 0.18, 0.14 |  | CHYBNÁ CENA
28 |  | CYY 10 zelenožlutý - materiál | m | 24 |  | 0 | 0.18, 0.14 |  | CHYBNÁ CENA
| URS, 21-M, 210 80-0548 | dtto - montáž | m | 24 |  | 0 | 0.18, 0.14 |  | CHYBNÁ CENA
29 |  | FeZn 30/4 - materiál | m | 38 |  | 0 | 0.18, 0.14 |  | CHYBNÁ CENA
| URS, 21-M, 210 22-0005 | Dtto - montáž | m | 38 |  | 0 | 0.18, 0.14 |  | CHYBNÁ CENA
30 |  | Nerez svorky pro FeZn 30/4 /SK, SS, SZ ……../ | ks | 26 |  | 0 | 0.18, 0.14 |  | CHYBNÁ CENA
| URS, 21-M, 210 22-0302 | Dtto - montáž | ks | 26 |  | 0 | 0.18, 0.14 |  | CHYBNÁ CENA
|  | Podružný materiál připevnění | kplt | 1 |  | 0 | 0.18, 0.14 |  | CHYBNÁ CENA
31 |  | Rozšíření HOP, vč. montáže | ks | 1 |  | 0 | 0.14 |  | CHYBNÁ CENA
32 |  | Kontrola a doplnění ochr. pomůcek VN rozvodny | kplt | 1 |  | 0 | 0.18 |  | CHYBNÁ CENA
33 |  | Ochranné pomůcky do rozvodny NN | ks | 1 |  | 0 | 0.14 |  | CHYBNÁ CENA
34 |  | Demontáže odhad | kplt | 1 |  | 0 | 0.18, 0.14 - 0.32, celá trasa |  | CHYBNÁ CENA
35 |  | Úprava ve stávajícím kabelovém kanálu VN | kplt | 1 |  | 0 | 0.18 |  | CHYBNÁ CENA
36 |  | Příprava ve stávajícím VN rozvaděči 8DJ20/81 | ks | 1 |  | 0 | 0.18 |  | CHYBNÁ CENA
37 |  | Najetí kabelů 22 kV | ks | 3 |  | 0 | 0.18, 0.14 |  | CHYBNÁ CENA
38 |  | Najetí transformátoru | ks | 1 |  | 0 | 0.14 |  | CHYBNÁ CENA
39 |  | Kompletní VN zkouška instalace | ks | 1 |  | 0 | 0.18, 0.14 |  | CHYBNÁ CENA
40 |  | Revize 22 kV, vč. revizní zprávy | hod | 10 |  | 0 | 0.18, 0.14 |  | CHYBNÁ CENA
41 |  | Kompletní zkouška NN instalace | ks | 1 |  | 0 | 0.14 - 0.32, celá trasa |  | CHYBNÁ CENA
42 |  | Revize NN, vč. revizní zprávy | hod | 22 |  | 0 | 0.14 - 0.32, celá trasa |  | CHYBNÁ CENA
|  | CELKEM |  |  |  | 0
POZOR: Pokyny k vyplnění Soupisu prací stanoví zadávací dokumentace!
[5 empty] | POČET POLOŽEK S CHYBNOU CENOU: | 68

## SLP-EZS
Stavba |  | Centrum ekonomicko-manažerských studií ČZU v Praze – II. etapa dostavby
Stavební objekt, Inženýrský objekt, Provozní soubor |  | ZAŘÍZENÍ SLABOPROUDÉ TECHNIKY - část EZS |  |  |  | číslo SO, PS |  | SO01
SOUPIS STAVEBNÍCH PRACÍ, DODÁVEK A SLUŽEB VČETNĚ VÝKAZU VÝMĚR
číslo položky | číselné zatřídění položky | popis položky | měrná jednotka | množství v měrné jednotce | ceny v Kč (bez DPH) |  | přesná identifikace polohy (místnost, podlaží, způsob výpočtu) | poznámky
| Cenová soustava |  |  |  | jednotková cena | cena položky |  |  | KONTROLNÍ SLOUPEC
1. |  | Ústředna, systémové prvky
1.1 |  | Zabezpečovací ústředna v kovovém krytu | kpl | 1 |  | 0 | G3-520 Zabezpečovací ústředna v kovovém krytu s odnímatelným předním víkem, 0 zón (max.504), 4 PGM výstupy, 32 podsystémů, 999 uživatelů, paměť 1.000 + 1.000 událostí, napájecí zdroj 6A | použije se stávající v CEMS I - nutno přeprogramovat a upgradovat (SW, LAN modul, Aku) | CHYBNÁ CENA
1.2 |  | MK7 LCD klávesnice | ks | 6 |  | 0 | MK7 Přídavná ovládací a programovací LCD klávesnice, 2 řádkový display, 16 znaků na řádek, česká verze. |  | CHYBNÁ CENA
1PP, dle části 20 výkresové dokumentace
1NP, dle části 21 výkresové dokumentace
2NP, dle části 22 výkresové dokumentace
3NP, dle části 23 výkresové dokumentace
4NP, dle části 24 výkresové dokumentace
5NP, dle části 25 výkresové dokumentace
1.3 |  | KRYTG/BK Univerzální kovový kryt bez zámku se sabotážním kontaktem | ks | 6 |  | 0 | KRYTG/BK Univerzální kovový kryt bez zámku se sabotážním kontaktem pro klávesnice ústředen, rozměry 145 x 206 x 62 mm. |  | CHYBNÁ CENA
1PP, dle části 20 výkresové dokumentace
1NP, dle části 21 výkresové dokumentace
2NP, dle části 22 výkresové dokumentace
3NP, dle části 23 výkresové dokumentace
4NP, dle části 24 výkresové dokumentace
5NP, dle části 25 výkresové dokumentace
1.4 |  | G8 Koncentrátor 8 zón v kovovém krytu | kpl | 26 |  | 0 | G8 Koncentrátor 8 zón v kovovém krytu, 4 PGM výstupy. |  | CHYBNÁ CENA
1PP, dle části 20 výkresové dokumentace
1NP, dle části 21 výkresové dokumentace
2NP, dle části 22 výkresové dokumentace
3NP, dle části 23 výkresové dokumentace
4NP, dle části 24 výkresové dokumentace
5NP, dle části 25 výkresové dokumentace
1.5 |  | Spínaného zdroj 12V/10A s tepelnou a nadproudovou ochranou v kovovém krytu | kpl | 2 |  | 0 | AXSP K40/10A Modul spínaného zdroje AXSP 12V/10A s tepelnou a nadproudovou ochranou v kovovém krytu KRYT Z40 s prostorem pro akumulátor max. 40Ah. Nastavitelný omezovač dobíjecího proudu 2, 4, 6 nebo 8A, signalizace výpadku sítě a vybitého AKU pomocí relé |  | CHYBNÁ CENA
1.6 |  | Akumulátor 38 Ah, nominální napětí 12 Vss | kpl | 2 |  | 0 | Kapacita 38 Ah, nominální napětí 12 Vss, životnost 10 let |  | CHYBNÁ CENA
1.7
1.8
1.9
1.10
2. |  | Prvky (čidla)
2.1. |  | Čidla - nové prvky
2.1.1 |  | PIR klasické, dosah min 10m | kpl | 102 |  | 0 |  |  | CHYBNÁ CENA
1PP, dle části 20 výkresové dokumentace
1NP, dle části 21 výkresové dokumentace
2NP, dle části 22 výkresové dokumentace
3NP, dle části 23 výkresové dokumentace
4NP, dle části 24 výkresové dokumentace
5NP, dle části 25 výkresové dokumentace
2.1.2 |  | PIR s dlouhým dosahem | kpl | 15 |  | 0 |  |  | CHYBNÁ CENA
1PP, dle části 20 výkresové dokumentace
1NP, dle části 21 výkresové dokumentace
2NP, dle části 22 výkresové dokumentace
3NP, dle části 23 výkresové dokumentace
4NP, dle části 24 výkresové dokumentace
5NP, dle části 25 výkresové dokumentace
2.1.3 |  | PIR stropní | kpl | 5 |  | 0 |  |  | CHYBNÁ CENA
1PP, dle části 20 výkresové dokumentace
| příprava pro předmětovou ochranu (kabel, 2 smyčky) | [5 empty] | 1NP, dle části 21 výkresové dokumentace
2NP, dle části 22 výkresové dokumentace
3NP, dle části 23 výkresové dokumentace
4NP, dle části 24 výkresové dokumentace
5NP, dle části 25 výkresové dokumentace
2.1.4 |  | Magnetický kontakt, čtyřdrátový | kpl | 32 |  | 0 | Magnetický kontakt, /Čtyřdrátový plastový polarizovaný magnetický kontakt se sabotážní smyčkou, rozměry 54 x 13 x 13 mm, pracovní mezera max. 20 mm, barva |  | CHYBNÁ CENA
1PP, dle části 20 výkresové dokumentace
1NP, dle části 21 výkresové dokumentace
2NP, dle části 22 výkresové dokumentace
3NP, dle části 23 výkresové dokumentace
4NP, dle části 24 výkresové dokumentace
5NP, dle části 25 výkresové dokumentace
2.1.5 |  | příprava pro předmětovou ochranu (kabel, 2 smyčky) | kpl | 36 |  | 0 |  |  | CHYBNÁ CENA
1PP, dle části 20 výkresové dokumentace
1NP, dle části 21 výkresové dokumentace
2NP, dle části 22 výkresové dokumentace
3NP, dle části 23 výkresové dokumentace
4NP, dle části 24 výkresové dokumentace
5NP, dle části 25 výkresové dokumentace
2.2. |  | Demontáže - stávající prvky
2.2.1 |  | demontáž - PIR vč. stávajícího vedení | kpl | 2 |  | 0 |  |  | CHYBNÁ CENA
1NP, dle části 21 výkresové dokumentace
2NP, dle části 22 výkresové dokumentace
2.2.2 |  | demontáž - PIR s dlouhým dosahem vč. stávajícího vedení | kpl | 3 |  | 0 |  |  | CHYBNÁ CENA
1NP, dle části 21 výkresové dokumentace
2NP, dle části 22 výkresové dokumentace
2.2.3 |  | demontáž - MK vč. vedení | kpl | 6 |  | 0 |  |  | CHYBNÁ CENA
1NP, dle části 21 výkresové dokumentace
2NP, dle části 22 výkresové dokumentace
2.2.4 |  | demontáž - Klávesnice MK7 vč. zobrazovacího LED panelu a vedení | kpl | 1 |  | 0 | 1NP, dle části 21 výkresové dokumentace |  | CHYBNÁ CENA
2.2.5 |  | demontáž, přesun a instalace na nové umístění -Infračervená bariéra vnější s dosahem 60, bez vyhřívání - AX 200PLUS/ALPHA/ | kpl | 1 |  | 0 | 1NP, dle části 21 výkresové dokumentace |  | CHYBNÁ CENA
2.2.6 |  | demontáž, přesun a instalace na nové umístění - instalační sloupek pro montáž infrazávor, držák sloupku na stěnu | kpl | 2 |  | 0 | 1NP, dle části 21 výkresové dokumentace |  | CHYBNÁ CENA
2.2.7 |  | Připojení stávajících prvků 3 linky do linky č. 1 (2 ks G8) | kpl | 1 |  | 0 |  |  | CHYBNÁ CENA
3. |  | Kabely a kabelové trasy
Výměra jednotlivých kabelů byla změřena z výkresu příslušeného podlaží a to vždy od začátku trasy označeného příslušného vývodu v rozvaděči nebo blokovém schématu do konce trasy označeného vývodu nebo koncového prvku. V rozvaděčích nebo blokovém schématu
3.1. |  | Kabely
3.1.1
|  | Sděl. stíněný kabel 5×2×0,5 | m | 1410 |  | 0 | Množství určeno z výšky jednotlivých podlaží a průběhu kabeláže přes tato podlaží dle části 01-13 výkresové dokumentace |  | CHYBNÁ CENA
3.1.2
|  | Sděl. stíněný kabel 3×2×0,5, | m | 1080 |  | 0 | Množství určeno z výšky jednotlivých podlaží a průběhu kabeláže přes tato podlaží dle části 01-13 výkresové dokumentace |  | CHYBNÁ CENA
3.1.3
|  | Sděl. stíněný kabel 2×2×0,5 | m | 120 |  | 0 | Množství určeno z výšky jednotlivých podlaží a průběhu kabeláže přes tato podlaží dle části 01-13 výkresové dokumentace |  | CHYBNÁ CENA
3.1.4
|  | Napájecí kabel CYSY 3x1,5 | m | 460 |  | 0 | Množství určeno z výšky jednotlivých podlaží a průběhu kabeláže přes tato podlaží dle části 01-13 výkresové dokumentace |  | CHYBNÁ CENA
Množství určeno z výšky jednotlivých podlaží a průběhu kabeláže přes tato podlaží dle části 01-13 výkresové dokumentace
3.2. |  | Kabely se zvýšenou odolností proti šíření plamene
3.2.1
|  | Sděl. stíněný kabel 5×2×0,5, , B2ca, s1, d0 | m | 1350 |  | 0 | Množství určeno z výšky jednotlivých podlaží a průběhu kabeláže přes tato podlaží dle části 01-13 výkresové dokumentace |  | CHYBNÁ CENA
3.2.2
|  | Sděl. stíněný kabel 3×2×0,5, , B2ca, s1, d0 | m | 680 |  | 0 | Množství určeno z výšky jednotlivých podlaží a průběhu kabeláže přes tato podlaží dle části 01-13 výkresové dokumentace |  | CHYBNÁ CENA
3.2.3
|  | Sděl. stíněný kabel 2×2×0,5, , B2ca, s1, d0 | m | 330 |  | 0 | Množství určeno z výšky jednotlivých podlaží a průběhu kabeláže přes tato podlaží dle části 01-13 výkresové dokumentace |  | CHYBNÁ CENA
3.2.4
|  | Napájecí kabel CXKH-R 3x1,5 | m | 280 |  | 0 | Množství určeno z výšky jednotlivých podlaží a průběhu kabeláže přes tato podlaží dle části 01-13 výkresové dokumentace |  | CHYBNÁ CENA
3.3. |  | Krabice
3.3.1 |  | Krabice rozbočovací vč. svorkovnice, tamper | kpl | 22 |  | 0 |  |  | CHYBNÁ CENA
3.3.2 |  | Krabice rozbočovací vč. svorkovnice bezhalogenová, tamper |  | 34 |  | 0
3.3.3 |  | Krabice protahovací | kpl | 11 |  | 0 |  |  | CHYBNÁ CENA
3.4. |  | Kabelové trasy
3.4.1 |  | Trubka ohebná průměr 23, volně vč uchycení | m | 180 |  | 0 |  |  | CHYBNÁ CENA
3.4.2 |  | Trubka ohebná průměr 23, zasekat | m | 60 |  | 0 |  |  | CHYBNÁ CENA
3.4.3 |  | Trubka ohebná průměr 16, volně vč uchycení | m | 740 |  | 0 |  |  | CHYBNÁ CENA
3.4.4 |  | Trubka ohebná průměr 16, zasekat | m | 270 |  | 0 |  |  | CHYBNÁ CENA
3.4.5 |  | Trubka HFPP 25 volně vč uchycení | m | 470 |  | 0 |  |  | CHYBNÁ CENA
3.4.6 |  | Trubka HFPP 16 volně, vč uchycení |  | 900 |  | 0
3.4.7 |  | Trubka HFPP 16 volně, zasekat | m | 30 |  | 0 |  |  | CHYBNÁ CENA
3.4.8 |  | Drobný instalační materiál, štítky | kpl | 1 |  | 0 |  |  | CHYBNÁ CENA
3.5.
4. |  | Instalace
4.1 |  | Instalace kabeláže (uložení do nosných systémů, pod omítku) | kpl | 1 |  | 0 |  |  | CHYBNÁ CENA
4.2 |  | Instalace kabelových tras | kpl | 1 |  | 0 |  |  | CHYBNÁ CENA
4.3 |  | Instalace čidel | kpl | 1 |  | 0 |  |  | CHYBNÁ CENA
4.4 |  | Instalace systémových prvků | kpl | 1 |  | 0 |  |  | CHYBNÁ CENA
4.5 |  | Programování | kpl | 1 |  | 0 |  |  | CHYBNÁ CENA
5. |  | Ostatní
5.1 |  | Požární ucpávky, do 150x100mm | kpl | 1 |  | 0 |  |  | CHYBNÁ CENA
5.2 |  | Likvidace elektroodpadu | kpl | 1 |  | 0 |  |  | CHYBNÁ CENA
5.3 |  | Průrazy stěn do 150mm | kpl | 1 |  | 0 |  |  | CHYBNÁ CENA
5.4 |  | Oživení systému | kpl | 1 |  | 0 |  |  | CHYBNÁ CENA
5.5 |  | Komplexní a individuální zkoušky | kpl | 1 |  | 0 |  |  | CHYBNÁ CENA
5.6 |  | Zaškolení obsluhy, údržby | kpl | 1 |  | 0 |  |  | CHYBNÁ CENA
5.7 |  | Revize systému EZS | kpl | 1 |  | 0 |  |  | CHYBNÁ CENA
5.9 |  | Provozní řády | kpl | 1 |  | 0 |  |  | CHYBNÁ CENA
|  | CELKEM |  |  |  | 0
POZOR: Pokyny k vyplnění Soupisu prací stanoví zadávací dokumentace!
[5 empty] | POČET POLOŽEK S CHYBNOU CENOU: | 50

## SLP-JČ
Stavba |  | Centrum ekonomicko-manažerských studií ČZU v Praze – II. etapa dostavby
Stavební objekt, Inženýrský objekt, Provozní soubor |  | ZAŘÍZENÍ SLABOPROUDÉ TECHNIKY - část JČ |  |  |  | číslo SO, PS |  | SO01
SOUPIS STAVEBNÍCH PRACÍ, DODÁVEK A SLUŽEB VČETNĚ VÝKAZU VÝMĚR
číslo položky | číselné zatřídění položky | popis položky | měrná jednotka | množství v měrné jednotce | ceny v Kč (bez DPH) |  | přesná identifikace polohy (místnost, podlaží, způsob výpočtu) | poznámky
| Cenová soustava |  |  |  | jednotková cena | cena položky |  |  | KONTROLNÍ SLOUPEC
1. |  | Systémové prvky
1.1 |  | Hlavní hodiny, vhodné pro řízení systémů jednotného času v rozsahu do 100 ks podružných hodin | kpl | 1 |  | 0 |  |  | CHYBNÁ CENA
1.2 |  | Bateriový zdroj | kpl | 1 |  | 0 |  |  | CHYBNÁ CENA
1.3 |  | Přijímač radiosignálu DCF vč antény a připojného kabelu | kpl | 1 |  | 0 |  |  | CHYBNÁ CENA
2.
2.1. |  | Podružné hodiny analogové, průměr 40 cm, kompletní vč stropního závesu nebo boční konzole | kpl | 28 |  | 0 |  |  | CHYBNÁ CENA
2.2. |  | Podružné hodiny digitální, výška číslic 10 cm, barva dle interiéru CEMS | kpl | 15 |  | 0 |  |  | CHYBNÁ CENA
3. |  | Kabely a kabelové trasy
Výměra jednotlivých kabelů byla změřena z výkresu příslušeného podlaží a to vždy od začátku trasy označeného příslušného vývodu v rozvaděči nebo blokovém schématu do konce trasy označeného vývodu nebo koncového prvku. V rozvaděčích nebo blokovém schématu
3.1. |  | Kabely
3.1.1 |  | kabel CYSY 2x1.5 | m | 720 |  | 0 |  |  | CHYBNÁ CENA
3.2. |  | Kabely se zvýšenou odolností proti šíření plamene
3.2.1 |  | Napájecí kabel CXKH-R 2x1,5 | m | 640 |  | 0 |  |  | CHYBNÁ CENA
3.3. |  | Krabice
3.3.1 |  | Krabice rozbočovací vč. svorkovnice | kpl | 32 |  | 0 |  |  | CHYBNÁ CENA
3.3.2 |  | Krabice rozbočovací vč. svorkovnice bezhalogenová | kpl | 15 |  | 0 |  |  | CHYBNÁ CENA
3.3.3 |  | Krabice protahovací | ks | 12 |  | 0 |  |  | CHYBNÁ CENA
3.4. |  | Kabelové trasy
3.4.1 |  | Trubka ohebná průměr 16, volně vč uchycení | m | 220 |  | 0 |  |  | CHYBNÁ CENA
3.4.2 |  | Trubka ohebná průměr 16, pod omítku | m | 32 |  | 0 |  |  | CHYBNÁ CENA
3.4.3 |  | Trubka HFPP 16 volně, vč uchycení | m | 200 |  | 0 |  |  | CHYBNÁ CENA
3.4.4 |  | Trubka HFPP 16, pod omítku | m | 26 |  | 0 |  |  | CHYBNÁ CENA
3.4.5 |  | Drobný instalační materiál, štítky | kpl | 1 |  | 0 |  |  | CHYBNÁ CENA
4. |  | Instalace
4.1 |  | Instalace kabeláže (uložení do nosných systémů, pod omítku) | kpl | 1 |  | 0 |  |  | CHYBNÁ CENA
4.2 |  | Instalace kabelových tras | kpl | 1 |  | 0 |  |  | CHYBNÁ CENA
4.3 |  | Instalace kabelových tras pod omítku (zasekat), stavební přípomoce | m | 58 |  | 0 |  |  | CHYBNÁ CENA
4.4 |  | Instalace podružných hodin | kpl | 43 |  | 0 |  |  | CHYBNÁ CENA
4.5 |  | Instalace systémových prvků | kpl | 1 |  | 0 |  |  | CHYBNÁ CENA
5. |  | Ostatní
5.1 |  | Oživení systému | kpl | 1 |  | 0 |  |  | CHYBNÁ CENA
5.2 |  | Komplexní a individuální zkoušky | kpl | 1 |  | 0 |  |  | CHYBNÁ CENA
5.3 |  | Zaškolení obsluhy, údržby | kpl | 1 |  | 0 |  |  | CHYBNÁ CENA
5.4 |  | Revize systému JČ | kpl | 1 |  | 0 |  |  | CHYBNÁ CENA
|  | CELKEM |  |  |  | 0
POZOR: Pokyny k vyplnění Soupisu prací stanoví zadávací dokumentace!
[5 empty] | POČET POLOŽEK S CHYBNOU CENOU: | 24

## SLP-ACS
Stavba |  | Centrum ekonomicko-manažerských studií ČZU v Praze – II. etapa dostavby
Stavební objekt, Inženýrský objekt, Provozní soubor |  | ZAŘÍZENÍ SLABOPROUDÉ TECHNIKY - část ACS |  |  |  | číslo SO, PS |  | SO01
SOUPIS STAVEBNÍCH PRACÍ, DODÁVEK A SLUŽEB VČETNĚ VÝKAZU VÝMĚR
číslo položky | číselné zatřídění položky | popis položky | měrná jednotka | množství v měrné jednotce | ceny v Kč (bez DPH) |  | přesná identifikace polohy (místnost, podlaží, způsob výpočtu) | poznámky
| Cenová soustava |  |  |  | jednotková cena | cena položky |  |  | KONTROLNÍ SLOUPEC
1. |  | Systémové prvky |  |  |  |  | server ACS bude využit stávající
1.1 |  | Řídící jednotka kontroly vstupu kompatibilní se stávajícím systémem ACS ĆZU CEMS/PEF | kpl | 2 |  | 0 |  |  | CHYBNÁ CENA
|  | FW pro řídící jednotku | kpl | 2 |  | 0 |  |  | CHYBNÁ CENA
1.2 |  | Řídící jednotka kompatibilní se stávajícím systémem ACS ĆZU CEMS/PEF vybavená reléovou kartou pro ovládání výtahuL | kpl | 1 |  | 0 |  |  | CHYBNÁ CENA
1.3 |  | bezkontaktní čtečka pro čipové karty standardu Mifare (iCLASS R10) | ks | 4 |  | 0 |  |  | CHYBNÁ CENA
|  | Plech krycí pod čtečku | ks | 4 |  | 0 |  |  | CHYBNÁ CENA
1.4 |  | Elektromechanický samozamykací zámek úzký s certifikátem pro dveře únikové, včetně komplet příslušenství (průchodky, arm hadice,systémový kabel) | kpl | 1 |  | 0 |  |  | CHYBNÁ CENA
1.5 |  | Elektromechanický samozamykací zámek pro dveře s požární odolností | kpl | 1 |  | 0 |  |  | CHYBNÁ CENA
1.6 |  | Elektrický otevírač pro dveře s požární odolností | kpl | 2 |  | 0 |  |  | CHYBNÁ CENA
|  | Kabelová průchodka |  | 4 |  | 0
1.7 |  | magnetický kontakt ACS | kpl | 6 |  | 0 |  |  | CHYBNÁ CENA
1.8 |  | Spínaný zdroj 12V/10A s tepelnou a nadproudovou ochranou v kovovém krytu s prostorem pro akumulátor. | kpl | 1 |  | 0 |  |  | CHYBNÁ CENA
|  | Akumulátor 38 Ah, nominální napětí 12 Vss | kpl | 1 |  | 0 |  |  | CHYBNÁ CENA
1.9 |  | Příprava pro kontrolu vstupu dveří (obsahuje kompletní zatrubkování zámku, čtečky a MK k rozbočné krabici umístěné nad podhledem) | kpl | 31 |  | 0 |  |  | CHYBNÁ CENA
1.10
2. |  | Demontáže - stávající prvky
2.1. |  | demontáž - čtečká stávajícího vstupu CEMS I vč. stávajícího vedení | kpl | 1 |  | 0 | 1NP, dle části 21 výkresové dokumentace |  | CHYBNÁ CENA
3. |  | Kabely a kabelové trasy
Výměra jednotlivých kabelů byla změřena z výkresu příslušeného podlaží a to vždy od začátku trasy označeného příslušného vývodu v rozvaděči nebo blokovém schématu do konce trasy označeného vývodu nebo koncového prvku. V rozvaděčích nebo blokovém schématu
3.1. |  | Kabely
3.1.1 |  | Sděl. stíněný kabel 5×2×0,5 | m | 40 |  | 0 |  |  | CHYBNÁ CENA
3.1.2 |  | Napájecí kabel CYSY 2x1 | m | 12 |  | 0 |  |  | CHYBNÁ CENA
3.2. |  | Kabely se zvýšenou odolností proti šíření plamene
3.2.1 |  | Sděl. stíněný kabel 5×2×0,5, B2ca, s1, d0 | m | 180 |  | 0 | 1NP, dle části 21 výkresové dokumentace |  | CHYBNÁ CENA
3.2.2 |  | Napájecí kabel CXKH-R 3x1,5 | m | 90 |  | 0 | 1NP, dle části 21 výkresové dokumentace |  | CHYBNÁ CENA
3.3. |  | Krabice
3.3.1 |  | Krabice rozbočovací vč. svorkovnice | kpl | 32 |  | 0 |  |  | CHYBNÁ CENA
3.3.2 |  | Krabice rozbočovací vč. svorkovnice bezhalogenová | kpl | 4 |  | 0 |  |  | CHYBNÁ CENA
3.3.3 |  | Krabice protahovací | ks | 70 |  | 0 |  |  | CHYBNÁ CENA
3.4. |  | Kabelové trasy
3.4.1 |  | Trubka ohebná průměr 16, volně vč uchycení | m | 20 |  | 0 |  |  | CHYBNÁ CENA
3.4.2
|  | Trubka ohebná průměr 16, pod omítku | m | 112 |  | 0 |  |  | CHYBNÁ CENA
3.4.3
|  | Trubka HFPP 25 volně vč uchycení | m | 160 |  | 0 |  |  | CHYBNÁ CENA
3.4.4
|  | Trubka HFPP 16 volně, vč uchycení | m | 30 |  | 0 |  |  | CHYBNÁ CENA
3.4.5
|  | Trubka HFPP 16, pod omítku | m | 48 |  | 0 |  |  | CHYBNÁ CENA
3.4.6
|  | Drobný instalační materiál, štítky | kpl | 1 |  | 0 |  |  | CHYBNÁ CENA
3.4.7
4. |  | Instalace
4.1 |  | Instalace kabeláže (uložení do nosných systémů, pod omítku) | kpl | 1 |  | 0 |  |  | CHYBNÁ CENA
4.2 |  | Instalace kabelových tras | kpl | 1 |  | 0 |  |  | CHYBNÁ CENA
4.3 |  | Instalace kabelových tras pod omítku (zasekat), stavební přípomoce | m | 160 |  | 0 |  |  | CHYBNÁ CENA
4.4 |  | Instalace zámků | kpl | 4 |  | 0 |  |  | CHYBNÁ CENA
4.5 |  | Instalace systémových prvků | kpl | 1 |  | 0 |  |  | CHYBNÁ CENA
4.6
5. |  | Ostatní
5.1 |  | Oživení systému, měření | kpl | 1 |  | 0 |  |  | CHYBNÁ CENA
5.2 |  | Zaimplementování systému ACS CEMS II do areálového systému ČZU | kpl | 1 |  | 0 |  |  | CHYBNÁ CENA
|  | Analýza, tvorba, a úprava SP | kpl | 1 |  | 0 |  |  | CHYBNÁ CENA
5.3 |  | Komplexní a individuální zkoušky | kpl | 1 |  | 0 |  |  | CHYBNÁ CENA
5.4 |  | Zaškolení obsluhy, údržby | kpl | 1 |  | 0 |  |  | CHYBNÁ CENA
5.5 |  | Revize systému ACS | kpl | 1 |  | 0 |  |  | CHYBNÁ CENA
5.7 |  | Požární ucpávky | kpl | 1 |  | 0 |  |  | CHYBNÁ CENA
5.8 |  | Stavební přípomoce | kpl | 1 |  | 0 |  |  | CHYBNÁ CENA
5.9
5.10
5.11
5.12
|  | CELKEM |  |  |  | 0
POZOR: Pokyny k vyplnění Soupisu prací stanoví zadávací dokumentace!
[5 empty] | POČET POLOŽEK S CHYBNOU CENOU: | 40

## SLP-STK
Stavba |  | Centrum ekonomicko-manažerských studií ČZU v Praze – II. etapa dostavby
Stavební objekt, Inženýrský objekt, Provozní soubor |  | ZAŘÍZENÍ SLABOPROUDÉ TECHNIKY - část STK |  |  |  | číslo SO, PS |  | SO01
SOUPIS STAVEBNÍCH PRACÍ, DODÁVEK A SLUŽEB VČETNĚ VÝKAZU VÝMĚR
číslo položky | číselné zatřídění položky | popis položky | měrná jednotka | množství v měrné jednotce | ceny v Kč (bez DPH) |  | přesná identifikace polohy (místnost, podlaží, způsob výpočtu) | poznámky
| Cenová soustava |  |  |  | jednotková cena | cena položky |  |  | KONTROLNÍ SLOUPEC
1. |  | Rozvaděče
1.1 |  | Rack SCS stojanový, 800×1000×45U, včetně 19" rámu (přední i zadní), přední dveře prosklenné, zadní dveře perforované dělené | kpl | 3 |  | 0 |  |  | CHYBNÁ CENA
1.2 |  | Rack SCS stojanový, 600×1000×42U, včetně 19" rámu (přední i zadní), přední dveře prosklenné, zadní dveře perforované | kpl | 2 |  | 0 |  |  | CHYBNÁ CENA
1.3 |  | Rack SCS nástěnný, trojdílný (odklápěcí), min 12U | kpl | 1 |  | 0 |  |  | CHYBNÁ CENA
1.4 |  | Střešní ventilační jednotka, průchod kabelů stropem (kartáče) | kpl | 5 |  | 0 |  |  | CHYBNÁ CENA
1.5 |  | Sokl 100 | kpl | 5 |  | 0 |  |  | CHYBNÁ CENA
1.6 |  | Bočnice, bal=2ks | kpl | 2 |  | 0 |  |  | CHYBNÁ CENA
1.7 |  | spojka řadová | kpl | 2 |  | 0 |  |  | CHYBNÁ CENA
1.8 |  | Uzemňovací souprava | kpl | 3 |  | 0 |  |  | CHYBNÁ CENA
1.9 |  | Klecová matice M6, bal=50ks | kpl | 6 |  | 0 |  |  | CHYBNÁ CENA
1.10 |  | Upevňovací šroub M6, bal=100ks | kpl | 3 |  | 0 |  |  | CHYBNÁ CENA
1.11 |  | 19" napájecí lišta (min 5x230V) s přepěťovou ochranou | kpl | 6 |  | 0 |  |  | CHYBNÁ CENA
2. |  | Zásuvky, patchpanely
2.1. |  | Zauvky
2.1.1 |  | Zásuvka 2×RJ45/s, cat 6A, do parapetního žlabu - kompletní vč. Krabice, design shodný s profesí ESI | kpl | 485 |  | 0 |  |  | CHYBNÁ CENA
1PP, dle části 02 výkresové dokumentace
1NP, dle části 04 výkresové dokumentace
2NP, dle části 06 výkresové dokumentace
3NP, dle části 08 výkresové dokumentace
4NP, dle části 10 výkresové dokumentace
5NP, dle části 12 výkresové dokumentace
2.1.2 |  | Zásuvka 2×RJ45/s, cat 6A, pod omítku - kompletní vč. Krabice, design shodný s profesí ESI | kpl | 59 |  | 0 |  |  | CHYBNÁ CENA
1PP, dle části 02 výkresové dokumentace
1NP, dle části 04 výkresové dokumentace
2NP, dle části 06 výkresové dokumentace
3NP, dle části 08 výkresové dokumentace
4NP, dle části 10 výkresové dokumentace
5NP, dle části 12 výkresové dokumentace
2.1.3 |  | Zásuvka 2×RJ45/s, cat 6A, na omítku - kompletní vč. Krabice, design shodný s profesí ESI | kpl | 119 |  | 0 |  |  | CHYBNÁ CENA
1PP, dle části 02 výkresové dokumentace
1NP, dle části 04 výkresové dokumentace
2NP, dle části 06 výkresové dokumentace
3NP, dle části 08 výkresové dokumentace
4NP, dle části 10 výkresové dokumentace
5NP, dle části 12 výkresové dokumentace
2.1.4 |  | Zásuvka 2×RJ45/s, cat 6A, do podlahové krabice, keystone + rámeček | kpl | 174 |  | 0 |  |  | CHYBNÁ CENA
1PP, dle části 02 výkresové dokumentace
1NP, dle části 04 výkresové dokumentace
2NP, dle části 06 výkresové dokumentace
3NP, dle části 08 výkresové dokumentace
4NP, dle části 10 výkresové dokumentace
5NP, dle části 12 výkresové dokumentace
2.2. |  | Ukončení v rozvaděčích
2.2.1 |  | Patch panel 1U- lehce lomeny UCP, pro čtyři (Quick- Fit) kazety. | kpl | 5 |  | 0 |  |  | CHYBNÁ CENA
1PP, dle části 01 výkresové dokumentace
1NP, dle části 03 výkresové dokumentace
2NP, dle části 05 výkresové dokumentace
3NP, dle části 07 výkresové dokumentace
4NP, dle části 09 výkresové dokumentace
5NP, dle části 11 výkresové dokumentace
2.2.2 |  | Patch panel 2U s podporou managementu (vč. kontroleru, Eth. Interface), stíněný s vysokou hustotou portů - 48×STP/1U, cat 6A, kompletní | kpl | 40 |  | 0 |  |  | CHYBNÁ CENA
1PP, dle části 01 výkresové dokumentace
1NP, dle části 03 výkresové dokumentace
2NP, dle části 05 výkresové dokumentace
3NP, dle části 07 výkresové dokumentace
4NP, dle části 09 výkresové dokumentace
5NP, dle části 11 výkresové dokumentace
2.2.3 |  | Optická kazeta rozměru Quick-Fit, 1x 12-ti vl. MPO / 12x E2000, OM3 | kpl | 2 |  | 0 |  |  | CHYBNÁ CENA
1PP, dle části 01 výkresové dokumentace
1NP, dle části 03 výkresové dokumentace
2NP, dle části 05 výkresové dokumentace
3NP, dle části 07 výkresové dokumentace
4NP, dle části 09 výkresové dokumentace
5NP, dle části 11 výkresové dokumentace
2.2.4 |  | Záslepný modul do patch panelu v rozměru Quick-Fit | kpl | 10 |  | 0 |  |  | CHYBNÁ CENA
1PP, dle části 01 výkresové dokumentace
1NP, dle části 03 výkresové dokumentace
2NP, dle části 05 výkresové dokumentace
3NP, dle části 07 výkresové dokumentace
4NP, dle části 09 výkresové dokumentace
5NP, dle části 11 výkresové dokumentace
2.2.5 |  | Patchpanel 1U telefonní, 50×RJ45, nestíněný | kpl | 4 |  | 0 |  |  | CHYBNÁ CENA
1NP, dle části 03 výkresové dokumentace
4NP, dle části 09 výkresové dokumentace
2.2.6 |  | Patchpanel 1U telefonní, 25×RJ45, nestíněný | kpl | 2 |  | 0 |  |  | CHYBNÁ CENA
1NP, dle části 03 výkresové dokumentace
4NP, dle části 09 výkresové dokumentace
2.2.7 |  | Patch panel 1U, stíněný - 24×STP/1U, cat 6A, kompletní | kpl | 6 |  | 0 |  |  | CHYBNÁ CENA
2.2.8 |  | Optická kazeta rozměru Quick-Fit, 1x 24-ti vl. MPO / 24x E2000, OS2 | kpl | 8 |  | 0 |  |  | CHYBNÁ CENA
2.2.9 |  | Optický patchpanel 48×E2000/APC, s kazetou pro 48 svařovaných vláken a 48ks pigtail 2m s konektorem E2000/APC | kpl | 2 |  | 0 |  |  | CHYBNÁ CENA
2.2.10 |  | vyvazovací panel 1U pro cable management | ks | 80 |  | 0 |  |  | CHYBNÁ CENA
3. |  | Kabely a kabelové trasy
Výměra jednotlivých kabelů byla změřena z výkresu příslušeného podlaží a to vždy od začátku trasy označeného příslušného vývodu v rozvaděči nebo blokovém schématu do konce trasy označeného vývodu nebo koncového prvku. V rozvaděčích nebo blokovém schématu
3.1.
3.1.1 |  | Kabely se zvýšenou odolností proti šíření plamene
|  | Kabel S/FTP 4×2×AWG23/1, cat 6A, b2ca s0 d1 nebo b2ca s0 d0 | m | 51700 |  | 0 | Množství určeno z výšky jednotlivých podlaží a průběhu kabeláže přes tato podlaží dle části 01-13 výkresové dokumentace |  | CHYBNÁ CENA
3.1.2
|  | Kabel SHKFH–R B2ca s1d0 100×2×0.5, (PRAFlaCom® F) | m | 130 |  | 0 | Množství určeno z výšky jednotlivých podlaží a průběhu kabeláže přes tato podlaží dle části 01-13 výkresové dokumentace |  | CHYBNÁ CENA
3.2. |  | Kabely ostatní
3.2.1 |  | Kabel S/FTP 4×2×AWG23/1, cat 6A, LSOH | m | 66800 |  | 0 |  |  | CHYBNÁ CENA
Množství určeno z výšky jednotlivých podlaží a průběhu kabeláže přes tato podlaží dle části 01-13 výkresové dokumentace
3.2.2 |  | Kabel SYKFY 20×2×0.5 | m | 140 |  | 0 |  |  | CHYBNÁ CENA
3.2.3 |  | Kabel optický, MPO/MPO trunkový kabel, 12 vláken OM3, rovný, 1xMPO - 1xMPO, LSOH, 165m | ks | 1 |  | 0 |  |  | CHYBNÁ CENA
3.2.4 |  | Kabel optický, MPO/MPO trunkový kabel, 24 vláken OS2, rovný, 2xMPO - 2xMPO, LSOH, 135m | ks | 2 |  | 0 |  |  | CHYBNÁ CENA
3.2.5 |  | Kabel optický, MPO/MPO trunkový kabel, 24 vláken OS2, rovný, 2xMPO - 2xMPO, LSOH, 115m | ks | 2 |  | 0 |  |  | CHYBNÁ CENA
3.2.6 |  | Kabel optický, MPO/MPO trunkový kabel, 12 vláken OS2, rovný, 2xMPO - 2xMPO, LSOH, 35m | ks | 1 |  | 0 |  |  | CHYBNÁ CENA
3.2.7 |  | Kabel S/FTP 4×2×AWG23/1, cat 7, LSOH | m | 1200 |  | 0 |  |  | CHYBNÁ CENA
3.2.8 |  | Kabel optický, zemní kabel s ochranou proti hlodavcům, 48 vláken OS1 | m | 350 |  | 0 |  |  | CHYBNÁ CENA
3.3. |  | Zemnění, stínění
3.3.1 |  | Kabel CYA 16 zž | m | 12 |  | 0 |  |  | CHYBNÁ CENA
3.3.2 |  | Kabel CYA 6 zž | m | 36 |  | 0 |  |  | CHYBNÁ CENA
3.4. |  | Kabelové trasy
3.4.1 |  | Kabelový žlab, plný s perforací, pozinkovaný 300x60mm | m | 32 |  | 0 |  |  | CHYBNÁ CENA
1PP, dle části 01,02 výkresové dokumentace
1NP, dle části 03,04 výkresové dokumentace
2NP, dle části 05,06 výkresové dokumentace
3NP, dle části 07,08 výkresové dokumentace
4NP, dle části 09,10 výkresové dokumentace
5NP, dle části 11,12 výkresové dokumentace
3.4.2 |  | Kabelový žlab, plný s perforací, pozinkovaný 200x60mm | m | 224 |  | 0 |  |  | CHYBNÁ CENA
3.4.3 |  | Kabelový žlab, plný s perforací, pozinkovaný 100x60mm | m | 314 |  | 0 |  |  | CHYBNÁ CENA
3.4.4 |  | Podlahová krabice do betonové podlahy, pro 9 přístrojů modul 45, vč. Víka pro pevnou podlahovinu, vnitřního vybavení, montážního materiálu a příslušenství | ks | 14 |  | 0 |  |  | CHYBNÁ CENA
3.4.5 |  | Podlahový kanál ocelový, dvojitý, 350x48mm | m | 22 |  | 0 |  |  | CHYBNÁ CENA
3.4.6 |  | Parapetní žlab ocelový, dvojitý, 210x70mm | m | 160 |  | 0 |  |  | CHYBNÁ CENA
3.4.7 |  | Parapetní žlab ocelový, dvojitý, 170x70mm | m | 338 |  | 0 |  |  | CHYBNÁ CENA
3.5.
3.5.1 |  | Trubka ohebná , 36mm, včetně uchycení | m | 400 |  | 0 |  |  | CHYBNÁ CENA
3.5.2 |  | Trubka ohebná , 29mm, včetně uchycení | m | 600 |  | 0 |  |  | CHYBNÁ CENA
3.5.3 |  | Trubka ohebná , 16mm, včetně uchycení | m | 120 |  | 0 |  |  | CHYBNÁ CENA
3.5.4 |  | Trubka HFPP, 32mm, včetně uchycení | m | 180 |  | 0 |  |  | CHYBNÁ CENA
3.5.5 |  | Trubka HFPP, 16mm, včetně uchycení | m | 66 |  | 0 |  |  | CHYBNÁ CENA
3.5.6 |  | multikanál, provedení 9-ti otvorove (9otv.-105×105) | m | 36 |  | 0 |  |  | CHYBNÁ CENA
3.5.7 |  | Trubka HDPEP 40mm, včetně uchycení a spojek | m | 482 |  | 0 |  |  | CHYBNÁ CENA
8. |  | Instalace
8.1 |  | Instalace kabeláže (uložení do nosných systémů, pod omítku) | kpl | 1 |  | 0 |  |  | CHYBNÁ CENA
8.2 |  | Instalace kabelových tras | kpl | 1 |  | 0 |  |  | CHYBNÁ CENA
8.3 |  | Instalace patchpanelů a optických prvků | kpl | 1 |  | 0 |  |  | CHYBNÁ CENA
8.4 |  | Instalace koncových prvků - zásuvek | kpl | 1 |  | 0 |  |  | CHYBNÁ CENA
8.5 |  | Kompletace rozvaděčů | kpl | 1 |  | 0 |  |  | CHYBNÁ CENA
9. |  | Ostatní
9.1
9.2 |  | Požární ucpávky, do 150x100mm | kpl | 88 |  | 0 |  |  | CHYBNÁ CENA
9.3 |  | Likvidace elektroodpadu | kpl | 1 |  | 0 |  |  | CHYBNÁ CENA
9.4 |  | Zakládání do podlah, stropů (podl. kr) | kpl | 1 |  | 0 |  |  | CHYBNÁ CENA
9.5 |  | Průrazy stěn do 150mm | kpl | 114 |  | 0 |  |  | CHYBNÁ CENA
9.6 |  | Průrazy stěn nad 150mm | kpl | 18 |  | 0 |  |  | CHYBNÁ CENA
9.7 |  | Průrazy stropu | kpl | 8 |  | 0 |  |  | CHYBNÁ CENA
9.8 |  | výkopové práce včetně finálních úprav povrchů (hutnění, zeleň) | kpl | 1 |  | 0 |  |  | CHYBNÁ CENA
9.9 |  | průraz pro multikanály do kolektoru (beton otvor 2m2, hl 3m) | kpl | 1 |  | 0 |  |  | CHYBNÁ CENA
9.10 |  | trasa v podhledech a v kolektoru v suterénu PEF | kpl | 1 |  | 0 |  |  | CHYBNÁ CENA
9.11 |  | Měření a měřící protokoly | kpl | 1 |  | 0 |  |  | CHYBNÁ CENA
9.12 |  | Certifikace instalace systému a systémová záruka výrobce | kpl | 1 |  | 0 |  |  | CHYBNÁ CENA
9.13 |  | Komplexní a individuální zkoušky | kpl | 1 |  | 0 |  |  | CHYBNÁ CENA
9.14 |  | Oživení systému | kpl | 1 |  | 0 |  |  | CHYBNÁ CENA
|  | CELKEM |  |  |  | 0
POZOR: Pokyny k vyplnění Soupisu prací stanoví zadávací dokumentace!
[5 empty] | POČET POLOŽEK S CHYBNOU CENOU: | 69

## SLP-CCTV
Stavba |  | Centrum ekonomicko-manažerských studií ČZU v Praze – II. etapa dostavby
Stavební objekt, Inženýrský objekt, Provozní soubor |  | ZAŘÍZENÍ SLABOPROUDÉ TECHNIKY - část CCTV |  |  |  | číslo SO, PS |  | SO01
SOUPIS STAVEBNÍCH PRACÍ, DODÁVEK A SLUŽEB VČETNĚ VÝKAZU VÝMĚR
číslo položky | číselné zatřídění položky | popis položky | měrná jednotka | množství v měrné jednotce | ceny v Kč (bez DPH) |  | přesná identifikace polohy (místnost, podlaží, způsob výpočtu) | poznámky
| Cenová soustava |  |  |  | jednotková cena | cena položky |  |  | KONTROLNÍ SLOUPEC
1. |  | Kamery
1.1 |  | Barevná kamera vnitřní, min 2MPx, Ethernet 10/100 Mbit, /MPEG4/MJPEG/H.264, výměnný objektiv s automatickou clonou f=3÷8 mm, možnost napájení po Ethernetu (IEEE 802.3af), konzole | kpl | 30 |  | 0 |  |  | CHYBNÁ CENA
1PP, dle části 20 výkresové dokumentace
1NP, dle části 21 výkresové dokumentace
2NP, dle části 22 výkresové dokumentace
3NP, dle části 23 výkresové dokumentace
4NP, dle části 24 výkresové dokumentace
1.2 |  | Barevná kamera vnitřní, min 2MPx, Ethernet 10/100 Mbit, /MPEG4/MJPEG/H.264, výměnný objektiv s automatickou clonou f=3÷8 mm, možnost napájení po Ethernetu (IEEE 802.3af), konzole | ks | 5 |  | 0 |  |  | CHYBNÁ CENA
1NP, dle části 21 výkresové dokumentace
2NP, dle části 22 výkresové dokumentace
1.3 |  | Barevná kamera venkovní, min rozlišení HDTV, Ethernet 10/100 Mbit, /MPEG4/MJPEG/H.264, výměnný objektiv s automatickou clonou f=3÷15 mm, možnost , vyhřívaný kryt do venkovního prostředí, napájení kamery vč. krytu PoE nebo HiPoE, konzole | ks | 4 |  | 0 | 2NP, dle části 22 výkresové dokumentace |  | CHYBNÁ CENA
1.4 |  | Digitální IP záznam pro všechny kamery, (datového úložiště kamerového systému s 1,5 násobkem kapacity potřebné pro uložení záznamů z kamer při maximální kvalitě dodaných kamer a maximální doby uložení záznamů (dle instalované technologie v době realizace) | kpl | 1 |  | 0 |  |  | CHYBNÁ CENA
1.5 |  | Monitor 27" | kpl | 2 |  | 0 |  |  | CHYBNÁ CENA
1.6 |  | Licence pro vzálený záznam pro 5 uživatelů | kpl | 1 |  | 0 |  |  | CHYBNÁ CENA
2. |  | Kabely a kabelové trasy
Připojení kamer je přes systém SCS
2.1. |  | Neobsazeno
2.2. |  | Neobsazeno
3. |  | Instalace
3.1. |  | Instalace vnitřní kamery včetně konzole, nastavení | kpl | 35 |  | 0 |  |  | CHYBNÁ CENA
3.2. |  | Instalace venkovní kamery včetně krytu a konzole, nastavení | kpl | 4 |  | 0 |  |  | CHYBNÁ CENA
3.3.
3.4.
3.5.
4 |  | Ostatní
4.1 |  | Požární ucpávky | kpl | 1 |  | 0 |  |  | CHYBNÁ CENA
4.2 |  | Likvidace elektroodpadu | kpl | 1 |  | 0 |  |  | CHYBNÁ CENA
4.3 |  | Průrazy stěn | kpl | 1 |  | 0 |  |  | CHYBNÁ CENA
4.4 |  | Oživení systému | kpl | 1 |  | 0 |  |  | CHYBNÁ CENA
4.5 |  | Komplexní a individuální zkoušky | kpl | 1 |  | 0 |  |  | CHYBNÁ CENA
4.6 |  | Zaškolení obsluhy, údržby | kpl | 1 |  | 0 |  |  | CHYBNÁ CENA
4.7 |  | Revize systému | kpl | 1 |  | 0 |  |  | CHYBNÁ CENA
4.9 |  | Provozní řády | kpl | 1 |  | 0 |  |  | CHYBNÁ CENA
|  | CELKEM |  |  |  | 0
POZOR: Pokyny k vyplnění Soupisu prací stanoví zadávací dokumentace!
[5 empty] | POČET POLOŽEK S CHYBNOU CENOU: | 16

## SLP-EPS
Stavba |  | Centrum ekonomicko-manažerských studií ČZU v Praze – II. etapa dostavby
Stavební objekt, Inženýrský objekt, Provozní soubor |  | ZAŘÍZENÍ SLABOPROUDÉ TECHNIKY - část EPS |  |  |  | číslo SO, PS |  | SO01
SOUPIS STAVEBNÍCH PRACÍ, DODÁVEK A SLUŽEB VČETNĚ VÝKAZU VÝMĚR
číslo položky | číselné zatřídění položky | popis položky | měrná jednotka | množství v měrné jednotce | ceny v Kč (bez DPH) |  | přesná identifikace polohy (místnost, podlaží, způsob výpočtu) | poznámky
| Cenová soustava |  |  |  | jednotková cena | cena položky |  |  | KONTROLNÍ SLOUPEC
1. |  | Ústředna, systémové prvky
1.1 |  | kompaktní ústředna pro montáž na stěnu ZX4, 1 kruhové vedení, tj. max. 250 adresovatelných prvků. Obsahuje desku procesoru CPU800, základní desku FIM801, zdroj PSB800 (24VDC/4A), zobrazovací panel ODM800 CZ (s grafickým 16 řádkovým displejem) a ov | kpl | 1 |  | 0 |  |  | CHYBNÁ CENA
1.2 |  | ZXAEV-38, zdroj | ks | 2 |  | 0 |  |  | CHYBNÁ CENA
1.3 |  | APM800, deska hlídání zdroje | ks | 3 |  | 0 |  |  | CHYBNÁ CENA
1.4 |  | Akumulátor 12V/38 Ah | kpl | 6 |  | 0 |  |  | CHYBNÁ CENA
1.5 |  | MPM800, jednotka rozhraní pro rozšíření přípojných možností externí sběrnice RBUS | ks | 3 |  | 0 |  |  | CHYBNÁ CENA
1.6 |  | Akumulátor 38 Ah, nominální napětí 12 Vss | ks | 2 |  | 0 |  |  | CHYBNÁ CENA
1.7 |  | IOB800 - Vst/Výstupní deska | ks | 2 |  | 0 |  |  | CHYBNÁ CENA
1.8 |  | ZXFEV, Paralelní ovládací tablo | kpl | 1 |  | 0 |  |  | CHYBNÁ CENA
1.9 |  | ZX- FILENET Gateway Fibre optic | ks | 1 |  | 0 |  |  | CHYBNÁ CENA
1.10 |  | Optický patchcord, duplex | ks | 3 |  | 0 |  |  | CHYBNÁ CENA
2. |  | Prvky (čidla)
2.1. |  | Čidla
2.1.1 |  | MX801PH - multisenzorový hlásič (optický a tepelný) | kpl | 320 |  | 0 |  |  | CHYBNÁ CENA
1PP, dle části 20 výkresové dokumentace
1NP, dle části 21 výkresové dokumentace
2NP, dle části 22 výkresové dokumentace
3NP, dle části 23 výkresové dokumentace
4NP, dle části 24 výkresové dokumentace
5NP, dle části 25 výkresové dokumentace
2.1.2 |  | MX801H - senzor intraktivní tepelný | kpl | 12 |  | 0 |  |  | CHYBNÁ CENA
1PP, dle části 20 výkresové dokumentace
1NP, dle části 21 výkresové dokumentace
2NP, dle části 22 výkresové dokumentace
3NP, dle části 23 výkresové dokumentace
4NP, dle části 24 výkresové dokumentace
5NP, dle části 25 výkresové dokumentace
2.1.3 |  | 801IB - Univerzální montážní patice | kpl | 332 |  | 0 |  |  | CHYBNÁ CENA
1PP, dle části 20 výkresové dokumentace
1NP, dle části 21 výkresové dokumentace
2NP, dle části 22 výkresové dokumentace
3NP, dle části 23 výkresové dokumentace
4NP, dle části 24 výkresové dokumentace
5NP, dle části 25 výkresové dokumentace
2.1.4 |  | 801HL, paraelní indikátor | kpl | 93 |  | 0 |  |  | CHYBNÁ CENA
1PP, dle části 20 výkresové dokumentace
1NP, dle části 21 výkresové dokumentace
2NP, dle části 22 výkresové dokumentace
3NP, dle části 23 výkresové dokumentace
4NP, dle části 24 výkresové dokumentace
5NP, dle části 25 výkresové dokumentace
2.1.5 |  | DIN820 - hlásič tlačítkový | kpl | 37 |  | 0 |  |  | CHYBNÁ CENA
1PP, dle části 20 výkresové dokumentace
1NP, dle části 21 výkresové dokumentace
2NP, dle části 22 výkresové dokumentace
3NP, dle části 23 výkresové dokumentace
4NP, dle části 24 výkresové dokumentace
5NP, dle části 25 výkresové dokumentace
2.1.6 |  | SNM800 - Výstupní modul hlídaný 24V/2A | kpl | 17 |  | 0 |  |  | CHYBNÁ CENA
2.1.7 |  | Siréna požární multitónová, nízkoodběrová | kpl | 16 |  | 0 |  |  | CHYBNÁ CENA
2.1.8 |  | DTNV 4/12/5 - přepěťová ochrana | kpl | 4 |  | 0 |  |  | CHYBNÁ CENA
2.1.9. |  | 801SB sirénový modul (mezi paticí a senzorem) | kpl | 4 |  | 0 |  |  | CHYBNÁ CENA
2.2. |  | Demontáže - stávající prvky
2.2.1 |  | DIN820 - hlásič tlačítkový - posun vč. úpravy vedení | kpl | 2 |  | 0 |  |  | CHYBNÁ CENA
2.2.2 |  | demontáž - MX801PH - multisenzorový hlásič (optický a tepelný) vč. stávajícího vedení | kpl | 2 |  | 0 |  |  | CHYBNÁ CENA
2.2.3 |  | Siréna požární výměna prvku a přesun do jiného umístění | kpl | 1 |  | 0 |  |  | CHYBNÁ CENA
3. |  | Kabely a kabelové trasy
Výměra jednotlivých kabelů byla změřena z výkresu příslušeného podlaží a to vždy od začátku trasy označeného příslušného vývodu v rozvaděči nebo blokovém schématu do konce trasy označeného vývodu nebo koncového prvku. V rozvaděčích nebo blokovém schématu
3.1.
3.1.1 |  | Kabely
|  | Kabel - J-Y(ST)Y 1x2x0.8 (kruhová linka - hlásiče) | m | 2100 |  | 0 | Množství určeno z výšky jednotlivých podlaží a průběhu kabeláže přes tato podlaží dle části 01-13 výkresové dokumentace |  | CHYBNÁ CENA
3.2.
3.2.1 |  | Kabely se zvýšenou odolností proti šíření plamene
|  | Sděl. stíněný kabel 1×2×0,8, B2ca, s1, d0 vhodný pro linku EPS (PRAFlaguard) | m | 2350 |  | 0 | Množství určeno z výšky jednotlivých podlaží a průběhu kabeláže přes tato podlaží dle části 01-13 výkresové dokumentace |  | CHYBNÁ CENA
3.2.2 |  | Optický kabel 8vl., FRNC | m | 135 |  | 0 |  |  | CHYBNÁ CENA
3.3. |  | Kabely s funkční odolností při pořáru, dle vyhl. Č.23/2008
3.3.1 |  | JE-H(St)H 2x2x0,8 P90-R, stíněný | m | 1890 |  | 0 |  |  | CHYBNÁ CENA
3.3.2 |  | JE-H(St)H 8x2x0,8 P90-R, stíněný | m | 2488 |  | 0 |  |  | CHYBNÁ CENA
3.3.3
Krabice
3.4. |  | Kabelové trasy
3.4.1 |  | Trubka ohebná průměr 16, volně vč uchycení | m | 1650 |  | 0 |  |  | CHYBNÁ CENA
3.4.2 |  | Trubka ohebná průměr 16, zasekat | m | 140 |  | 0 |  |  | CHYBNÁ CENA
3.4.3 |  | Trubka HFPP 16 volně, vč uchycení |  | 1420 |  | 0
3.4.4 |  | Příchytka s požární odolností minimálně 60 minut vč upevňovacího mat. | m | 6120 |  | 0 |  |  | CHYBNÁ CENA
3.4.5 |  | Drobný instalační materiál, štítky | kpl | 1 |  | 0 |  |  | CHYBNÁ CENA
3.5. |  | Krabice
3.4.1 |  | Krabice s PO | kplt | 18 |  | 0 |  |  | CHYBNÁ CENA
3.4.2 |  | krabice protahovací | ks | 42 |  | 0 |  |  | CHYBNÁ CENA
4. |  | Instalace
4.1 |  | Instalace kabeláže (uložení do nosných systémů, pod omítku) | kpl | 1 |  | 0 |  |  | CHYBNÁ CENA
4.2 |  | Instalace kabelových tras | kpl | 1 |  | 0 |  |  | CHYBNÁ CENA
4.3 |  | Instalace čidel | kpl | 1 |  | 0 |  |  | CHYBNÁ CENA
4.4 |  | Instalace systémových prvků | kpl | 1 |  | 0 |  |  | CHYBNÁ CENA
4.5 |  | Programování | kpl | 1 |  | 0 |  |  | CHYBNÁ CENA
5. |  | Ostatní
5.1 |  | Požární ucpávky | kpl | 1 |  | 0 |  |  | CHYBNÁ CENA
5.2 |  | Likvidace elektroodpadu | kpl | 1 |  | 0 |  |  | CHYBNÁ CENA
5.3 |  | Průrazy stěn | kpl | 1 |  | 0 |  |  | CHYBNÁ CENA
5.4 |  | Oživení systému | kpl | 1 |  | 0 |  |  | CHYBNÁ CENA
5.5 |  | Úprava programování stávající ústředny EPS CEMS | kpl | 1 |  | 0 |  |  | CHYBNÁ CENA
5.6 |  | Úprava a připojení sítě ústředen ČZU ZX FILENET | kpl | 1 |  | 0 |  |  | CHYBNÁ CENA
5.7 |  | Komplexní a individuální zkoušky včetně funkční zkoušky | kpl | 1 |  | 0 |  |  | CHYBNÁ CENA
5.8 |  | Zaškolení obsluhy, údržby | kpl | 1 |  | 0 |  |  | CHYBNÁ CENA
5.9 |  | Revize systému EPS | kpl | 1 |  | 0 |  |  | CHYBNÁ CENA
5.10 |  | Dokumentace skutečného stavu | kpl | 1 |  | 0 |  |  | CHYBNÁ CENA
5.11 |  | Provozní řády | kpl | 1 |  | 0 |  |  | CHYBNÁ CENA
5.12 |  | Dílenská dokumentace | kpl | 1 |  | 0 |  |  | CHYBNÁ CENA
5.13 |  | Stavební přípomoce | kpl | 1 |  | 0 |  |  | CHYBNÁ CENA
6. | Rozšíření pro větrání únikového schodiště
3.3. |  | Kabely s funkční odolností při pořáru, dle vyhl. Č.23/2008
3.3.1 |  | JE-H(St)H 2x2x0,8 P90-R, stíněný | m | 440 |  | 0 |  |  | CHYBNÁ CENA
3.4. |  | Kabelové trasy
3.4.4 |  | Příchytka s požární odolností minimálně 60 minut vč upevňovacího mat. | m | 1300 |  | 0 |  |  | CHYBNÁ CENA
3.4.5 |  | Drobný instalační materiál, štítky | kpl | 1 |  | 0 |  |  | CHYBNÁ CENA
3.5. |  | Krabice
3.4.1 |  | Krabice s PO | kplt | 1 |  | 0 |  |  | CHYBNÁ CENA
4. |  | Instalace
4.1
4.2 |  | Instalace kabelových tras | kpl | 1 |  | 0 |  |  | CHYBNÁ CENA
|  | CELKEM |  |  |  | 0
POZOR: Pokyny k vyplnění Soupisu prací stanoví zadávací dokumentace!
[5 empty] | POČET POLOŽEK S CHYBNOU CENOU: | 57

## SLP-ERO
Stavba |  | Centrum ekonomicko-manažerských studií ČZU v Praze – II. etapa dostavby
Stavební objekt, Inženýrský objekt, Provozní soubor |  | ZAŘÍZENÍ SLABOPROUDÉ TECHNIKY - část ERO |  |  |  | číslo SO, PS |  | SO01
SOUPIS STAVEBNÍCH PRACÍ, DODÁVEK A SLUŽEB VČETNĚ VÝKAZU VÝMĚR
číslo položky | číselné zatřídění položky | popis položky | měrná jednotka | množství v měrné jednotce | ceny v Kč (bez DPH) |  | přesná identifikace polohy (místnost, podlaží, způsob výpočtu) | poznámky
| Cenová soustava |  |  |  | jednotková cena | cena položky |  |  | KONTROLNÍ SLOUPEC
1. |  | Ústředna, systémové prvky
1.1 |  | Sestavy ústředna EVAC, řídící jednotka, manažér přednahraných zpáv, 2 audio vstupy a výstupy, min 4 zóny | kpl | 1 |  | 0 |  |  | CHYBNÁ CENA
1.2 |  | Zesilovač 2x250W, Digitální zpracování signálu, monitorování zesilovačů včetně automatického přepnutí na záložní,, řídící vstupy s dohledem, automatické nastavení hlasitosti | ks | 2 |  | 0 |  |  | CHYBNÁ CENA
1.3 |  | Zesilovač 2x100W, Digitální zpracování signálu, monitorování zesilovačů včetně automatického přepnutí na záložní,, řídící vstupy s dohledem, automatické nastavení hlasitosti | kpl | 1 |  | 0 |  |  | CHYBNÁ CENA
1.4 |  | Stanice hlasatele vč. klávesnice stanice hlasatele, 8 programovatelných tlačítek, Směrování hlášení do příslušných zón, spouštění poplachových signálů, alarmů a předem nahraných zpráv | kpl | 4 |  | 0 |  |  | CHYBNÁ CENA
1.5 |  | Sada pro dohled nad vedením, Veškerá komunikace probíhá po reproduktorovém vedení tj. není třeba přídavné kabeláže, Obsahuje dvě desky - master pro umístění do zesilovače, slave na reproduktorovém vedení | kpl | 4 |  | 0 |  |  | CHYBNÁ CENA
1.6 |  | Záložní napájecí zdroj UPS (on-line) , 230 V/2 kVA, 10 min, včetně bat. Kabinetu pro prodloužení doby zálohování, SW, EN54-4 | kpl | 1 |  | 0 |  |  | CHYBNÁ CENA
1.7 |  | Tuner, CD/MP3 | ks | 1 |  | 0 |  |  | CHYBNÁ CENA
1.8
1.9
1.10
2. |  | Reproduktory
2.1. |  | Reproduktor stropní, Vylepšená citlivost, pro řeč a hudbu na pozadí, rychlá a jednoduchá montáŽ,.stiskací svorky, max. výkon 6W, volitelný min 3/1,5 | kpl | 91 |  | 0 |  |  | CHYBNÁ CENA
2.2. | [6 empty] | 1PP, dle části 20 výkresové dokumentace
1NP, dle části 21 výkresové dokumentace
2NP, dle části 22 výkresové dokumentace
3NP, dle části 23 výkresové dokumentace
4NP, dle části 24 výkresové dokumentace
5NP, dle části 25 výkresové dokumentace
2.2. |  | Skříňkový reproduktor , vhodný pro řeč i hudbu, 100V,max výkon 6W, Volitelný 3/1,5W | kpl | 1 |  | 0 |  |  | CHYBNÁ CENA
1PP, dle části 20 výkresové dokumentace
1NP, dle části 21 výkresové dokumentace
2NP, dle části 22 výkresové dokumentace
3NP, dle části 23 výkresové dokumentace
4NP, dle části 24 výkresové dokumentace
5NP, dle části 25 výkresové dokumentace
2.3 |  | Zvukový projektor 15 (20W), EVAC,reprodukce řeči a hudby,keramická svorkovnice | kpl | 8 |  | 0 |  |  | CHYBNÁ CENA
1PP, dle části 20 výkresové dokumentace
1NP, dle části 21 výkresové dokumentace
3. |  | Kabely a kabelové trasy |  |  |  |  | Výměra jednotlivých kabelů byla změřena z výkresu příslušeného podlaží a to vždy od začátku trasy označeného příslušného vývodu v rozvaděči nebo blokovém schématu do konce trasy označeného vývodu nebo koncového prvku. V rozvaděčích nebo blokovém schématu
3.1. |  | Kabely
3.1.1 |  | 1-CXKH-V 4x2,5 FE180/P60-R B2s1d0 /dle ZP-27/2008 s třídou reakce na oheň B2cas1d0, se zachováním funkce při požáru dle ČSN IEC 60331/ | m | 1440 |  | 0 |  |  | CHYBNÁ CENA
Množství určeno z výšky jednotlivých podlaží a průběhu kabeláže přes tato podlaží dle části 01-13 výkresové dokumentace
3.1.2 |  | 1-CXKH-V 4x4 FE180/P60-R B2s1d0 /dle ZP-27/2008 s třídou reakce na oheň B2cas1d0, se zachováním funkce při požáru dle ČSN IEC 60331/ | m | 160 |  | 0 |  |  | CHYBNÁ CENA
Množství určeno z výšky jednotlivých podlaží a průběhu kabeláže přes tato podlaží dle části 01-13 výkresové dokumentace
3.1.3
3.1.4
3.1.5
3.3. |  | Krabice
3.3.1 |  | Krabice PO, Skrabice s keramickou svorkovnicí 5 vodičůs průřešzem od 1,5 do 5mm2, se zachování funkčnosti | kpl | 87 |  | 0 |  |  | CHYBNÁ CENA
3.3.2 |  | Krabice protahovací | kpl | 7 |  | 0 |  |  | CHYBNÁ CENA
3.3.3
3.4. |  | Kabelové trasy
3.4.1 |  | Příchytka s požární odolností minimálně 60 minut vč upevňovacího mat. | ks | 2600 |  | 0 |  |  | CHYBNÁ CENA
3.4.2 |  | Drobný instalační materiál, štítky | kpl | 1 |  | 0 |  |  | CHYBNÁ CENA
3.4.3
3.5.
4. |  | Instalace
4.1 |  | Instalace kabeláže (uložení do nosných systémů, pod omítku) | kpl | 1 |  | 0 |  |  | CHYBNÁ CENA
4.2 |  | Instalace kabelových tras | kpl | 1 |  | 0 |  |  | CHYBNÁ CENA
4.3 |  | Instalace reproduktorů | kpl | 1 |  | 0 |  |  | CHYBNÁ CENA
4.4 |  | Instalace systémových prvků | kpl | 1 |  | 0 |  |  | CHYBNÁ CENA
4.5 |  | Programování | kpl | 1 |  | 0 |  |  | CHYBNÁ CENA
5. |  | Ostatní
5.1 |  | Požární ucpávky | kpl | 1 |  | 0 |  |  | CHYBNÁ CENA
5.2 |  | Průrazy stěn | kpl | 1 |  | 0 |  |  | CHYBNÁ CENA
5.3 |  | Oživení systému | kpl | 1 |  | 0 |  |  | CHYBNÁ CENA
5.4 |  | Komplexní a individuální zkoušky | kpl | 1 |  | 0 |  |  | CHYBNÁ CENA
5.5 |  | Měření srozumitelnosti a případné úpravy systému | kpl | 1 |  | 0 |  |  | CHYBNÁ CENA
5.6 |  | Zaškolení obsluhy, údržby | kpl | 1 |  | 0 |  |  | CHYBNÁ CENA
5.7 |  | Revize systému ERo | kpl | 1 |  | 0 |  |  | CHYBNÁ CENA
5.8 |  | Dokumentace skutečného stavu | kpl | 1 |  | 0 |  |  | CHYBNÁ CENA
5.9 |  | Provozní řády | kpl | 1 |  | 0 |  |  | CHYBNÁ CENA
5.10 |  | Stavební přípomoce | kpl | 1 |  | 0 |  |  | CHYBNÁ CENA
|  | CELKEM |  |  |  | 0
POZOR: Pokyny k vyplnění Soupisu prací stanoví zadávací dokumentace!
[5 empty] | POČET POLOŽEK S CHYBNOU CENOU: | 31

## MAR
Stavba |  | Centrum ekonomicko-manažerských studií ČZU v Praze – II. etapa dostavby
Stavební objekt, Inženýrský objekt, Provozní soubor |  | MĚŘENÍ A REGULACE |  |  |  | číslo SO, PS |  | SO01
SOUPIS STAVEBNÍCH PRACÍ, DODÁVEK A SLUŽEB VČETNĚ VÝKAZU VÝMĚR
číslo položky | číselné zatřídění položky | popis položky | měrná jednotka | množství v měrné jednotce | ceny v Kč (bez DPH) |  | přesná identifikace polohy (místnost, podlaží, způsob výpočtu) | poznámky
| Cenová soustava |  |  |  | jednotková cena | cena položky |  |  | KONTROLNÍ SLOUPEC
|  | Přístroje v provozu |  |  |  |  | zapojené do RA1
61.1a,b |  | Snímač teploty do potrubí ÚT, vč. ochranné jímky z mosazi a návarku G1/2", rozsah -30 až 150 st.C, el. výstup Ni 1000 | ks | 4 |  | 0 | kotelna 1.pp, m.č. 0.12 |  | CHYBNÁ CENA
61.2a,b |  | Trojcestný regulační ventil ventil DN 40, PN 6, kv=25, s el. servopohonem, ovl. 0-10 V DC, nap. 24 V AC | ks | 2 |  | 0 | kotelna 1.pp, m.č. 0.12 |  | CHYBNÁ CENA
60.2 |  | Detektor úniku CH4, dvoustupňový, umístění na strop, napájení 230V AC, výstup kontakty relé | ks | 1 |  | 0 | kotelna 1.pp, m.č. 0.12 |  | CHYBNÁ CENA
MPx |  | Připojení čerpadel 1f - dle rozvaděče RA1 | ks | 3 |  | 0 | kotelna 1.pp, m.č. 0.12 |  | CHYBNÁ CENA
M10.7 |  | Připojení ventilátoru 1f - dle rozvaděče RA2 | ks | 1 |  | 0 | šatna 1.pp, m.č. 0.41 |  | CHYBNÁ CENA
06.02 SF |  | Odpojení z rozvaděče | ks | 1 |  | 0 | 1.pp |  | CHYBNÁ CENA
06.01.01,02 |  | Úprava v rozvaděči RA1 | kpl | 1 |  | 0 | 1.pp |  | CHYBNÁ CENA
TR2 |  | Připojení signálů z trafa TR2 | ks | 2 |  | 0 | rozvodna VN 1.pp, m.č. 0.18 |  | CHYBNÁ CENA
|  | Přístroje v provozu |  |  |  |  | zapojené do RA4
101.1.1a,b |  | Snímač teploty do VZT potrubí, vč. upevňovací příruby, rozsah -30 až 150 st.C el. výstup Ni 1000 | ks | 2 |  | 0 | jednotka VZT101.1, strojovna VZT m.č. 0.34 |  | CHYBNÁ CENA
101.1.2 |  | Snímač teploty příložný, vč. upevňovací pásky a vodivé pasty rozsah -30 až 130 st.C, el. výstup Ni 1000 | ks | 1 |  | 0 | jednotka VZT101.1, strojovna VZT m.č. 0.34 |  | CHYBNÁ CENA
101.1.3 |  | Termostat protimrazové ochrany do VZT potrubí vč. upevňovací příruby a příchytek kapiláry, kapilára 6m rozsah -5 až 12 st.C, výstup kontakt | ks | 1 |  | 0 | jednotka VZT101.1, strojovna VZT m.č. 0.34 |  | CHYBNÁ CENA
101.1.4a,b |  | Spínač dif. tlaku na ventilátorech VZT, vč. příslušenství, rozsah 70 až 600 Pa výstup kontakt | ks | 2 |  | 0 | jednotka VZT101.1, strojovna VZT m.č. 0.34 |  | CHYBNÁ CENA
101.1.5a-c |  | Spínač dif. tlaku na filtrech VZT, vč. příslušenství, rozsah 40 až 300 Pa výstup kontakt | ks | 3 |  | 0 | jednotka VZT101.1, strojovna VZT m.č. 0.34 |  | CHYBNÁ CENA
101.1.7,101.1.8 |  | Dvojcestný ventil vč. servopohonu (dodávka ÚT + CH), servopohon nap. 24V AC, el. výstup 0-10V DC | ks | 2 |  | 0 | jednotka VZT101.1, strojovna VZT m.č. 0.34 |  | CHYBNÁ CENA
101.1.9 |  | Klapkový servopohon spojitý, nap. 24V AC, ovl. 0-10V DC, jmen. moment min. 10 Nm, havarijní funkce | ks | 1 |  | 0 | jednotka VZT101.1, strojovna VZT m.č. 0.34 |  | CHYBNÁ CENA
101.1.10a,b |  | Klapkový servopohon spojitý, nap. 24V AC, ovl. 0-10V DC, jmen. moment min. 10 Nm | ks | 2 |  | 0 | jednotka VZT101.1, strojovna VZT m.č. 0.34 |  | CHYBNÁ CENA
101.2.1a,b |  | Snímač teploty do VZT potrubí, vč. upevňovací příruby, rozsah -30 až 150 st.C el. výstup Ni 1000 | ks | 2 |  | 0 | jednotka VZT101.2, strojovna VZT m.č. 0.34 |  | CHYBNÁ CENA
101.2.2 |  | Snímač teploty příložný, vč. upevňovací pásky a vodivé pasty rozsah -30 až 130 st.C, el. výstup Ni 1000 | ks | 1 |  | 0 | jednotka VZT101.2, strojovna VZT m.č. 0.34 |  | CHYBNÁ CENA
101.2.3 |  | Termostat protimrazové ochrany do VZT potrubí vč. upevňovací příruby a příchytek kapiláry, kapilára 6m rozsah -5 až 12 st.C, výstup kontakt | ks | 1 |  | 0 | jednotka VZT101.2, strojovna VZT m.č. 0.34 |  | CHYBNÁ CENA
101.2.4a,b |  | Spínač dif. tlaku na ventilátorech VZT, vč. příslušenství, rozsah 70 až 600 Pa výstup kontakt | ks | 2 |  | 0 | jednotka VZT101.2, strojovna VZT m.č. 0.34 |  | CHYBNÁ CENA
101.2.5a-c |  | Spínač dif. tlaku na filtrech VZT, vč. příslušenství, rozsah 40 až 300 Pa výstup kontakt | ks | 3 |  | 0 | jednotka VZT101.2, strojovna VZT m.č. 0.34 |  | CHYBNÁ CENA
101.2.7,101.2.8 |  | Dvojcestný ventil vč. servopohonu (dodávka ÚT + CH), servopohon nap. 24V AC, el. výstup 0-10V DC | ks | 2 |  | 0 | jednotka VZT101.2, strojovna VZT m.č. 0.34 |  | CHYBNÁ CENA
101.2.9 |  | Klapkový servopohon spojitý, nap. 24V AC, ovl. 0-10V DC, jmen. moment min. 10 Nm, havarijní funkce | ks | 1 |  | 0 | jednotka VZT101.2, strojovna VZT m.č. 0.34 |  | CHYBNÁ CENA
101.2.10a,b |  | Klapkový servopohon spojitý, nap. 24V AC, ovl. 0-10V DC, jmen. moment min. 10 Nm | ks | 2 |  | 0 | jednotka VZT101.2, strojovna VZT m.č. 0.34 |  | CHYBNÁ CENA
102.1a,b |  | Snímač teploty do VZT potrubí, vč. upevňovací příruby, rozsah -30 až 150 st.C el. výstup Ni 1000 | ks | 2 |  | 0 | jednotka VZT102, strojovna VZT m.č. 0.33 |  | CHYBNÁ CENA
102.2 |  | Snímač teploty příložný, vč. upevňovací pásky a vodivé pasty rozsah -30 až 130 st.C, el. výstup Ni 1000 | ks | 1 |  | 0 | jednotka VZT102, strojovna VZT m.č. 0.33 |  | CHYBNÁ CENA
102.3 |  | Termostat protimrazové ochrany do VZT potrubí vč. upevňovací příruby a příchytek kapiláry, kapilára 6m rozsah -5 až 12 st.C, výstup kontakt | ks | 1 |  | 0 | jednotka VZT102, strojovna VZT m.č. 0.33 |  | CHYBNÁ CENA
102.4a,b |  | Spínač dif. tlaku na ventilátorech VZT, vč. příslušenství, rozsah 70 až 600 Pa výstup kontakt | ks | 2 |  | 0 | jednotka VZT102, strojovna VZT m.č. 0.33 |  | CHYBNÁ CENA
102.5a-c |  | Spínač dif. tlaku na filtrech VZT, vč. příslušenství, rozsah 40 až 300 Pa výstup kontakt | ks | 3 |  | 0 | jednotka VZT102, strojovna VZT m.č. 0.33 |  | CHYBNÁ CENA
102.7,102.8 |  | Dvojcestný ventil vč. servopohonu (dodávka ÚT + CH), servopohon nap. 24V AC, el. výstup 0-10V DC | ks | 2 |  | 0 | jednotka VZT102, strojovna VZT m.č. 0.33 |  | CHYBNÁ CENA
102.9 |  | Klapkový servopohon spojitý, nap. 24V AC, ovl. 0-10V DC, jmen. moment min. 10 Nm, havarijní funkce | ks | 1 |  | 0 | jednotka VZT102, strojovna VZT m.č. 0.33 |  | CHYBNÁ CENA
102.10a,b |  | Klapkový servopohon spojitý, nap. 24V AC, ovl. 0-10V DC, jmen. moment min. 10 Nm | ks | 2 |  | 0 | jednotka VZT102, strojovna VZT m.č. 0.33 |  | CHYBNÁ CENA
104.1a,b |  | Snímač teploty do VZT potrubí, vč. upevňovací příruby, rozsah -30 až 150 st.C el. výstup Ni 1000 | ks | 2 |  | 0 | jednotka VZT104, strojovna VZT m.č. 0.33 |  | CHYBNÁ CENA
104.2 |  | Snímač teploty příložný, vč. upevňovací pásky a vodivé pasty rozsah -30 až 130 st.C, el. výstup Ni 1000 | ks | 1 |  | 0 | jednotka VZT104, strojovna VZT m.č. 0.33 |  | CHYBNÁ CENA
104.3 |  | Termostat protimrazové ochrany do VZT potrubí vč. upevňovací příruby a příchytek kapiláry, kapilára 6m rozsah -5 až 12 st.C, výstup kontakt | ks | 1 |  | 0 | jednotka VZT104, strojovna VZT m.č. 0.33 |  | CHYBNÁ CENA
104.4a,b |  | Spínač dif. tlaku na ventilátorech VZT, vč. příslušenství, rozsah 70 až 600 Pa výstup kontakt | ks | 2 |  | 0 | jednotka VZT104, strojovna VZT m.č. 0.33 |  | CHYBNÁ CENA
104.5 |  | Spínač dif. tlaku na filtrech VZT, vč. příslušenství, rozsah 40 až 300 Pa výstup kontakt | ks | 1 |  | 0 | jednotka VZT104, strojovna VZT m.č. 0.33 |  | CHYBNÁ CENA
104.7 |  | Dvojcestný ventil vč. servopohonu (dodávka ÚT), servopohon nap. 24V AC, el. výstup 0-10V DC | ks | 1 |  | 0 | jednotka VZT104, strojovna VZT m.č. 0.33 |  | CHYBNÁ CENA
104.9 |  | Klapkový servopohon dvoupolohový, nap. 24V AC, jmen. moment min. 10 Nm, havarijní funkce | ks | 1 |  | 0 | jednotka VZT104, strojovna VZT m.č. 0.33 |  | CHYBNÁ CENA
104.10 |  | Klapkový servopohon dvoupolohový, nap. 24V AC, jmen. moment min. 10 Nm | ks | 1 |  | 0 | jednotka VZT104, strojovna VZT m.č. 0.33 |  | CHYBNÁ CENA
109.1.1 |  | Snímač teploty prostorový, vč. rámečku, rozsah 0 až 50 st.C el. výstup Ni 1000 | ks | 1 |  | 0 | rozvodna 0.32 |  | CHYBNÁ CENA
109.1.2 |  | Otočný ovladač ve skříňce | ks | 1 |  | 0 | rozvodna 0.32 |  | CHYBNÁ CENA
T037, T177, T178 |  | Snímač teploty prostorový, vč. rámečku, rozsah 0 až 50 st.C el. výstup Ni 1000 | ks | 3 |  | 0 | m.č.0.37, 177, 178 |  | CHYBNÁ CENA
112.1 |  | Snímač teploty prostorový, vč. rámečku, rozsah 0 až 50 st.C el. výstup Ni 1000 | ks | 1 |  | 0 | pro clonu, zádveří m.č. 1.02 |  | CHYBNÁ CENA
112.2 |  | Dvojcestný ventil vč. servopohonu (dodávka ÚT), servopohon nap. 24V AC, el. výstup 0-10V DC | ks | 1 |  | 0 | pro clonu, zádveří m.č. 1.02 |  | CHYBNÁ CENA
112.3 |  | Snímač teploty do VZT potrubí, vč. upevňovací příruby, rozsah -30 až 150 st.C el. výstup Ni 1000 | ks | 1 |  | 0 | pro clonu, zádveří m.č. 1.02 |  | CHYBNÁ CENA
PKx, PSUM |  | Připojení signálů z koncových spínačů | ks | 27 |  | 0 | PPK + PSUM 1.pp-4.np |  | CHYBNÁ CENA
POR |  | Připojení signálu z přečerpávací stanice | ks | 1 |  | 0 | S2 |  | CHYBNÁ CENA
FMx |  | Připojení FM ventilátorů 3f - dle rozvaděče RA4 | ks | 6 |  | 0 | m.č. 034, 0.33 |  | CHYBNÁ CENA
MPx |  | Připojení 3f ventilátorů - dle rozvaděče RA4 | ks | 2 |  | 0 | m.č. 034, 0.33 |  | CHYBNÁ CENA
MPx |  | Připojení čerpadel 1f - dle rozvaděče RA4 | ks | 4 |  | 0 | m.č. 034, 0.33 |  | CHYBNÁ CENA
Mx |  | Připojení rekuperátoru 1f - dle rozvaděče RA4 | ks | 3 |  | 0 | m.č. 034, 0.33 |  | CHYBNÁ CENA
Mx |  | Připojení ventilátoru 1f - dle rozvaděče RA4 | ks | 1 |  | 0 | m.č. 036 |  | CHYBNÁ CENA
|  | Přístroje v provozu |  |  |  |  | zapojené do RA5
62.1a,b |  | Snímač teploty do potrubí CH, vč. ochranné jímky z mosazi a návarku G1/2", rozsah -30 až 100 st.C, el. výstup Ni 1000 | ks | 2 |  | 0 | strojovna 5.np, m.č. 5.20 |  | CHYBNÁ CENA
62.2a,b |  | Snímač teploty do potrubí CH, vč. ochranné prodloužené jímky z mosazi a návarku G1/2", rozsah -30 až 100 st.C, el. výstup Ni 1000 | ks | 2 |  | 0 | strojovna 5.np, m.č. 5.20 |  | CHYBNÁ CENA
62.3a,b, 62.4 |  | Detektor úniku chladiva, dvoustupňová ústředna, umístění na stěnu, vč. 2 ks čidel, napájení 230V AC, výstup kontakty relé | ks | 1 |  | 0 | strojovna 5.np, m.č. 5.20 |  | CHYBNÁ CENA
64.1 |  | Snímač teploty venkovní, vč. kabelové průchodky, rozsah -30 až 100 st.C el. výstup Ni 1000 | ks | 1 |  | 0 | střecha |  | CHYBNÁ CENA
62.5 |  | Tlačítko Total Stop,provedení na stěnu, skříňka plast, aretace, hřibový knoflík, barva červená | ks | 1 |  | 0 | 5.15 před strojovnou 5.20 |  | CHYBNÁ CENA
63.1a-c |  | Snímač teploty do potrubí CH, vč. ochranné jímky z mosazi a návarku G1/2", rozsah -30 až 150 st.C, el. výstup Ni 1000 | ks | 3 |  | 0 | strojovna 5.np, m.č. 5.20 |  | CHYBNÁ CENA
63.2 |  | Manostat do potrubí CH, vč. návarku G1/2" a uzavíracího ventilku, rozsah 0 až 6 bar, výstup kontakt | ks | 1 |  | 0 | strojovna 5.np, m.č. 5.20 |  | CHYBNÁ CENA
63.3 |  | Spínač hladiny zaplavení, vč. 2 ks sond, napájení 24 V AC, výstup kontakt | ks | 1 |  | 0 | strojovna 5.np, m.č. 5.20 |  | CHYBNÁ CENA
63.5 |  | Trojcestný regulační ventil ventil DN 125, PN 6, kv=215, s el. servopohonem, ovl. 0-10 V DC, nap. 24 V AC | ks | 1 |  | 0 | strojovna 5.np, m.č. 5.20 |  | CHYBNÁ CENA
109.2.1 |  | Snímač teploty prostorový, vč. rámečku, rozsah 0 až 50 st.C el. výstup Ni 1000 | ks | 1 |  | 0 | m.č. 5.22 |  | CHYBNÁ CENA
109.2.2 |  | Otočný ovladač ve skříňce | ks | 1 |  | 0 | m.č. 5.22 |  | CHYBNÁ CENA
108.1 |  | Snímač teploty prostorový, vč. rámečku, rozsah 0 až 50 st.C el. výstup Ni 1000 | ks | 1 |  | 0 | m.č. 5.20 |  | CHYBNÁ CENA
108.2 |  | Spínač dif. tlaku na ventilátorech VZT, vč. příslušenství, rozsah 70 až 600 Pa výstup kontakt | ks | 1 |  | 0 | m.č. 5.20 |  | CHYBNÁ CENA
108.3 |  | Otočný ovladač ve skříňce | ks | 1 |  | 0 | m.č. 5.20 |  | CHYBNÁ CENA
108.4a,b |  | Klapkový servopohon spojitý, nap. 24V AC, ovl. 0-10V DC, jmen. moment min. 10 Nm | ks | 2 |  | 0 | jednotka VZT102, strojovna VZT m.č. 0.33 |  | CHYBNÁ CENA
T514 |  | Snímač teploty prostorový, vč. rámečku, rozsah 0 až 50 st.C el. výstup Ni 1000 | ks | 1 |  | 0 | m.č. 5.14 |  | CHYBNÁ CENA
PKx, PSUM |  | Připojení signálů z koncových spínačů | ks | 5 |  | 0 | PPK, PSUM 5.np |  | CHYBNÁ CENA
POR |  | Připojení signálu z UPS | ks | 1 |  | 0 | m.č. 5.14 |  | CHYBNÁ CENA
DA |  | Připojení signálů z DA | ks | 3 |  | 0 | m.č. 5.22 |  | CHYBNÁ CENA
MPx |  | Připojení čerpadel 3f - dle rozvaděče RA5 | ks | 3 |  | 0 | m.č. 5.20 |  | CHYBNÁ CENA
Mx |  | Připojení ventilátoru 1f - dle rozvaděče RA5 | ks | 3 |  | 0 | střecha, m.č. 5.20, 5.22 |  | CHYBNÁ CENA
M106 |  | Připojení ventilátoru 3f - dle rozvaděče RA5 | ks | 1 |  | 0 | m.č. 5.20 |  | CHYBNÁ CENA
EX |  | Připojení expanzního automatu 1f - dle rozvaděče RA5 | ks | 1 |  | 0 | m.č. 5.20 |  | CHYBNÁ CENA
Rozvaděče
RA1 |  | Stávající rozvaděč, 2 pole, doplnění vydrátování a úprava dle schémat MaR a TZ (viz příloha 5) | ks | 1 |  | 0 | kotelna 1.pp, m.č. 0.12 |  | CHYBNÁ CENA
RA4 |  | Skříňový rozvaděč, vxšxh=2000x1000x400 mm, vč. nutného příslušenství a kompletního vydrátování (viz příloha 6) | ks | 1 |  | 0 | 1.pp 0.34 |  | CHYBNÁ CENA
RA5 |  | Skříňový rozvaděč, vxšxh=2000x800x400 mm, vč. nutného příslušenství a kompletního vydrátování (viz příloha 7) | ks | 1 |  | 0 | 2015-05-01 |  | CHYBNÁ CENA
MK |  | Rozvodnice plast šxvxh = 300x200x80 mm, vč. příslušenství a kompletního vydrátování - obahuje trafo pro převodník | ks | 1 |  | 0 | 1.pp 0.34 (vedle RA4) |  | CHYBNÁ CENA
|  | Převodník KNX/BACnet (v rozvodnIci MK) | ks | 1 |  | 0 |  |  | CHYBNÁ CENA
Podcentrály ř.s.
ř.s. RA1 |  | Podcentrála řídícího systému v rozvaděči RA1, stávající podcentrála 2x PRU10.64, doplnění 1x PTM1.4R1K, komunikace stávající | kpl | 1 |  | 0 | rozvaděč RA1 |  | CHYBNÁ CENA
ř.s. RA4 |  | Podcentrála řídícího systému v rozvaděči RA4, DI=85, DO=25, AI=20, AO=28, CPU, moduly, komunikace BACnet, nutné příslušenství, ovl. panel | kpl | 1 |  | 0 | rozvaděč RA4 |  | CHYBNÁ CENA
ř.s. RA5 |  | Podcentrála řídícího systému v rozvaděči RA4, DI=46, DO=15, AI=14, AO=5, CPU, moduly, komunikace BACnet , nutné příslušenství, ovl. panel | kpl | 1 |  | 0 | rozvaděč RA5 |  | CHYBNÁ CENA
|  | Router | ks | 1 |  | 0 | rozvaděč RA4 |  | CHYBNÁ CENA
Centrála ř.s. - je stávající
|  | Příslušenství pro napojení podcentrál do stávající komunikace BACnet IP | kpl | 1 |  | 0 | rozvaděč RA4 |  | CHYBNÁ CENA
Regulace IRC (jednotlivých místností)
T1.x-T4.x |  | Prostorová ovládací jednotka do místnosti, se snímačem teploty, bez vazby na řídící systém budovy, pro ovládání - tříotáčkové ventilátory a ventily CH jednotek FCU, volba nastavení teploty, volba režimu, rozhraní PPS2 | ks | 26 |  | 0 | 1.np-4.np |  | CHYBNÁ CENA
R1.x-R4.x |  | Regulátor pro jednotky FCU s komunikací KNX, ovládání ventilů chladu + tříotáčkových ventilátorů, vstup pro okenní kontakt, poruchu ventilátoru, poruchu čerpadla kondenzátu | ks | 26 |  | 0 | 1.np-4.np |  | CHYBNÁ CENA
MK |  | Plastová krabice pro regulátor FCU, s příslušenstvím (3 ks relé pro paralelní řízení FCU, jištění, svorky) pro regulátory jednotlivých místností | ks | 26 |  | 0 | 1.np-4.np |  | CHYBNÁ CENA
ZES |  | Zesilovač pro termické pohony | ks | 12 |  | 0 | 1.np-4.np |  | CHYBNÁ CENA
VCH |  | Ventily vč. termických pohonů 230V (dodávka CH) | kpl | 1 |  | 0 | 1.np-4.np |  | CHYBNÁ CENA
OK |  | Okenní kontakty (dodávka stavby) | kpl | 1 |  | 0 | 1.np-4.np |  | CHYBNÁ CENA
Software
SWP |  | Software pro podcentrály (256 d.b.) | d.b. | 256 |  | 0 | RA1,RA4,RA5 |  | CHYBNÁ CENA
SWIRC |  | Software pro IRC (d.b. 78) | d.b. | 78 |  | 0 | 1.np-4.np |  | CHYBNÁ CENA
|  | Oživení a provedení zkoušek | d.b. | 334 |  | 0 | RA1,RA4,RA5,IRC |  | CHYBNÁ CENA
SWC |  | Software pro centrálu (rozšíření licence datových bodů, konfigurace centrály, generování technologických obrázků) | kpl | 1 |  | 0 | PC |  | CHYBNÁ CENA
Montážní materiál
|  | Kabel stíněný JYTY 2x1 mm2 | m | 3100 |  | 0 | 1.pp-5.np |  | CHYBNÁ CENA
|  | Kabel stíněný JYTY 4x1 mm2 | m | 680 |  | 0 | 1.pp-5.np |  | CHYBNÁ CENA
|  | Kabel stíněný JYTY 7x1 mm2 | m | 220 |  | 0 | 1.pp-5.np |  | CHYBNÁ CENA
|  | Kabel datový J-Y(St)Y 2x2x0,8 mm2 | m | 200 |  | 0 | 1.pp-5.np |  | CHYBNÁ CENA
|  | Kabel datový J-H(St)H 2x2x0,8 mm2 | m | 580 |  | 0 | 1.pp-5.np |  | CHYBNÁ CENA
|  | Kabel Praflacom 1x2x0,8 mm2 | m | 680 |  | 0 | 1.np-5np |  | CHYBNÁ CENA
|  | Kabel Praflacom 2x2x0,8 mm2 | m | 60 |  | 0 | 1.np-5np |  | CHYBNÁ CENA
|  | Kabel Praflacom 3x2x0,8 mm2 | m | 120 |  | 0 | 1.np-5np |  | CHYBNÁ CENA
|  | Kabel Praflasafe 7x1,5 mm2 | m | 20 |  | 0 | 2.np |  | CHYBNÁ CENA
|  | Kabel silový CYKY 2x1,5 mm2 | m | 190 |  | 0 | 1.np-4np |  | CHYBNÁ CENA
|  | Kabel silový CYKY 3x1,5 mm2 | m | 240 |  | 0 | 1.pp,5.np |  | CHYBNÁ CENA
|  | Kabel silový CYKY 4x1,5 mm2 | m | 50 |  | 0 | 1.pp,5.np |  | CHYBNÁ CENA
|  | Kabel silový CYKY 7x1,5 mm2 | m | 190 |  | 0 | 1.pp,5.np |  | CHYBNÁ CENA
|  | Kabel silový CYKY 3x2,5 mm2 | m | 10 |  | 0 | 1.pp,5.np |  | CHYBNÁ CENA
|  | Kabel silový CYKY 4x2,5 mm2 | m | 15 |  | 0 | 1.pp,5.np |  | CHYBNÁ CENA
|  | Kabel silový CYKY 5x4 mm2 | m | 120 |  | 0 | 1.pp,5.np |  | CHYBNÁ CENA
|  | Kabel silový CYKY 5x6 mm2 | m | 20 |  | 0 | 1.pp,5.np |  | CHYBNÁ CENA
|  | Kabel silový CYKY 5x10 mm2 | m | 15 |  | 0 | 1.pp,5.np |  | CHYBNÁ CENA
|  | Kabel CMFM 4x4 mm2 | m | 15 |  | 0 | 1.pp,5.np |  | CHYBNÁ CENA
|  | Kabel CMFM 4x6 mm2 | m | 5 |  | 0 | 1.pp,5.np |  | CHYBNÁ CENA
|  | Kabel CMFM 4x10 mm2 | m | 5 |  | 0 | 1.pp,5.np |  | CHYBNÁ CENA
|  | Vodič CYA 6 mm2 | m | 60 |  | 0 | 1.pp-5.np |  | CHYBNÁ CENA
|  | Kabelový rošt šířka 50 mm rozteč příček 400 mm, zhotovený na montáži z konst. dílů vč. upevňovacích bodů | m | 20 |  | 0 | 1.pp-5.np |  | CHYBNÁ CENA
|  | Kabelový žlab 40/40,vč. kolen, víka a příslušenství pro upevnění | m | 90 |  | 0 | 1.pp-5.np |  | CHYBNÁ CENA
|  | Kabelový žlab 62/50,vč. kolen, víka a příslušenství pro upevnění | m | 180 |  | 0 | 1.pp-5.np |  | CHYBNÁ CENA
|  | Kabelový žlab 100/50,vč. kolen, víka a příslušenství pro upevnění | m | 70 |  | 0 | 1.pp-5.np |  | CHYBNÁ CENA
|  | Kabelový žlab 125/100,vč. kolen, víka a příslušenství pro upevnění | m | 30 |  | 0 | 1.pp-5.np |  | CHYBNÁ CENA
|  | Svazková montáž, zhotovení na montáži z konstrukčních dílů, vč. upevňovacích bodů | m | 20 |  | 0 | 1.pp-5.np |  | CHYBNÁ CENA
|  | Drobný montážní materiál | kpl | 1 |  | 0 | 1.pp-5.np |  | CHYBNÁ CENA
|  | Trubka PE (23mm), vč. upevnění | m | 120 |  | 0 | 1.pp-5.np |  | CHYBNÁ CENA
|  | Kabelová příchytka, dodávka včetně šroubu, hmnoždinky a montáže na podklad | kpl | 1 |  | 0 | 1.pp-střecha |  | CHYBNÁ CENA
|  | Svazkování kabelů | kpl | 1 |  | 0 | 1.pp-5.np |  | CHYBNÁ CENA
|  | Protipožární ucpávky kabelových prostupů | kpl | 1 |  | 0 | 1.pp-střecha |  | CHYBNÁ CENA
Ostatní
|  | Montáž | kpl | 1 |  | 0 | 1.pp-5.np |  | CHYBNÁ CENA
|  | Uvedení do provozu, zaškolení obsluhy | kpl | 1 |  | 0 | 1.pp-5.np |  | CHYBNÁ CENA
|  | Revize | kpl | 1 |  | 0 | 1.pp-5.np |  | CHYBNÁ CENA
|  | Práce ve stávajících rozvaděči RA1 z I.etapy spojené s novým jištěním u VZT zař.06.01.01-02, 07.01, 10.4, 10.5) | kpl | 1 |  | 0 | 1.pp |  | CHYBNÁ CENA
|  | Práce ve stávajícím rozvaděči RA1 z I.etapy spojené s napojením VZT zař.10.7 | kpl | 1 |  | 0 | 1.pp |  | CHYBNÁ CENA
|  | Klapkový servopohon dvoupolohový, nap. 230V AC, jmen. moment min. 10 Nm, havarijní funkce (pro požární větrání) | ks | 3 |  | 0 | střecha, 1.79, 1.72 |  | CHYBNÁ CENA
|  | Demontáž a opětovná montáž MaR pro zařízení 06.01.01-02, 07.01 - případná výměna prvků MaR bude dle skutečnosti při provádění | kpl | 1 |  | 0 | 1.pp |  | CHYBNÁ CENA
|  | Demontáž MaR pro zařízení 06.02 | kpl | 1 |  | 0 | 1.pp |  | CHYBNÁ CENA
|  | Jiné materiály, montáž, atd., neuvedené výše, ale které je nutné zahrnout do celkového rozsahu prací podle výkresů a praxe dodavatele. uveďte podrobný technický popis a cenovou kalkulaci. | soubor | 1 |  | 0 | 1.pp-střecha |  | CHYBNÁ CENA
|  | Hodinová mzda pro nepředvídané práce, stavbou nebo technologií způsobené změny, které nemohou být v jednotlivých cenách vyúčtovány. Práce budou uznány jen tehdy, budou-li prokázány dokladem. | hod | 100 |  | 0 | 1.pp-střecha |  | CHYBNÁ CENA
|  | CELKEM |  |  |  | 0
POZOR: Pokyny k vyplnění Soupisu prací stanoví zadávací dokumentace!
[5 empty] | POČET POLOŽEK S CHYBNOU CENOU: | 139

## INT
Stavba |  | Centrum ekonomicko-manažerských studií ČZU v Praze – II. etapa dostavby
Stavební objekt, Inženýrský objekt, Provozní soubor |  | VYBAVENÍ INTERIÉRU |  |  |  | číslo SO, PS |  | SO01
SOUPIS STAVEBNÍCH PRACÍ, DODÁVEK A SLUŽEB VČETNĚ VÝKAZU VÝMĚR
číslo položky | číselné zatřídění položky | popis položky | měrná jednotka | množství v měrné jednotce | ceny v Kč (bez DPH) |  | přesná identifikace polohy (místnost, podlaží, způsob výpočtu) | poznámky
| Cenová soustava |  |  |  | jednotková cena | cena položky |  |  | KONTROLNÍ SLOUPEC
1 | INT-1-mat.-01 | 103/ -pracovní stul /1400/ rozmer /1400/800/720 | ks | 6 |  | 0 |  |  | CHYBNÁ CENA
2 | INT-1-mat.-02 | 104/ -pracovní stul /1500/rozmer /1500/800/720 | ks | 64 |  | 0 |  |  | CHYBNÁ CENA
3 | INT-1-mat.-03 | 105/ -pracovní stul /1600/ rozmer /1600/800/720 | ks | 4 |  | 0 |  |  | CHYBNÁ CENA
4 | INT-1-mat.-04 | 107/ -zásuvkový kontejner rozmer / 400/600/660 | ks | 72 |  | 0 |  |  | CHYBNÁ CENA
5 | INT-1-mat.-05 | 201 /-jednací stu / 800/ rozmer /800/800/720 | ks | 13 |  | 0 |  |  | CHYBNÁ CENA
6 | INT-1-mat.-06 | 202/ -jednací stul /1200/rozmer /1200/800/720 | ks | 90 |  | 0 |  |  | CHYBNÁ CENA
7 | INT-1-mat.-07 | 203/ -jednací stu /1600/rozmer /1600/800/720 | ks | 24 |  | 0 |  |  | CHYBNÁ CENA
8 | INT-1-mat.-08 | 204/ -jednací stul užší / 1200/ rozmer /1200/700/720 | ks | 10 |  | 0 |  |  | CHYBNÁ CENA
9 | INT-1-mat.-10 | 206/ -konferencní stolek rozmer /1000/600/500 | ks | 4 |  | 0 |  |  | CHYBNÁ CENA
10 | INT-1-mat.-11 | 207/ -stul celokovový rozmer rozmer /1200/700/720 | ks | 3 |  | 0 |  |  | CHYBNÁ CENA
11 | INT-1-mat.-12 | 301/ -pracovní stolek ucebnový rozmer /800/600/720 | ks | 493 |  | 0 |  |  | CHYBNÁ CENA
12 | INT-1-mat.-13 | 302/ -pracovní stolek ucebnový - rozširitelný rozmer /800/600/720 | ks | 103 |  | 0 |  |  | CHYBNÁ CENA
13 | INT-1-mat.-14 | 401/ -katedra posluchárny rozmer /3000/900/900 | ks | 2 |  | 0 |  |  | CHYBNÁ CENA
14 | INT-1-mat.-15 | 402/ -katedra ucebny | ks | 24 |  | 0 |  |  | CHYBNÁ CENA
15 | INT-1-mat.-16 | 501/ -skrínkový sokl /400/ rozmer /400/400/60 | ks | 6 |  | 0 |  |  | CHYBNÁ CENA
16 | INT-1-mat.-17 | 502/ -skrínka nízká /400/ - plná dvírka rozmer /400/400/660 | ks | 1 |  | 0 |  |  | CHYBNÁ CENA
17 | INT-1-mat.-18 | 503/ -skrínka nízká /400 /– policová rozmer / 400/400/660 | ks | 1 |  | 0 |  |  | CHYBNÁ CENA
18 | INT-1-mat.-19 | 504/ -skrínka nízká /400 /– prosklená dvírka rozmer /400/400/660 | ks | 4 |  | 0 |  |  | CHYBNÁ CENA
19 | INT-1-mat.-20 | 505/ -skrínka vysoká /400 /– policová rozmer / 400/400/1280 | ks | 1 |  | 0 |  |  | CHYBNÁ CENA
20 | INT-1-mat.-21 | 506/ -skrínka vysoká/ 400/ – plná dvírka rozmer /400/400/1280 | ks | 1 |  | 0 |  |  | CHYBNÁ CENA
21 | INT-1-mat.-22 | 507/ -skrínka vysoká /400 /– prosklená dvírka rozmer /400/400/1280 | ks | 2 |  | 0 |  |  | CHYBNÁ CENA
22 | INT-1-mat.-23 | 508/ -skrín šatní s umyvadlem /1100/ rozmer /1100/600/2000 | ks | 35 |  | 0 |  |  | CHYBNÁ CENA
23 | INT-1-mat.-24 | 509/ -nástavec na trídení pošty rozmer /800/400/400 | ks | 2 |  | 0 |  |  | CHYBNÁ CENA
24 | INT-1-mat.-26 | 511/ -skrínkový sokl /800/ rozmer /800/400/60 | ks | 151 |  | 0 |  |  | CHYBNÁ CENA
25 | INT-1-mat.-27 | 512/ -skrínka nízká /800/ - plná dvírka rozmer /800/400/660 | ks | 138 |  | 0 |  |  | CHYBNÁ CENA
26 | INT-1-mat.-28 | 513/ -skrínka nízká /800/ – policová rozmer /800/400/660 | ks | 68 |  | 0 |  |  | CHYBNÁ CENA
27 | INT-1-mat.-29 | 514/ -skrínka nízká /800/ – prosklená dvírka rozmer /800/400/660 | ks | 72 |  | 0 |  |  | CHYBNÁ CENA
28 | INT-1-mat.-30 | 515/ -skrínka vysoká /800/ – policová rozmer /800/400/1280 | ks | 3 |  | 0 |  |  | CHYBNÁ CENA
29 | INT-1-mat.-31 | 516/ -skrínka vysoká / 800/ – plná dvírka rozmer /800/400/1280 | ks | 1 |  | 0 |  |  | CHYBNÁ CENA
30 | INT-1-mat.-32 | 517/ -skrínka vysoká /800/ – prosklená dvírka rozmer /800/400/1280 | ks | 6 |  | 0 |  |  | CHYBNÁ CENA
31 | INT-1-mat.-33 | 518/ - skrín šatní s umyvadlem /1500/ rozmer /1500/600/2000 | ks | 2 |  | 0 |  |  | CHYBNÁ CENA
34 | INT-1-mat.-36 | 601/ -pracovní židle anatomická - typ | ks | 92 |  | 0 |  |  | CHYBNÁ CENA
35 | INT-1-mat.-37 | 602/ -pracovní kreslo reditelské - typ | ks | 2 |  | 0 |  |  | CHYBNÁ CENA
36 | INT-1-mat.-38 | 603/ -konferencní polokreslo - typ | ks | 85 |  | 0 |  |  | CHYBNÁ CENA
37 | INT-1-mat.-39 | 604/ -kreslo kožené - typ | ks | 4 |  | 0 |  |  | CHYBNÁ CENA
38 | INT-1-mat.-40 | 605/ -pohovka kožená - typ | ks | 2 |  | 0 |  |  | CHYBNÁ CENA
39 | INT-1-mat.-42 | 607/ - židle stohovatelná do uceben - typ | ks | 937 |  | 0 |  |  | CHYBNÁ CENA
40 | INT-1-mat.-43 | 608/ - židle celokovová Al. - typ | ks | 10 |  | 0 |  |  | CHYBNÁ CENA
41 | INT-1-mat.-44 | 701/ - informacní systém | m | 135 |  | 0 |  |  | CHYBNÁ CENA
42 | INT-1-mat.-45 | 702/ - ochranná stenová madla | m | 451 |  | 0 |  |  | CHYBNÁ CENA
43 | INT-1-mat.-46 | 703/ - vešáková stena sekretariát rozmer /400/25/2000 | ks | 4 |  | 0 |  |  | CHYBNÁ CENA
44 | INT-1-mat.-47 | 704/ - vešáková stena ucebna | m | 42 |  | 0 |  |  | CHYBNÁ CENA
45 | INT-1-mat.-48 | 705/ - obklad steny | m | 6 |  | 0 |  |  | CHYBNÁ CENA
46 | INT-1-mat.-49 | 706 /- sklenený paravan | ks | 5 |  | 0 |  |  | CHYBNÁ CENA
47 | INT-1-mat.-50 | 707/ - kvetník malý | ks | 8 |  | 0 |  |  | CHYBNÁ CENA
48 | INT-1-mat.-51 | 708/ - kvetník velký | ks | 2 |  | 0 |  |  | CHYBNÁ CENA
51 | INT-1-mat.-54 | 801/ - kuchynská linka - sekretariát rozmer /1500/600/2000 | ks | 2 |  | 0 |  |  | CHYBNÁ CENA
52 | INT-1-mat.-56 | 803/ - kuchynská linka - denní místnost | ks | 4 |  | 0 |  |  | CHYBNÁ CENA
53 | INT-1-mat.-57 | 901/ - lednice na nápoje | ks | 1 |  | 0 |  |  | CHYBNÁ CENA
54 | INT-1-mat.-58 | 902/ - vozík na nádobí | ks | 1 |  | 0 |  |  | CHYBNÁ CENA
55 | INT-1-mat.-59 | 903/ - prodejní pult | ks | 1 |  | 0 |  |  | CHYBNÁ CENA
56 | INT-1-mat.-60 | 904/ - chlazená vitrina | ks | 2 |  | 0 |  |  | CHYBNÁ CENA
57 | INT-1-mat.-61 | 905/ - police | ks | 1 |  | 0 |  |  | CHYBNÁ CENA
58 | INT-1-mat.-62 | 906/ - výcepní pult | ks | 1 |  | 0 |  |  | CHYBNÁ CENA
59 | INT-1-mat.-63 | 907/ - regál nerezový | ks | 6 |  | 0 |  |  | CHYBNÁ CENA
60 | INT-1-mat.-64 | 908/ - regál nerezový | ks | 2 |  | 0 |  |  | CHYBNÁ CENA
61 | INT-1-mat.-65 | 909/ - regál nerezový | ks | 2 |  | 0 |  |  | CHYBNÁ CENA
62 | INT-1-mat.-66 | 910/ - mycí stul s drezem | ks | 1 |  | 0 |  |  | CHYBNÁ CENA
63 | INT-1-mat.-67 | 911/ - koš s umyvadlem | ks | 1 |  | 0 |  |  | CHYBNÁ CENA
64 | INT-1-mat.-68 | 912/ - odpadkové koše | ks | 28 |  | 0 |  |  | CHYBNÁ CENA
65 | INT-1-mat.-69 | 913/ - barevný náter steny | m2 | 124 |  | 0 |  |  | CHYBNÁ CENA
66 | INT-1-mat.-70 | 914/ - poutac bufet | ks | 1 |  | 0 |  |  | CHYBNÁ CENA
67 | INT-1-mat.-71 | 915/ - doplnkové lišty | m | 71 |  | 0 |  |  | CHYBNÁ CENA
68 | INT-1-mat.-72 | 916/ - potisk skel | m2 | 14 |  | 0 |  |  | CHYBNÁ CENA
69 | INT-1-mont.-1 | A/ - domerení | kpl. | 1 |  | 0 |  |  | CHYBNÁ CENA
71 | INT-1-mont.-3 | C/ - doprava | kpl. | 1 |  | 0 |  |  | CHYBNÁ CENA
72 | INT-1-mont.-4 | D/ - montáž | kpl. | 1 |  | 0 |  |  | CHYBNÁ CENA
|  | CELKEM |  |  |  | 0
POZOR: Pokyny k vyplnění Soupisu prací stanoví zadávací dokumentace!
[5 empty] | POČET POLOŽEK S CHYBNOU CENOU: | 67

## BOZP
Stavba |  | Centrum ekonomicko-manažerských studií ČZU v Praze – II. etapa dostavby
Stavební objekt, Inženýrský objekt, Provozní soubor |  | Zařízení proti pádu - BOZP |  |  |  | číslo SO, PS |  | SO01
SOUPIS STAVEBNÍCH PRACÍ, DODÁVEK A SLUŽEB VČETNĚ VÝKAZU VÝMĚR
číslo položky | číselné zatřídění položky | popis položky | měrná jednotka | množství v měrné jednotce | ceny v Kč (bez DPH) |  | přesná identifikace polohy (místnost, podlaží, způsob výpočtu) | poznámky
| Cenová soustava |  |  |  | jednotková cena | cena položky |  |  | KONTROLNÍ SLOUPEC
1 |  | kotvící prvek 500/600 | ks | 41 |  | 0 | výkres střechy, vč. zapravení krytiny kolem kotev |  | CHYBNÁ CENA
2 |  | kotvící prvek 500/600, koncový, rohový | ks | 8 |  | 0 | výkres střechy, vč. zapravení krytiny kolem kotev |  | CHYBNÁ CENA
3 |  | nerezové lano 6 mm | ks | 49 |  | 0 | výkres střechy |  | CHYBNÁ CENA
4 |  | systémové montážní lano 25m | ks | 1 |  | 0 | výkres střechy |  | CHYBNÁ CENA
5 |  | technický dozor a závěrečná revize | ks | 1 |  | 0 | výkres střechy |  | CHYBNÁ CENA
|  | Montáž dle soupisu | ks | 1 |  | 0 |  |  | CHYBNÁ CENA
|  | CELKEM |  |  |  | 0
POZOR: Pokyny k vyplnění Soupisu prací stanoví zadávací dokumentace!
[5 empty] | POČET POLOŽEK S CHYBNOU CENOU: | 6

## IO01
Stavba |  | Centrum ekonomicko-manažerských studií ČZU v Praze – II. etapa dostavby
Stavební objekt, Inženýrský objekt, Provozní soubor |  | Obslužné komunikace areálu a zpevněné plochy |  |  |  | číslo SO, PS |  | IO01
SOUPIS STAVEBNÍCH PRACÍ, DODÁVEK A SLUŽEB VČETNĚ VÝKAZU VÝMĚR
číslo položky | číselné zatřídění položky | popis položky | měrná jednotka | množství v měrné jednotce | ceny v Kč (bez DPH) |  | přesná identifikace polohy (místnost, podlaží, způsob výpočtu) | poznámky
| Cenová soustava |  |  |  | jednotková cena | cena položky |  |  | KONTROLNÍ SLOUPEC
|  | Náklady z rozpočtu celkem |  |  |  | 0
|  | HSV - HSV |  |  |  | 0
|  | 10: Zemní práce |  |  |  | 0
1 | 113106571 | Rozebrání dlažeb vozovek pl přes 200 m2 ze zámkové dlažby do lože z kameniva | m2 | 276.1 |  | 0 |  |  | CHYBNÁ CENA
| Plný popis: | Rozebrání dlažeb a dílců komunikací pro pěší, vozovek a ploch s přemístěním hmot na skládku na vzdálenost do 3 m nebo s naložením na dopravní prostředek vozovek a ploch, s jakoukoliv výplní spár v ploše jednotlivě přes 200 m2 ze zámkové dlažby kladené do lože z kameniva
| Výkaz výměr: | 25,0*1.5+10,0*1.5+8,0*11,0+40,0*1.5+13,0*1,5+12,0*3,55+9,0*1,5; viz příloha č. 0030 Situace |  | 276.1
|  | dlažba se celá očistí a odveze do skladu investora |  | 0
2 | 113107222 | Odstranění podkladu pl přes 200 m2 z kameniva drceného tl 200 mm | m2 | 276.1 |  | 0 |  |  | CHYBNÁ CENA
| Plný popis: | Odstranění podkladů nebo krytů s přemístěním hmot na skládku na vzdálenost do 20 m nebo s naložením na dopravní prostředek v ploše jednotlivě přes 200 m2 z kameniva hrubého drceného, o tl. vrstvy přes 100 do 200 mm
| Výkaz výměr: | 25,0*1.5+10,0*1.5+8,0*11,0+40,0*1.5+13,0*1,5+12,0*3,55+9,0*1,5; viz příloha č. 0030 Situace, pod rozebíranou zámkovou dlažbou |  | 276.1
3 | 113204111 | Vytrhání obrub záhonových | m | 231 |  | 0 |  |  | CHYBNÁ CENA
| Plný popis: | Vytrhání obrub s vybouráním lože, s přemístěním hmot na skládku na vzdálenost do 3 m nebo s naložením na dopravní prostředek záhonových
| Výkaz výměr: | 2*25,0+2*10,0+8,0+11,0+6,0+10,0+2*40,0+13,0+2*12,0+9,0; viz příloha č.0030 Situace |  | 231
|  | předpokládá se 10 % obrubníků očistit a použít zpět, zbytek se odveze do skladu investora |  | 0
4 | 122101401 | Vykopávky v zemníku na suchu v hornině tř. 1 a 2 objem do 100 m3 | m3 | 8.56 |  | 0 |  |  | CHYBNÁ CENA
| Plný popis: | Vykopávky v zemnících na suchu s přehozením výkopku na vzdálenost do 3 m nebo s naložením na dopravní prostředek v horninách tř. 1 a 2 do 100 m3
| Výkaz výměr: | 8,560; naložení zeminy na mezideponii na dopravní prostředek |  | 8.56
5 | 122202201 | Odkopávky a prokopávky nezapažené pro silnice objemu do 100 m3 v hornině tř. 3 | m3 | 234.5 |  | 0 |  |  | CHYBNÁ CENA
| Plný popis: | Odkopávky a prokopávky nezapažené pro silnice s přemístěním výkopku v příčných profilech na vzdálenost do 15 m nebo s naložením na dopravní prostředek v hornině tř. 3 do 100 m3
| Výkaz výměr: | 450,0*0,2; viz přílohy č. 3001 a 3004 až 3006 |  | 90
|  | 204,0*0,25; výměna zeminy pro sanaci, pokud bude na základě geologického průzkumu nebo zkoušek únosnosti vyžádána |  | 51
|  | 5,5*17,0; výkop pro anglický dvorek |  | 93.5
6 | 122202209 | Příplatek k odkopávkám a prokopávkám pro silnice v hornině tř. 3 za lepivost | m3 | 70.35 |  | 0 |  |  | CHYBNÁ CENA
| Plný popis: | Odkopávky a prokopávky nezapažené pro silnice s přemístěním výkopku v příčných profilech na vzdálenost do 15 m nebo s naložením na dopravní prostředek v hornině tř. 3 Příplatek k cenám za lepivost horniny tř. 3
| Výkaz výměr: | 234,500*0,30; předpokládaná 30% lepivost, fakturace dle skutečnosti |  | 70.35
7 | 132201102 | Hloubení rýh š do 600 mm v hornině tř. 3 objemu přes 100 m3 | m3 | 12.84 |  | 0 |  |  | CHYBNÁ CENA
| Plný popis: | Hloubení zapažených i nezapažených rýh šířky do 600 mm s urovnáním dna do předepsaného profilu a spádu v hornině tř. 3 přes 100 m3
| Výkaz výměr: | 428,0*0,30*0,1; rýha pod úrovní zemní pláně pro osazení obrubníků, převod z m na m3 |  | 12.84
8 | 132201109 | Příplatek za lepivost k hloubení rýh š do 600 mm v hornině tř. 3 | m3 | 3.852 |  | 0 |  |  | CHYBNÁ CENA
| Plný popis: | Hloubení zapažených i nezapažených rýh šířky do 600 mm s urovnáním dna do předepsaného profilu a spádu v hornině tř. 3 Příplatek k cenám za lepivost horniny tř. 3
| Výkaz výměr: | 12,840*0,30; předpoklad 30% lepivosti, fakturace dle skutečnosti |  | 3.852
9 | 162301101 | Vodorovné přemístění do 500 m výkopku/sypaniny z horniny tř. 1 až 4 | m3 | 17.12 |  | 0 |  |  | CHYBNÁ CENA
| Plný popis: | Vodorovné přemístění výkopku nebo sypaniny po suchu na obvyklém dopravním prostředku, bez naložení výkopku, avšak se složením bez rozhrnutí z horniny tř. 1 až 4 na vzdálenost přes 50 do 500 m
| Výkaz výměr: | 8,560; odvoz zeminy na mezideponii |  | 8.56
|  | 8,560; odvoz zeminy z mezideponie na místo uložení |  | 8.56
10 | 162701105 | Vodorovné přemístění do 10000 m výkopku/sypaniny z horniny tř. 1 až 4 | m3 | 238.78 |  | 0 |  |  | CHYBNÁ CENA
| Plný popis: | Vodorovné přemístění výkopku nebo sypaniny po suchu na obvyklém dopravním prostředku, bez naložení výkopku, avšak se složením bez rozhrnutí z horniny tř. 1 až 4 na vzdálenost přes 9 000 do 10 000 m
| Výkaz výměr: | 234,500; odkopávky a prokopávky |  | 234.5
|  | 12,840; hloubení rýh |  | 12.84
|  | -8,560; odpočet zeminy určené ke zpětnému použití |  | -8.56
11 | 162701109 | Příplatek k vodorovnému přemístění výkopku/sypaniny z horniny tř. 1 až 4 ZKD 1000 m přes 10000 m | m3 | 2387.8 |  | 0 |  |  | CHYBNÁ CENA
| Plný popis: | Vodorovné přemístění výkopku nebo sypaniny po suchu na obvyklém dopravním prostředku, bez naložení výkopku, avšak se složením bez rozhrnutí z horniny tř. 1 až 4 na vzdálenost Příplatek k ceně za každých dalších i započatých 1 000 m
| Výkaz výměr: | (20-10)*238,780; skládka v předpokládané vzdálenosti do 20 km od místa stavby |  | 2387.8
12 | 171101102 | Uložení sypaniny z hornin soudržných do násypů zhutněných na 96 % PS | m3 | 241.4 |  | 0 |  |  | CHYBNÁ CENA
| Plný popis: | Uložení sypaniny do násypů s rozprostřením sypaniny ve vrstvách a s hrubým urovnáním zhutněných s uzavřením povrchu násypu z hornin soudržných s předepsanou mírou zhutnění v procentech výsledků zkoušek Proctor-Standard (dále jen PS) na 96 % PS
| Výkaz výměr: | 0,6*35,0+1,2*37,0+1,6*25,0+1,2*10,0+0,25*100,0+0,3*80,0+0,4*(25,0*15,0)/2; viz příloha č. 0030 Situace a TZ, předpokládá se nakupovaný materiál - viz kap. 50 |  | 241.4
13 | 174101101 | Zásyp jam, šachet rýh nebo kolem objektů sypaninou se zhutněním | m3 | 8.56 |  | 0 |  |  | CHYBNÁ CENA
| Plný popis: | Zásyp sypaninou z jakékoliv horniny s uložením výkopku ve vrstvách se zhutněním jam, šachet, rýh nebo kolem objektů v těchto vykopávkách
| Výkaz výměr: | 428,0*0,02; zásyp podél obrubníků (pod ohumusováním), odhadem cca 0,02 m3/bm obrubníku, použit výkopek |  | 8.56
14 | 181101102 | Úprava pláně v zářezech v hornině tř. 1 až 4 se zhutněním | m2 | 767 |  | 0 |  |  | CHYBNÁ CENA
| Plný popis: | Úprava pláně vyrovnáním výškových rozdílů (1) v zářezech, (2) na násypech v hornině tř. 1 až 4 se zhutněním
| Výkaz výměr: | 134,0+221,0+19,0+64,0+100,0+25,0+159,0+45,0; viz příloha č. 0030 Situace, pod zámkovou dlažbou |  | 767
15 | 181951101 | Úprava pláně v hornině tř. 1 až 4 bez zhutnění | m2 | 2121 |  | 0 |  |  | CHYBNÁ CENA
| Plný popis: | Úprava pláně vyrovnáním výškových rozdílů v hornině tř. 1 až 4 bez zhutnění
| Výkaz výměr: | 2121,0; viz příloha č. 0030 Situace, pod ohumusováním |  | 2121
|  | 11: Přípravné práce |  |  |  | 0
16 | 111101111 | Odstranění ruderálního porostu s přemístěním do 20 m a naložením shrabků v rovině nebo svahu do 1:5 | m2 | 1820 |  | 0 |  |  | CHYBNÁ CENA
Plný popis:
| Výkaz výměr: | 1820,0; viz příloha č. 0030 Situace, odvoz shrabků na kompostárnu |  | 1820
17 | 121103111 | Skrývka zemin schopných zúrodnění v rovině a svahu do 1:5 | m3 | 273 |  | 0 |  |  | CHYBNÁ CENA
| Plný popis: | Skrývka zemin schopných zúrodnění v rovině a ve sklonu do 1:5
| Výkaz výměr: | 1820,0*0,15; viz příloha č. 0030 Situace, převod z m2 na m3, odvoz na mezideponii, bude použito zpět |  | 273
18 | 162601102 | Vodorovné přemístění do 5000 m výkopku/sypaniny z horniny tř. 1 až 4 | m3 | 273 |  | 0 |  |  | CHYBNÁ CENA
| Plný popis: | Vodorovné přemístění výkopku nebo sypaniny po suchu na obvyklém dopravním prostředku, bez naložení výkopku, avšak se složením bez rozhrnutí z horniny tř. 1 až 4 na vzdálenost přes 4 000 do 5 000 m
| Výkaz výměr: | 273,000; skrývka zeminy, odvoz na mezideponii ve vzdálenosti do 5 km |  | 273
19 | 171201201 | Uložení sypaniny na skládky | m3 | 273 |  | 0 |  |  | CHYBNÁ CENA
| Plný popis: | Uložení sypaniny na skládky
| Výkaz výměr: | 273,000; uložení ornice na deponii |  | 273
|  | 18: Sadové úpravy |  |  |  | 0
20 | 122101401 | Vykopávky v zemníku na suchu v hornině tř. 1 a 2 objem do 100 m3 | m3 | 324.9 |  | 0 |  |  | CHYBNÁ CENA
| Plný popis: | Vykopávky v zemnících na suchu s přehozením výkopku na vzdálenost do 3 m nebo s naložením na dopravní prostředek v horninách tř. 1 a 2 do 100 m3
| Výkaz výměr: | 2166,000*0,15; naložení ornice na deponii a částečně i v místě nákupu, převod z m2 na m3 |  | 324.9
21 | 162601102 | Vodorovné přemístění do 5000 m výkopku/sypaniny z horniny tř. 1 až 4 | m3 | 324.9 |  | 0 |  |  | CHYBNÁ CENA
| Plný popis: | Vodorovné přemístění výkopku nebo sypaniny po suchu na obvyklém dopravním prostředku, bez naložení výkopku, avšak se složením bez rozhrnutí z horniny tř. 1 až 4 na vzdálenost přes 4 000 do 5 000 m
| Výkaz výměr: | 324,900; doprava zeminy ze zemníku, respektivě místa nákupu na místo uložení |  | 324.9
22 | 181006112 | Rozprostření zemint l vrstvy do 0,15 m schopných zúrodnění v rovině a sklonu do 1:5 | m2 | 2166 |  | 0 |  |  | CHYBNÁ CENA
| Plný popis: | Rozprostření zemin schopných zúrodnění v rovině a ve sklonu do 1:5, tloušťka vrstvy přes 0,10 do 0,15 m
| Výkaz výměr: | 495,0+30,0+163,0+34,0+192,0+164,0+503,0+64,0+333,0+18,0+117,0+8,0; viz příloha č. 0030 Situace |  | 2166
|  | zemina bude vyzískána v rámci stavby, avšak zbytek bude nutno dokoupit |  | 0
|  | osetí, posečení, zalévání v jiném SO |  | 0
23 | 001 10002 X | Zemina schopná zúrodnění | m3 | 51.9 |  | 0 |  |  | CHYBNÁ CENA
Plný popis:
| Výkaz výměr: | 2166,000*0,15; celková potřeba humózní zeminy na ohumusování, převod z m2 na m3 |  | 324.9
|  | -273,000; odpočet sejmuté humózní zeminy |  | -273
|  | 50: Komunikace |  |  |  | 0
24 | 561121113 | Podklad z mechanicky zpevněné zeminy MZ tl 250 mm | m2 | 204 |  | 0 |  |  | CHYBNÁ CENA
| Plný popis: | Zřízení podkladu nebo ochranné vrstvy vozovky z mechanicky zpevněné zeminy MZ bez přidání pojiva nebo vylepšovacího materiálu, s rozprostřením, vlhčením, promísením a zhutněním, tloušťka po zhutnění 250 mm
| Výkaz výměr: | 204,0; viz příloha č. 0030 Situace, výměna zeminy pro sanaci, pokud bude na základě geologického průzkumu nebo zkoušek únosnosti vyžádána, zemní práce v kap. 10 |  | 204
25 | 58331201 | Kamenivo těžené stabilizační zemina | t | 555.56 |  | 0 |  |  | CHYBNÁ CENA
Plný popis:
| Výkaz výměr: | 204,0*0,25*1,900; 1900 kg/m3, převod z m2 přes m3 na tuny |  | 96.9
|  | výměna zeminy pro sanaci, pokud bude na základě geologického průzkumu nebo zkoušek únosnosti vyžádána |  | 0
|  | 241,400*1,900; 1900 kg/m3, převod z m3 na tuny, pro násypy pod chodníkama - viz kap. 10 |  | 458.66
26 | 564851111 | Podklad ze štěrkodrtě ŠD tl 150 mm | m2 | 726 |  | 0 |  |  | CHYBNÁ CENA
| Plný popis: | Podklad ze štěrkodrti ŠD s rozprostřením a zhutněním, po zhutnění tl. 150 mm
| Výkaz výměr: | 563,0; chodníky |  | 563
|  | -41,0; úprava rozsahu v 07/2015 |  | -41
|  | 204,0; nástupní plocha požární techniky |  | 204
27 | 567122114 | Podklad z kameniva zpevněného cementem KSC I tl 150 mm | m2 | 204 |  | 0 |  |  | CHYBNÁ CENA
| Plný popis: | Podklad z kameniva zpevněného cementem bez dilatačních spár, s rozprostřením a zhutněním KSC I, po zhutnění tl. 150 mm
| Výkaz výměr: | 204,0; nástupní plocha požární techniky |  | 204
28 | 596211113 | Kladení zámkové dlažby komunikací pro pěší tl 60 mm skupiny A pl přes 300 m2 | m2 | 522 |  | 0 |  |  | CHYBNÁ CENA
| Plný popis: | Kladení dlažby z betonových zámkových dlaždic komunikací pro pěší s ložem z kameniva těženého nebo drceného tl. do 40 mm, s vyplněním spár s dvojitým hutněním, vibrováním a se smetením přebytečného materiálu na krajnici tl. 60 mm skupiny A, pro plochy přes 300 m2
| Výkaz výměr: | 563,0; chodníky |  | 563
|  | -41,0; úprava rozsahu v 07/2015 |  | -41
29 | 59245295 | Dlažba s dvojitým zámkem BEST-BASE 22,5 x 11,2 x 6 cm přírodní | m2 | 527.22 |  | 0 |  |  | CHYBNÁ CENA
Plný popis:
| Výkaz výměr: | 522,000*1,01; ztratné 1 % |  | 527.22
30 | 596211212 | Kladení zámkové dlažby komunikací pro pěší tl 80 mm skupiny A pl do 300 m2 | m2 | 204 |  | 0 |  |  | CHYBNÁ CENA
| Plný popis: | Kladení dlažby z betonových zámkových dlaždic komunikací pro pěší s ložem z kameniva těženého nebo drceného tl. do 40 mm, s vyplněním spár s dvojitým hutněním, vibrováním a se smetením přebytečného materiálu na krajnici tl. 80 mm skupiny A, pro plochy přes 100 do 300 m2
| Výkaz výměr: | 204,0; nástupní plocha požární techniky |  | 204
31 | 59245292 | Dlažba s dvojitým zámkem BEST-BASE 22,5 x 11,2 x 8 cm přírodní | m2 | 208.08 |  | 0 |  |  | CHYBNÁ CENA
Plný popis:
| Výkaz výměr: | 204,000*1,02; ztratné 2 % |  | 208.08
|  | 90: Ostatní konstrukce a práce |  |  |  | 0
32 | 916331112 | Osazení zahradního obrubníku betonového do lože z betonu s boční opěrou | m | 401 |  | 0 |  |  | CHYBNÁ CENA
| Plný popis: | Osazení zahradního obrubníku betonového s ložem tl. od 50 do 100 mm z betonu prostého tř. C 12/15 s boční opěrou z betonu prostého tř. C 12/15
| Výkaz výměr: | 401,0; nové a použité obrubníky |  | 401
33 | 59217304 | Obrubník betonový zahradní přírodní šedá 50x5x20 cm | kus | 687.022 |  | 0 |  |  | CHYBNÁ CENA
Plný popis:
| Výkaz výměr: | (401,000-231,0*0,10)*2*0,90*1,01; dva kusy na metr, odpočteno 10 % z vybouraných, které budou znovu použity, ztratné 1 % |  | 687.022
|  | 96: Bourání konstrukcí |  |  |  | 0
34 | 979024441 | Očištění vybouraných obrubníků a krajníků zahradních | m | 231 |  | 0 |  |  | CHYBNÁ CENA
| Plný popis: | Očištění vybouraných prvků komunikací od spojovacího materiálu s odklizením a uložením očištěných hmot a spojovacího materiálu na skládku na vzdálenost do 10 m obrubníků a krajníků, vybouraných z jakéhokoliv lože s jakoukoliv výplní spár
| Výkaz výměr: | 231,000; bude očištěno a odvezeno do skladu investora, část použita zpět na stavbě |  | 231
35 | 979054451 | Očištění vybouraných zámkových dlaždic s původním spárováním z kameniva těženého | m2 | 276.1 |  | 0 |  |  | CHYBNÁ CENA
| Plný popis: | Očištění vybouraných prvků komunikací od spojovacího materiálu s odklizením a uložením očištěných hmot a spojovacího materiálu na skládku na vzdálenost do 10 m zámkových dlaždic s vyplněním spár kamenivem
| Výkaz výměr: | 276,100; bude očištěno a odvezeno do skladu investora |  | 276.1
36 | 997221551 | Vodorovná doprava suti ze sypkých materiálů do 1 km | t | 63.503 |  | 0 |  |  | CHYBNÁ CENA
| Plný popis: | Vodorovná doprava suti bez naložení, ale se složením a s hrubým urovnáním ze sypkých materiálů, na vzdálenost do 1 km
| Výkaz výměr: | 63,503; podkladní vrstvy z kameniva |  | 63.503
|  | odvoz na skládku |  | 0
37 | 997221559 | Příplatek ZKD 1 km u vodorovné dopravy suti ze sypkých materiálů | t | 1206.557 |  | 0 |  |  | CHYBNÁ CENA
| Plný popis: | Vodorovná doprava suti bez naložení, ale se složením a s hrubým urovnáním Příplatek k ceně za každý další i započatý 1 km přes 1 km
| Výkaz výměr: | (20-1)*63,503; podkladní vrstvy z kameniva |  | 1206.557
|  | odvoz na skládku ve vzdálenosti 20 km od místa stavby |  | 0
38 | 997221561 | Vodorovná doprava suti z kusových materiálů do 1 km | t | 89.309 |  | 0 |  |  | CHYBNÁ CENA
| Plný popis: | Vodorovná doprava suti bez naložení, ale se složením a s hrubým urovnáním z kusových materiálů, na vzdálenost do 1 km
| Výkaz výměr: | 80,069; zámková dlažba |  | 80.069
|  | 9,240; chodníkové obrubníky |  | 9.24
|  | odvoz do skladu investora, resp. na skládku |  | 0
39 | 997221569 | Příplatek ZKD 1 km u vodorovné dopravy suti z kusových materiálů | t | 1696.871 |  | 0 |  |  | CHYBNÁ CENA
| Plný popis: | Vodorovná doprava suti bez naložení, ale se složením a s hrubým urovnáním Příplatek k ceně za každý další i započatý 1 km přes 1 km
| Výkaz výměr: | (20-1)*80,069; zámková dlažba |  | 1521.311
|  | (20-1)*9,240; chodníkové obrubníky |  | 175.56
|  | odvoz do skladu investora ve vzdálenosti 20 km od místa stavby |  | 0
|  | odvoz lože z obrubníků (odhadem cca 20 % z hmotnosti sutě) na skládku ve vzdálenosti 20 km od místa stavby |  | 0
|  | 97: Poplatky za likvidaci odpadů |  |  |  | 0
40 | 171201211 | Poplatek za uložení odpadu ze sypaniny na skládce (skládkovné) | t | 382.048 |  | 0 |  |  | CHYBNÁ CENA
| Plný popis: | Uložení sypaniny poplatek za uložení sypaniny na skládce ( skládkovné )
| Výkaz výměr: | 238,780*1,6; převod z m3 na tuny |  | 382.048
41 | 979098201 | Poplatek za uložení stavebního betonového odpadu na skládce (skládkovné) | t | 1.848 |  | 0 |  |  | CHYBNÁ CENA
| Plný popis: | Poplatek za uložení stavebního odpadu na skládce (skládkovné) betonového
| Výkaz výměr: | 9,240*0,20; lože z chodníkových obrubníků, odhadem cca 20 % z hmotnosti sutě |  | 1.848
42 | 979098211 | Poplatek za uložení stavebního dřevěného odpadu na skládce (skládkovné) | t | 63.63 |  | 0 |  |  | CHYBNÁ CENA
| Plný popis: | Poplatek za uložení stavebního odpadu na skládce (skládkovné) dřevěného
| Výkaz výměr: | 2121,0*0,03; rudeální porost, 1 m2 = 0,03 t |  | 63.63
43 | 979099155 | Poplatek za uložení odpadu z kameniva na skládce (skládkovné) | t | 63.503 |  | 0 |  |  | CHYBNÁ CENA
| Plný popis: | Poplatek za uložení stavebního odpadu na skládce (skládkovné) z kameniva
| Výkaz výměr: | 63,503; podkladní vrstvy z kameniva |  | 63.503
|  | 99: Přesun hmot |  |  |  | 0
44 | 998223011 | Přesun hmot pro pozemní komunikace s krytem dlážděným | t | 1123.615 |  | 0 |  |  | CHYBNÁ CENA
| Plný popis: | Přesun hmot pro pozemní komunikace s krytem dlážděným dopravní vzdálenost do 200 m jakékoliv délky objektu
POZOR: Pokyny k vyplnění Soupisu prací stanoví zadávací dokumentace!
[5 empty] | POČET POLOŽEK S CHYBNOU CENOU: | 54

## IO02
Stavba |  | Centrum ekonomicko-manažerských studií ČZU v Praze – II. etapa dostavby
Stavební objekt, Inženýrský objekt, Provozní soubor |  | AREÁLOVÝ ROZVOD DEŠŤOVÉ A SPLAŠKOVÉ KANALIZACE |  |  |  | číslo SO, PS |  | IO02
SOUPIS STAVEBNÍCH PRACÍ, DODÁVEK A SLUŽEB VČETNĚ VÝKAZU VÝMĚR
číslo položky | číselné zatřídění položky | popis položky | měrná jednotka | množství v měrné jednotce | ceny v Kč (bez DPH) |  | přesná identifikace polohy (místnost, podlaží, způsob výpočtu) | poznámky
| Cenová soustava |  |  |  | jednotková cena | cena položky |  |  | KONTROLNÍ SLOUPEC
|  | Náklady z rozpočtu celkem |  |  |  | 0
|  | HSV - HSV |  |  |  | 0
|  | 9 - Ostatní konstrukce a práce-bourání |  |  |  | 0
| 969021121 | Vybourání kanalizacního potrubí DN do 200 | m | 35 |  | 0 | venkovní prostor |  | CHYBNÁ CENA
| 969021131 | Vybourání kanalizacního potrubí DN do 300 | m | 30 |  | 0 | venkovní prostor |  | CHYBNÁ CENA
| 977151124 | Jádrové vrty diamantovými korunkami do D 180 mm do stavebních materiálu | m | 0.12 |  | 0 | venkovní prostor |  | CHYBNÁ CENA
|  | 997 - 997 Presun sute |  |  |  | 0
| 997013111 | Vnitrostaveništní doprava suti a vybouraných hmot pro budovy v do 6 m s použitím mechanizace | t | 5.773 |  | 0 | venkovní prostor |  | CHYBNÁ CENA
| 997013501 | Odvoz suti na skládku a vybouraných hmot nebo meziskládku do 1 km se složením | t | 5.773 |  | 0 | venkovní prostor |  | CHYBNÁ CENA
| 997013509 | Príplatek k odvozu suti a vybouraných hmot na skládku ZKD 1 km pres 1 km | t | 51.957 |  | 0 | venkovní prostor |  | CHYBNÁ CENA
| 997013801 | Poplatek za uložení stavebního betonového odpadu na skládce (skládkovné) | t | 6.72 |  | 0 | venkovní prostor |  | CHYBNÁ CENA
| 997013813 | Poplatek za uložení stavebního odpadu z plastických hmot na skládce (skládkovné) | t | 4.761 |  | 0 | venkovní prostor |  | CHYBNÁ CENA
| 997221551 | Vodorovná doprava suti ze sypkých materiálu do 1 km | t | 23.058 |  | 0 | venkovní prostor |  | CHYBNÁ CENA
|  | D1 - 1 Zemní práce |  |  |  | 0
| 005724800 | osivo smes jetelotravní | kg | 0.927 |  | 0 | venkovní prostor |  | CHYBNÁ CENA
| 113106171 | Rozebrání dlažeb vozovek pl do 50 m2 ze zámkové dlažby do lože z kameniva | m2 | 39.08 |  | 0 | venkovní prostor- Pozn.: obnovení povrchu ze zámkové dlažby bude zahrnuto v soupisu prací profese "Komunikace" Pozn.: obnovení povrchu ze zámkové dlažby bude zahrnuto v soupisu prací profese "Komunikace" |  | CHYBNÁ CENA
| 119001423 | Docasné zajištení kabelu a kabelových tratí z více než 6 volne ložených kabelu | m | 11 |  | 0 | venkovní prostor |  | CHYBNÁ CENA
| 120001101 | Príplatek za ztížení vykopávky v blízkosti podzemního vedení | m3 | 22.44 |  | 0 | venkovní prostor |  | CHYBNÁ CENA
| 121101101 | Sejmutí ornice s premístením na vzdálenost do 50 m | m3 | 10.095 |  | 0 | venkovní prostor |  | CHYBNÁ CENA
| 130901121 | Bourání kcí v hloubených vykopávkách ze zdiva z betonu prostého rucne | m3 | 3 |  | 0 | venkovní prostor |  | CHYBNÁ CENA
| 132201202 | Hloubení rýh š do 2000 mm v hornine tr. 3 objemu do 1000 m3 | m3 | 172.304 |  | 0 | venkovní prostor |  | CHYBNÁ CENA
| 132201209 | Príplatek za lepivost k hloubení rýh š do 2000 mm v hornine tr. 3 | m3 | 34.461 |  | 0 | venkovní prostor |  | CHYBNÁ CENA
| 132201401 | Hloubená vykopávka pod základy v hornine tr. 3 | m3 | 133.4 |  | 0 | venkovní prostor |  | CHYBNÁ CENA
| 133201101 | Hloubení šachet v hornine tr. 3 objemu do 100 m3 | m3 | 85.054 |  | 0 | venkovní prostor |  | CHYBNÁ CENA
| 151101101 | Zrízení príložného pažení a rozeprení sten rýh hl do 2 m | m2 | 165.16 |  | 0 | venkovní prostor |  | CHYBNÁ CENA
| 151101102 | Zrízení príložného pažení a rozeprení sten rýh hl do 4 m | m2 | 365.4 |  | 0 | venkovní prostor |  | CHYBNÁ CENA
| 151101103 | Zrízení príložného pažení a rozeprení sten rýh hl do 8 m | m2 | 79.12 |  | 0 | venkovní prostor |  | CHYBNÁ CENA
| 151101111 | Odstranení príložného pažení a rozeprení sten rýh hl do 2 m | m2 | 165.16 |  | 0 | venkovní prostor |  | CHYBNÁ CENA
| 151101112 | Odstranení príložného pažení a rozeprení sten rýh hl do 4 m | m2 | 365.4 |  | 0 | venkovní prostor |  | CHYBNÁ CENA
| 151101113 | Odstranení príložného pažení a rozeprení sten rýh hl do 8 m | m2 | 79.12 |  | 0 | venkovní prostor |  | CHYBNÁ CENA
| 161101101 | Svislé premístení výkopku z horniny tr. 1 až 4 hl výkopu do 2,5 m | m3 | 159.071 |  | 0 | venkovní prostor |  | CHYBNÁ CENA
| 161101152 | Svislé premístení výkopku z horniny tr. 5 až 7 hl výkopu do 4 m | m3 | 3 |  | 0 | venkovní prostor |  | CHYBNÁ CENA
| 162201102 | Vodorovné premístení do 50 m výkopku/sypaniny z horniny tr. 1 až 4 | m3 | 9.68 |  | 0 | venkovní prostor |  | CHYBNÁ CENA
| 162301101 | Vodorovné premístení do 500 m výkopku/sypaniny z horniny tr. 1 až 4 | m3 | 696.06 |  | 0 | venkovní prostor |  | CHYBNÁ CENA
| 162601102 | Vodorovné premístení do 5000 m výkopku/sypaniny z horniny tr. 1 až 4 | m3 | 108.14 |  | 0 | venkovní prostor |  | CHYBNÁ CENA
| 162601152 | Vodorovné premístení do 5000 m výkopku/sypaniny z horniny tr. 5 až 7 | m3 | 3 |  | 0 | venkovní prostor |  | CHYBNÁ CENA
| 167101101 | Nakládání výkopku z hornin tr. 1 až 4 do 100 m3 | m3 | 295.051 |  | 0 | venkovní prostor |  | CHYBNÁ CENA
| 171201201 | Uložení sypaniny na skládky | m3 | 105.24 |  | 0 | venkovní prostor |  | CHYBNÁ CENA
| 171201211 | Poplatek za uložení odpadu ze sypaniny na skládce (skládkovné) | t | 168.384 |  | 0 | venkovní prostor |  | CHYBNÁ CENA
| 174101101 | Zásyp jam, šachet rýh nebo kolem objektu sypaninou se zhutnením | m3 | 286.451 |  | 0 | venkovní prostor |  | CHYBNÁ CENA
| 175101101 | Obsypání potrubí bez prohození sypaniny z hornin tr. 1 až 4 uloženým do 3 m od kraje výkopu | m3 | 54.6 |  | 0 | venkovní prostor |  | CHYBNÁ CENA
| 181411121 | Založení lucního trávníku výsevem plochy do 1000 m2 v rovine a ve svahu do 1:5 | m2 | 61.8 |  | 0 | venkovní prostor |  | CHYBNÁ CENA
| 583312000 | kamenivo težené zásypový materiál | t | 112.8 |  | 0 | venkovní prostor |  | CHYBNÁ CENA
|  | D2 - 4 Vodorovné konstrukce |  |  |  | 0
| 451573111 | Lože pod potrubí otevrený výkop ze šterkopísku | m3 | 26.4 |  | 0 | venkovní prostor |  | CHYBNÁ CENA
| 452311121 | Podkladní desky z betonu prostého tr. C 8/10 otevrený výkop | m3 | 2.187 |  | 0 | venkovní prostor |  | CHYBNÁ CENA
| 452351101 | Bednení podkladních desek nebo bloku nebo sedlového lože otevrený výkop | m2 | 3.24 |  | 0 | venkovní prostor |  | CHYBNÁ CENA
|  | D3 - 8 Trubní vedení |  |  |  | 0
| 286116100 | cistící kus kanalizace plastové KGEA DN 200 | kus | 1 |  | 0 | 1.PP |  | CHYBNÁ CENA
| 286116100 | cistící kus kanalizace plastové KGEA DN 300 | kus | 1 |  | 0 | 1.PP |  | CHYBNÁ CENA
| 552410140 | poklop šachtový trída D 400, 600x600 pro zadláždění s rámem (pro stávající šachty) | kus | 3 |  | 0 | venkovní prostor |  | CHYBNÁ CENA
ZRUŠENO
| 871355221 | Kanalizacní potrubí z tvrdého PVC-systém KG tuhost trídy SN8 DN200 | m | 83 |  | 0 | venkovní prostor |  | CHYBNÁ CENA
| 871375221 | Kanalizacní potrubí z tvrdého PVC-systém KG tuhost trídy SN8 DN300 | m | 32 |  | 0 | venkovní prostor |  | CHYBNÁ CENA
| 877353123 | Montáž tvarovek jednoosých na potrubí z trub z PVC tesnených kroužkem otevrený výkop DN 200 | kus | 1 |  | 0 | venkovní prostor |  | CHYBNÁ CENA
| 877373123 | Montáž tvarovek jednoosých na potrubí z trub z PVC tesnených kroužkem otevrený výkop. DN 300 | kus | 1 |  | 0 | venkovní prostor |  | CHYBNÁ CENA
| 892352121 | Tlaková zkouška vzduchem potrubí DN 200 tesnícím vakem ucpávkovým | úsek | 6 |  | 0 | venkovní prostor |  | CHYBNÁ CENA
| 892372121 | Tlaková zkouška vzduchem potrubí DN 300 tesnícím vakem ucpávkovým | úsek | 3 |  | 0 | venkovní prostor |  | CHYBNÁ CENA
| 894411111r002 | Zrízení šachet kanal. z bet dílcu na potrubí DN do 200 dno beton tr. C 25/30 vcetne dodávky prefabrikátu hl.š. do 2,5 m | kus | 4 |  | 0 | venkovní prostor Pozn: Cena šachty zahrnuje: šachtové dno, skruže rovné, skruž prechodová, vyrovnávací prstence,šachtové vložky, poklop a náteru vnejšího penetracního a asfaltového 2x - skladba viz tabulka šachet. |  | CHYBNÁ CENA
| 894411121r003 | Zrízení šachet kanal. z bet. dílcu na potrubí DN nad 200 do 300 dno beton tr. C 25/30 vcetne dodávky prefabrikátu, hl.š. do 2,5 m | kus | 1 |  | 0 | venkovní prostor Pozn: Cena šachty zahrnuje: šachtové dno, skruže rovné, skruž prechodová, vyrovnávací prstence,šachtové vložky, poklop a náteru vnejšího penetracního a asfaltového 2x - skladba viz tabulka šachet |  | CHYBNÁ CENA
| 894411121r004 | Výměna dna šachtového bet. dílce | kus | 2 |  | 0 | venkovní prostor. Pozn. výměna stáv. šachtového dna z důvodu úpravy směru a počtu nátoků do šachty. Rozebrání šachty výměna šachtového dna a zpětná montáž vrchních šachtových dílů |  | CHYBNÁ CENA
| 894411121r003 | vstupní komín pro z prefa dílcu vcetne poklopu kruh. prum. 785 mm, stup 600 mm, hl. do 1,5 m pro AN | kus | 1 |  | 0 | venkovní prostor |  | CHYBNÁ CENA
| 894812613r005 | utesnení otvoru ve stene proti tlakové vody DN 200 | kus | 1 |  | 0 | venkovní prostor |  | CHYBNÁ CENA
| 894812613r006 | utesnení otvoru ve stene proti tlakové vody DN300 | kus | 1 |  | 0 | venkovní prostor |  | CHYBNÁ CENA
| 899104111 | Osazení poklopu litinových nebo ocelových vcetne rámu hmotnosti nad 150 kg (pro stávající šachty) | kus | 3 |  | 0 | venkovní prostor |  | CHYBNÁ CENA
| 899104211 | Demontáž poklopu litinových nebo ocelových vcetne rámu hmotnosti pres 150 kg | kus | 5 |  | 0 | venkovní prostor |  | CHYBNÁ CENA
| 899331111 | Výšková úprava ulicního vstupu nebo vpusti do 200 mm zvýšením poklopu | kus | 3 |  | 0 | venkovní prostor |  | CHYBNÁ CENA
| 899620161 | Obetonování plastové šachty z polypropylenu betonem prostým tr. C 30/37 otevrený výkop | m3 | 3.3 |  | 0 | venkovní prostor |  | CHYBNÁ CENA
|  | demontáž stávajících šachet | ks | 2 |  | 0 | venkovní prostor |  | CHYBNÁ CENA
|  | přepojení stáv. potrubí do nových šachet nebo na nové potrubí | ks | 4 |  | 0 | venkovní prostor |  | CHYBNÁ CENA
|  | D4 - 998 Presun hmot |  |  |  | 0
| 998276101 | Presun hmot pro trubní vedení z trub z plastických hmot otevrený výkop | t | 18.775 |  | 0 | venkovní prostor |  | CHYBNÁ CENA
|  | PSV - Práce a dodávky PSV |  |  |  | 0
|  | D6 - 711 - Izolace proti vode |  |  |  | 0
| 628311160 | pás težký asfaltovaný IPA400/H-PE S40 | m2 | 3.241 |  | 0 | venkovní prostor |  | CHYBNÁ CENA
| 711461103 | Provedení izolace proti tlakové vode vodorovné fólií prilepenou v plné ploše | m2 | 2.818 |  | 0 | venkovní prostor |  | CHYBNÁ CENA
|  | M - Práce a dodávky M |  |  |  | 0
|  | 35-M - 35-M Montáž vodohospodárských zarízení |  |  |  | 0
| 350340357r007 | Montáž a dodávka akumulacní nádrž AS REWA 8 EO/PB, prumer 2470 mm, výška 3000 mm vcetne filtru AS-Purain 200 | kus | 1 |  | 0 | venkovní prostor |  | CHYBNÁ CENA
POZOR: Pokyny k vyplnění Soupisu prací stanoví zadávací dokumentace!
[5 empty] | POČET POLOŽEK S CHYBNOU CENOU: | 78

## IO03
Stavba |  | Centrum ekonomicko-manažerských studií ČZU v Praze – II. etapa dostavby
Stavební objekt, Inženýrský objekt, Provozní soubor |  | AREÁLOVÝ ROZVOD NN A VO |  |  |  | číslo SO, PS |  | IO03
SOUPIS STAVEBNÍCH PRACÍ, DODÁVEK A SLUŽEB VČETNĚ VÝKAZU VÝMĚR
číslo položky | číselné zatřídění položky | popis položky | měrná jednotka | množství v měrné jednotce | ceny v Kč (bez DPH) |  | přesná identifikace polohy (místnost, podlaží, způsob výpočtu) | poznámky
| Cenová soustava |  |  |  | jednotková cena | cena položky |  |  | KONTROLNÍ SLOUPEC
D.2.1_IO 03 AREÁLOVÝ ROZVOD NN A VO
1 |  | ELEKTOINSTALACE-NOVÉ VO
1.1 |  | Kabel CYKY(J) 4 x 16 mm2 - venkovní rozvody | m | 361 |  | 0 | Odečtené délky z výkr.č. D.2.1.IO 03_01 |  | CHYBNÁ CENA
1.2 |  | Kabel CXKH-R(J) 4 x 16 mm2 - rozvod v objektu | m | 248 |  | 0 | Odečtené délky z výkr.č. D.2.1.IO 03_01 |  | CHYBNÁ CENA
1.3 |  | Ukončení kabelu do 4 x 16 mm2 | ks | 18 |  | 0 | Odečten počet z výkr.č. D.2.1.IO 03_01 |  | CHYBNÁ CENA
1.4 |  | Pasovina FeZn 30/4 mm | m | 282 |  | 0 | Odečtené délky z výkr.č. D.2.1.IO 03_01 |  | CHYBNÁ CENA
1.5 |  | Propojovací kabel CYKY(J) 3 x 1,5 mm2 | m | 48 |  | 0 | Odečtené délky z výkr.č. D.2.1.IO 03_02 |  | CHYBNÁ CENA
1.6 |  | Sadový ocelový bezpaticový stožár 4m, žárově zinkovaný, třístupňový | ks | 8 |  | 0 | Odečten počet z výkr.č. D.2.1.IO 03_01 |  | CHYBNÁ CENA
1.7 |  | Stožárová rozvodnice | ks | 8 |  | 0 | Odečten počet z výkr.č. D.2.1.IO 03_01 |  | CHYBNÁ CENA
1.8 |  | Výložník 0,5m délky | ks | 8 |  | 0 | Odečten počet z výkr.č. D.2.1.IO 03_01 |  | CHYBNÁ CENA
1.9 |  | Osvětlovací těleso 1 x 50W výbojkové na sadový stožár, včetně zdroje a předřadníku | ks | 8 |  | 0 | Odečten počet z výkr.č. D.2.1.IO 03_01 |  | CHYBNÁ CENA
1.10 |  | Kabelové vodotěsné průchodky do žb. konstrukce | ks | 2 |  | 0 | Odečten počet z výkr.č. D.2.1.IO 03_01 |  | CHYBNÁ CENA
1.11 |  | Trubka pevná 40mm, HF, včetně příchytek a tvarovek | m | 195 |  | 0 | Odečtené délky z výkr.č. D.2.1.IO 03_01 |  | CHYBNÁ CENA
1.12 |  | Drobný montážní a spojovací materiál | kpl | 1 |  | 0 |  |  | CHYBNÁ CENA
1.13 |  | Zkušební provoz | kpl | 1 |  | 0 |  |  | CHYBNÁ CENA
1.14 |  | Výchozí revize | kpl | 1 |  | 0 |  |  | CHYBNÁ CENA
2 |  | ELEKTOINSTALACE-PŘELOŽKA VO
2.1 |  | Kabel AYKY(J) 4x35 mm2 | m | 161 |  | 0 | Odečtené délky z výkr.č. D.2.1.IO 03_01 |  | CHYBNÁ CENA
2.2 |  | Kabelová spojka do 4 x 35 mm2 | ks | 2 |  | 0 | Odečten počet z výkr.č. D.2.1.IO 03_01 |  | CHYBNÁ CENA
2.3 |  | Ukončení kabelů do 4 x 35 mm2 | ks | 10 |  | 0 | Odečten počet z výkr.č. D.2.1.IO 03_01 |  | CHYBNÁ CENA
2.4 |  | Demontáž stáv.kabelů do 4 x 35 mm2 | m | 130 |  | 0 | Odečtené délky z výkr.č. D.2.1.IO 03_01 |  | CHYBNÁ CENA
2.5 |  | Demontáž osvětlovacího stožáru vč. demontáže osvětlovacího tělesa | ks | 2 |  | 0 | Odečten počet z výkr.č. D.2.1.IO 03_01 |  | CHYBNÁ CENA
2.6 |  | Drobný montážní a spojovací materiál | kpl | 1 |  | 0 |  |  | CHYBNÁ CENA
2.7 |  | Zkušební provoz | kpl | 1 |  | 0 |  |  | CHYBNÁ CENA
2.8 |  | Výchozí revize | kpl | 1 |  | 0 |  |  | CHYBNÁ CENA
3 |  | ELEKTOINSTALACE-PŘELOŽKA NN A ROZVODY NN
3.1 |  | Kabel AYKY 3 x 240 + 120 mm2 | m | 161 |  | 0 | Odečtené délky z výkr.č. D.2.1.IO 03_01 |  | CHYBNÁ CENA
3.2 |  | Kabel CYKY-J 5x2,5 mm2 | m | 78 |  | 0 | Odečtené délky z výkr.č. D.2.1.IO 03_01 |  | CHYBNÁ CENA
3.3 |  | Kabelová spojka 1kV do 4 x 240 mm2 | ks | 2 |  | 0 | Odečten počet z výkr.č. D.2.1.IO 03_01 |  | CHYBNÁ CENA
3.4 |  | Kabelová koncovka do 4 x 240 mm2 | ks | 6 |  | 0 | Odečten počet z výkr.č. D.2.1.IO 03_01 |  | CHYBNÁ CENA
3.5 |  | Demontáž kabelu AYKY 3 x 240 + 120 mm2 | m | 80 |  | 0 | Odečtené délky z výkr.č. D.2.1.IO 03_01 |  | CHYBNÁ CENA
3.6 |  | Drobný montážní a spojovací materiál | kpl | 1 |  | 0 |  |  | CHYBNÁ CENA
3.7 |  | Zkušební provoz | kpl | 1 |  | 0 |  |  | CHYBNÁ CENA
3.8 |  | Výchozí revize | kpl | 1 |  | 0 |  |  | CHYBNÁ CENA
4 |  | ZEMNÍ PRÁCE
4.1 |  | Sejmutí drnu | m2 | 104 |  | 0 | Odečtena výměra, dle rozměru řezu výkopu z výkr.č. D.2.1.IO 03_01 |  | CHYBNÁ CENA
4.2 |  | Sejmutí ornice | m2 | 104 |  | 0 | Odečtena výměra, dle rozměru řezu výkopu z výkr.č. D.2.1.IO 03_01 |  | CHYBNÁ CENA
4.3 |  | Ostranění dřevitého porostu | ks | 5 |  | 0 | Odečten počet z výkr.č. D.2.1.IO 03_01 |  | CHYBNÁ CENA
4.4 |  | Výkop kabel.rýhy 500/800 mm, tř. 4 | m | 208 |  | 0 | Odečtené délky z výkr.č. D.2.1.IO 03_01 |  | CHYBNÁ CENA
4.5 |  | Zřízení kabelového lože z písku vč. zakrytí betonovými deskami | m | 208 |  | 0 | Odečtené délky z výkr.č. D.2.1.IO 03_01 |  | CHYBNÁ CENA
4.6 |  | Zához kabelové rýhy 500/800 mm | m | 208 |  | 0 | Odečtené délky z výkr.č. D.2.1.IO 03_01 |  | CHYBNÁ CENA
4.7 |  | Zhotovení základu pro stožár | ks | 8 |  | 0 | Odečten počet z výkr.č. D.2.1.IO 03_01 a velikost z výkr.č. D.2.1.IO 03_02 |  | CHYBNÁ CENA
4.8 |  | Bourání základu pro stožár | ks | 2 |  | 0 | Odečten počet z výkr.č. D.2.1.IO 03_01 |  | CHYBNÁ CENA
4.9 |  | Zhotovení prostupu průměr 150 mm | ks | 2 |  | 0 | Odečten počet z výkr.č. D.2.1.IO 03_01 |  | CHYBNÁ CENA
4.10 |  | Bourání živičných povrchů | m2 | 45 |  | 0 |  |  | CHYBNÁ CENA
4.11 |  | Zhotovení nového živič. Povrchu | m2 | 45 |  | 0 |  |  | CHYBNÁ CENA
4.12 |  | Položení ornice | m2 | 104 |  | 0 | Odečtena výměra, dle rozměru řezu výkopu z výkr.č. D.2.1.IO 03_01 |  | CHYBNÁ CENA
4.13 |  | Osetí povrchu travou | m2 | 104 |  | 0 | Odečtena výměra, dle rozměru řezu výkopu z výkr.č. D.2.1.IO 03_01 |  | CHYBNÁ CENA
4.14 |  | Odvoz zbylé zeminy - do 50 km jedna obrátka | m3 | 10 |  | 0 | Odečtena výměra, dle rozměru řezu výkopu z výkr.č. D.2.1.IO 03_01 |  | CHYBNÁ CENA
5 |  | OSTATNÍ
5.1 |  | Vytýčení trati v zastavěném prostoru | m | 208 |  | 0 | Odečtené délky z výkr.č. D.2.1.IO 03_01 |  | CHYBNÁ CENA
5.2 |  | Vytýčení osvětlovacích bodů | ks | 8 |  | 0 | Odečten počet z výkr.č. D.2.1.IO 03_01 |  | CHYBNÁ CENA
5.3 |  | Zhotovení polohopisného plánu | kpl | 1 |  | 0 |  |  | CHYBNÁ CENA
5.4 |  | Poplatek za skládku zeminy | m3 | 10 |  | 0 | Odečtena výměra, dle rozměru řezu výkopu z výkr.č. D.2.1.IO 03_01 |  | CHYBNÁ CENA
5.5 |  | Vytýčení a označení stávajících sítí | kpl | 1 |  | 0 |  |  | CHYBNÁ CENA
5.6 |  | Ostatní nedefinované činnosti - dodavatelská dokumentace, podklad pro provozní řád, zajištění stavby, předání díla, likvidace demontovaného materiálu | kpl | 1 |  | 0 |  |  | CHYBNÁ CENA
|  | CELKEM |  |  |  | 0
POZOR: Pokyny k vyplnění Soupisu prací stanoví zadávací dokumentace!
[5 empty] | POČET POLOŽEK S CHYBNOU CENOU: | 50

## IO04
Stavba |  | Centrum ekonomicko-manažerských studií ČZU v Praze – II. etapa dostavby
Stavební objekt, Inženýrský objekt, Provozní soubor |  | SADOVÉ ÚPRAVY |  |  |  | číslo SO, PS |  | IO04
SOUPIS STAVEBNÍCH PRACÍ, DODÁVEK A SLUŽEB VČETNĚ VÝKAZU VÝMĚR
číslo položky | číselné zatřídění položky | popis položky | měrná jednotka | množství v měrné jednotce | ceny v Kč (bez DPH) |  | přesná identifikace polohy (místnost, podlaží, způsob výpočtu) | poznámky
| Cenová soustava |  |  |  | jednotková cena | cena položky |  |  | KONTROLNÍ SLOUPEC
Sadové úpravy - kácení a řez stávajících dřevin
1 |  | Kácení listnatého stromu s průměrem kmene v 1,3m od 10-20cm v rovině včetně likvidace odpadu | ks | 4 |  | 0 | okolí objektu | vícekmeny počítány každý kmen zvlášť | CHYBNÁ CENA
2 |  | Kácení listnatého stromu s průměrem kmene v 1,3m od 30-40cm v rovině včetně likvidace odpadu | ks | 5 |  | 0 | okolí objektu | vícekmeny počítány každý kmen zvlášť | CHYBNÁ CENA
3 |  | Kácení listnatého stromu s průměrem kmene v 1,3m od 40-50cm v rovině včetně likvidace odpadu | ks | 2 |  | 0 | okolí objektu | vícekmeny počítány každý kmen zvlášť | CHYBNÁ CENA
4 |  | Kácení listnatého stromu s průměrem kmene v 1,3m od 50-60cm v rovině včetně likvidace odpadu | ks | 2 |  | 0 | okolí objektu | vícekmeny počítány každý kmen zvlášť | CHYBNÁ CENA
5 |  | Odstranění keřů nad 1m v rovině včetně likvidace odpadu | m2 | 30 |  | 0 | okolí objektu |  | CHYBNÁ CENA
6 |  | Odstranění pařezů v rovině včetně likvidace odpadu | ks | 9 |  | 0 | okolí objektu |  | CHYBNÁ CENA
7 |  | Řez stromů dle DP včetně likvidace odpadu | ks | 6 |  | 0 | okolí objektu |  | CHYBNÁ CENA
8 |  | Zřízení a odstranění ochrany kmene | ks | 12 |  | 0 | okolí objektu |  | CHYBNÁ CENA
Sadové úpravy - práce
9 |  | Chemické odplevelení půdy na celé ploše řešeného území | m2 | 2199 |  | 0 | okolí objektu |  | CHYBNÁ CENA
10 |  | Plošná úprava terénu, práce rotavátor + uhrabání povrchu, odstranění kamenů a jiného drobného odpadu | m2 | 2199 |  | 0 | okolí objektu |  | CHYBNÁ CENA
11 |  | Výsadba listnatého stromu (vel. ZB 14/16 a 16/18), včetně hloubení jam, kotvení 3 kůly, obandážování kmene a vytvoření úvazku, odvoz a ukládka přebytečné zeminy | ks | 9 |  | 0 | náhradní výsadba |  | CHYBNÁ CENA
12 |  | Instalace plastového obrubníku na oddělení trávníku a mísy kolem stromů | bm | 27 |  | 0 | náhradní výsadba |  | CHYBNÁ CENA
13 |  | Mulčování zálivkových mís kolem stromů (tl. 6cm) | ks | 9 |  | 0 | náhradní výsadba |  | CHYBNÁ CENA
14 |  | Instalace mulčovací plachetky do prostoru zapojených výsadeb | m2 | 191 |  | 0 | okolí objektu |  | CHYBNÁ CENA
15 |  | Instalace kokosové rohože do prostoru zapojených výsadeb | m2 | 191 |  | 0 | okolí objektu |  | CHYBNÁ CENA
16 |  | Mulčování zapojených výsadeb (tl. 7cm) | m2 | 191 |  | 0 | okolí objektu |  | CHYBNÁ CENA
17 |  | Řez stromů po výsadbě (listnaté) | ks | 9 |  | 0 | náhradní výsadba |  | CHYBNÁ CENA
18 |  | Zalití po výsadbě (stromy - 60l/ks), včetně vody a její dopravy | ks | 9 |  | 0 | náhradní výsadba |  | CHYBNÁ CENA
19 |  | Hnojení tabl. hnojivem Silvamix | ks | 54 |  | 0 | náhradní výsadba |  | CHYBNÁ CENA
20 |  | Založení parkového trávníku výsevem, včetně jemného urovnání povrchu a uválcování a první seče | m2 | 2061 |  | 0 | okolí objektu |  | CHYBNÁ CENA
Sadové úpravy - materiál
21 |  | Tabletové hnojivo Silvamix (4ks/strom, 2ks/keř, 1ks trvalky) | ks | 54 |  | 0 | náhradní výsadba |  | CHYBNÁ CENA
22 |  | Plastový lem (např. Neviditelný obrubník) výška 6 cm včetně kovových hřebů | bm | 27 |  | 0 | náhradní výsadba |  | CHYBNÁ CENA
23 |  | Mulčovací kůra - výběrová včetně dopravy | m3 | 14 |  | 0 | náhradní výsadba |  | CHYBNÁ CENA
24 |  | Mulčovací plachetka 50g/m2 | m2 | 191 |  | 0 | okolí objektu |  | CHYBNÁ CENA
25 |  | Kokosová rohož K700 včetně kovových skob | m2 | 191 |  | 0 | okolí objektu |  | CHYBNÁ CENA
26 |  | Substrát pro výměnu půdy u stromů, 25% objemu, včetně dopravy | m3 | 1 |  | 0 | náhradní výsadba |  | CHYBNÁ CENA
27 |  | Travní osivo - park (10kg/500m2) | kg | 42 |  | 0 | okolí objektu |  | CHYBNÁ CENA
28 |  | Kůly (3ks/listnaté, 1ks/jehličnaté stromy) včetně příček | ks | 27 |  | 0 | náhradní výsadba |  | CHYBNÁ CENA
29 |  | Pásek pro úvazek (1,5bm na strom) | bm | 1.5 |  | 0 | náhradní výsadba |  | CHYBNÁ CENA
30 |  | Juta na obvázání kmene (5bm na 1 listnatý strom) | bm | 45 |  | 0 | náhradní výsadba |  | CHYBNÁ CENA
31 |  | Herbicid Roundup (2l/1000m2) | l | 4 |  | 0 | okolí objektu |  | CHYBNÁ CENA
Sadové úpravy - rostlinný materiál
32 |  | Tilia cordata - lípa srdčitá (ZB 16/18) | ks | 4 |  | 0 | náhradní výsadba |  | CHYBNÁ CENA
33 |  | Carpinus betulus - habr obecný (ZB 250/300) | ks | 3 |  | 0 | náhradní výsadba |  | CHYBNÁ CENA
34 |  | Prunus avium 'Plena' - třešeň ptačí (ZB 14/16) | ks | 2 |  | 0 | náhradní výsadba |  | CHYBNÁ CENA
|  | CELKEM |  |  |  | 0
POZOR: Pokyny k vyplnění Soupisu prací stanoví zadávací dokumentace!
[5 empty] | POČET POLOŽEK S CHYBNOU CENOU: | 34