## Rekapitulace stavby
Export VZ |  | List obsahuje: |  |  |  |  | 1) Rekapitulace stavby |  |  | 2) Rekapitulace objektů stavby a soupisů prací | [15 empty] | 3.0 | ZAMOK |  |  |  |  | False | False | {0fd3fc94-7101-4dc4-8b61-db57d4e7e955}
[31 empty] | 0,01 | 21
[31 empty] | 0,01 | 15
|  | REKAPITULACE STAVBY | [15 empty] | v --- níže se nacházejí doplnkové a pomocné údaje k sestavám --- v | [11 empty] | Návod na vyplnění | 0,001
|  | Kód: |  |  |  |  | 2017-087-2 | [22 empty] | Měnit lze pouze buňky se žlutým podbarvením! 1) v Rekapitulaci stavby vyplňte údaje o Uchazeči (přenesou se do ostatních sestav i v jiných listech) 2) na vybraných listech vyplňte v sestavě Soupis prací ceny u položek Podrobnosti k vyplnění naleznete na poslední záložce s Pokyny pro vyplnění | 0,01
|  | Stavba: |  |  |  |  | Suterén I. stavba | [23 empty] | 0,01
|  | KSO: | [11 empty] | CC-CZ: | [16 empty] | 0,01
|  | Místo: |  |  |  |  | Kamýcká 1176, Praha 6 | [6 empty] | Datum: |  | 28. 4. 2017 | [14 empty] | 0,01
0,01
|  | Zadavatel: | [11 empty] | IČ: | [16 empty] | 0,01
|  |  | ČZU v Praze Kamýcká 129, Praha 6 | [10 empty] | DIČ: | [16 empty] | 0,01
0,01
|  | Uchazeč: | [11 empty] | IČ: |  | Vyplň údaj | [14 empty] | 0,01
|  |  | Vyplň údaj | [10 empty] | DIČ: |  | Vyplň údaj | [14 empty] | 0,01
False
|  | Projektant: | [11 empty] | IČ: | [16 empty] | False
|  |  | Ing. Vladimír Čapka Gestnerova 5/658, Praha 7 | [10 empty] | DIČ: | [16 empty] | True
0,01
|  | Poznámka: | [28 empty] | 0,01
|  |  | Soupis prací je sestaven s využitím Cenové soustavy ÚRS. Položky, které pochází z této cenové soustavy, jsou ve sloupci 'Cenová soustava' označeny popisem 'CS ÚRS' a úrovní příslušného kalendářního pololetí. Veškeré další informace vymezující popis a podmínky použití těchto položek z Cenové soustavy, které nejsou uvedeny přímo v soupisu prací, jsou neomezeně dálkově k dispozici na www.cs-urs.cz, sekce Cenové a technické podmínky. | [27 empty] | False
|  | Cena bez DPH | [11 empty] | 0
[8 empty] | Sazba daně |  | Základ daně |  |  |  | Výše daně
|  | DPH |  | základní |  |  |  | 21% |  | 0 |  |  |  | 0
|  |  |  | snížená |  |  |  | 15% |  | 0 |  |  |  | 0
|  |  |  | zákl. přenesená |  |  |  | 21% |  | 0 |  |  |  | 0
|  |  |  | sníž. přenesená |  |  |  | 15% |  | 0 |  |  |  | 0
|  |  |  | nulová |  |  |  | 0% |  | 0 |  |  |  | 0
|  | Cena s DPH | [6 empty] | v |  | CZK |  |  | 0
REKAPITULACE OBJEKTŮ STAVBY A SOUPISŮ PRACÍ
| Kód: | [6 empty] | 2017-087-2
| Stavba: | [6 empty] | Suterén I. stavba
| Místo: | [6 empty] | Kamýcká 1176, Praha 6 |  |  |  |  | Datum: |  | 28. 4. 2017
| Zadavatel: | [6 empty] | ČZU v Praze Kamýcká 129, Praha 6 |  |  |  |  | Projektant: |  | Ing. Vladimír Čapka Gestnerova 5/658, Praha 7 |  |  | Informatívní údaje z listů zakázek
Uchazeč:
| Kód |  |  |  | Objekt, Soupis prací | [6 empty] | Cena bez DPH [CZK] |  |  |  | Cena s DPH [CZK] | Typ | z toho Ostat. náklady [CZK] | DPH [CZK] | Normohodiny [h] | DPH základní [CZK] | DPH snížená [CZK] | DPH základní přenesená [CZK] | DPH snížená přenesená [CZK] | Základna DPH základní | Základna DPH snížená | Základna DPH zákl. přenesená | Základna DPH sníž. přenesená | Základna DPH nulová
| Náklady stavby celkem | [10 empty] | 0 |  |  |  | 0 |  | 0 | 0 | 0 | 0 | 0 | 0 | 0 | 0 | 0 | 0 | 0 | 0 |  | D | 0 | ###NOIMPORT### | IMPORT | {0fd3fc94-7101-4dc4-8b61-db57d4e7e955} | {00000000-0000-0000-0000-000000000000}
/ |  | 2017-087-01 |  |  |  | Bourací práce | [5 empty] | 0 |  |  |  | 0 | STA | 0 | 0 | 0 | 0 | 0 | 0 | 0 | 0 | 0 | 0 | 0 | 0 |  |  | 1 |  | IMPORT | {8400c7ab-024a-4b29-83ec-1488487882ac} | {0fd3fc94-7101-4dc4-8b61-db57d4e7e955} | 2
/ |  | 2017-087-02 |  |  |  | Svislé kce | [5 empty] | 0 |  |  |  | 0 | STA | 0 | 0 | 0 | 0 | 0 | 0 | 0 | 0 | 0 | 0 | 0 | 0 |  |  | 1 |  | IMPORT | {936bb129-bba1-4112-a341-415c24ef3736} | {0fd3fc94-7101-4dc4-8b61-db57d4e7e955} | 2
/ |  | 2017-087-03 |  |  |  | Podlahy | [5 empty] | 0 |  |  |  | 0 | STA | 0 | 0 | 0 | 0 | 0 | 0 | 0 | 0 | 0 | 0 | 0 | 0 |  |  | 1 |  | IMPORT | {24b8c42c-a5be-49ad-ade1-b7ccf67031c4} | {0fd3fc94-7101-4dc4-8b61-db57d4e7e955} | 2
/ |  | 2017-087-04 |  |  |  | Stropy | [5 empty] | 0 |  |  |  | 0 | STA | 0 | 0 | 0 | 0 | 0 | 0 | 0 | 0 | 0 | 0 | 0 | 0 |  |  | 1 |  | IMPORT | {43ab0c5e-5fca-40cb-80a1-e3d8f529b0ac} | {0fd3fc94-7101-4dc4-8b61-db57d4e7e955} | 2
/ |  | 2017-087-05 |  |  |  | Otvorové výplně | [5 empty] | 0 |  |  |  | 0 | STA | 0 | 0 | 0 | 0 | 0 | 0 | 0 | 0 | 0 | 0 | 0 | 0 |  |  | 1 |  | IMPORT | {81050c9d-d667-4645-8b59-c2261c9bd232} | {0fd3fc94-7101-4dc4-8b61-db57d4e7e955} | 2
/ |  | 2017-087-06 |  |  |  | Omítky, malby, obklady | [5 empty] | 0 |  |  |  | 0 | STA | 0 | 0 | 0 | 0 | 0 | 0 | 0 | 0 | 0 | 0 | 0 | 0 |  |  | 1 |  | IMPORT | {c056cc30-b178-4aed-9268-a1a203898a8d} | {0fd3fc94-7101-4dc4-8b61-db57d4e7e955} | 2
/ |  | 2017-087-07 |  |  |  | ZTI | [5 empty] | 0 |  |  |  | 0 | STA | 0 | 0 | 0 | 0 | 0 | 0 | 0 | 0 | 0 | 0 | 0 | 0 |  |  | 1 |  | IMPORT | {978af86d-eb0a-46ec-9309-8633525e4dad} | {0fd3fc94-7101-4dc4-8b61-db57d4e7e955} | 2
/ |  | 2017-087-08 |  |  |  | Vytápění a chlazení | [5 empty] | 0 |  |  |  | 0 | STA | 0 | 0 | 0 | 0 | 0 | 0 | 0 | 0 | 0 | 0 | 0 | 0 |  |  | 1 |  | IMPORT | {b6faec19-c2ac-4ad9-b38f-5dde4c5f1de5} | {0fd3fc94-7101-4dc4-8b61-db57d4e7e955} | 2
/ |  | 2017-087-09 |  |  |  | VZT | [5 empty] | 0 |  |  |  | 0 | STA | 0 | 0 | 0 | 0 | 0 | 0 | 0 | 0 | 0 | 0 | 0 | 0 |  |  | 1 |  | IMPORT | {d86b6cf0-d8fa-4d25-980b-1ae800d4cbcc} | {0fd3fc94-7101-4dc4-8b61-db57d4e7e955} | 2
/ |  | 2017-087-10 |  |  |  | Elektro - silnoproud | [5 empty] | 0 |  |  |  | 0 | STA | 0 | 0 | 0 | 0 | 0 | 0 | 0 | 0 | 0 | 0 | 0 | 0 |  |  | 1 |  | IMPORT | {7bf37dd6-5ed8-4151-aa2c-2b5f5b9c28b2} | {0fd3fc94-7101-4dc4-8b61-db57d4e7e955} | 2
/ |  | 2017-087-11 |  |  |  | MaR | [5 empty] | 0 |  |  |  | 0 | STA | 0 | 0 | 0 | 0 | 0 | 0 | 0 | 0 | 0 | 0 | 0 | 0 |  |  | 1 |  | IMPORT | {f12600ff-f08a-44b6-92c1-dfc7fec6dcdc} | {0fd3fc94-7101-4dc4-8b61-db57d4e7e955} | 2
/ |  | 2017-087-12 |  |  |  | Datové a telefonní rozvody | [5 empty] | 0 |  |  |  | 0 | STA | 0 | 0 | 0 | 0 | 0 | 0 | 0 | 0 | 0 | 0 | 0 | 0 |  |  | 1 |  | IMPORT | {8c93bb4c-e6aa-44ed-836f-7d9c84b1431e} | {0fd3fc94-7101-4dc4-8b61-db57d4e7e955} | 2
/ |  | 2017-087-13 |  |  |  | EPS | [5 empty] | 0 |  |  |  | 0 | STA | 0 | 0 | 0 | 0 | 0 | 0 | 0 | 0 | 0 | 0 | 0 | 0 |  |  | 1 |  | IMPORT | {e51b2c1b-f451-477d-a4c8-c77c6251904b} | {0fd3fc94-7101-4dc4-8b61-db57d4e7e955} | 2
/ |  | 2017-087-14 |  |  |  | EZS, CCTV a EKV | [5 empty] | 0 |  |  |  | 0 | STA | 0 | 0 | 0 | 0 | 0 | 0 | 0 | 0 | 0 | 0 | 0 | 0 |  |  | 1 |  | IMPORT | {fb2443cb-3812-495c-8ba8-8eb699e7ef69} | {0fd3fc94-7101-4dc4-8b61-db57d4e7e955} | 2
/ |  | 2017-087-15 |  |  |  | Požární řešení | [5 empty] | 0 |  |  |  | 0 | STA | 0 | 0 | 0 | 0 | 0 | 0 | 0 | 0 | 0 | 0 | 0 | 0 |  |  | 1 |  | IMPORT | {2659fd66-1ec9-4275-bddd-07080ce10875} | {0fd3fc94-7101-4dc4-8b61-db57d4e7e955} | 2
/ |  | 2017-087-16 |  |  |  | Chladící boxy | [5 empty] | 0 |  |  |  | 0 | STA | 0 | 0 | 0 | 0 | 0 | 0 | 0 | 0 | 0 | 0 | 0 | 0 |  |  | 1 |  | IMPORT | {1b9eb39a-f8d5-4e2c-9f35-f434920e1b9f} | {0fd3fc94-7101-4dc4-8b61-db57d4e7e955} | 2
/ |  | 2017-087-17 |  |  |  | VRN | [5 empty] | 0 |  |  |  | 0 | STA | 0 | 0 | 0 | 0 | 0 | 0 | 0 | 0 | 0 | 0 | 0 | 0 |  |  | 1 |  | IMPORT | {024e0712-b137-477f-952f-3cc414b17b3f} | {0fd3fc94-7101-4dc4-8b61-db57d4e7e955} | 2

## 2017-087-01 - Bourací práce
| List obsahuje: |  | 1) Krycí list soupisu | 2) Rekapitulace |  |  | 3) Soupis prací | Zpět na list: | Rekapitulace stavby
{8400c7ab-024a-4b29-83ec-1488487882ac}
2
| KRYCÍ LIST SOUPISU | [8 empty] | v --- níže se nacházejí doplnkové a pomocné údaje k sestavám --- v | [8 empty] | False
Stavba:
Suterén I. stavba
Objekt:
2017-087-01 - Bourací práce
| KSO: |  |  |  |  | CC-CZ:
| Místo: |  | Kamýcká 1176, Praha 6 |  |  | Datum: | 28. 4. 2017
| Zadavatel: |  |  |  |  | IČ:
|  | ČZU v Praze Kamýcká 129, Praha 6 |  |  |  | DIČ:
| Uchazeč: |  |  |  |  | IČ:
DIČ:
| Projektant: |  |  |  |  | IČ:
|  | Ing. Vladimír Čapka Gestnerova 5/658, Praha 7 |  |  |  | DIČ:
Poznámka:
Zpracováno dle metodiky ÚRS s maximálním zatříděním položek (popisu činností) dle Třídníku stavebních konstrukcí a prací. Použita databáze směrných cen 2017/I. Položky, které databáze neobsahuje, oceněny dle brutto ceníků příslušných dodavatelů. Veškeré názvy jednotlivých zařízení jsou uvedeny pouze pro určení technické úrovně a provozních parametrů. Ve všech případech lze použít i jiná než navržená zařízení, která mají podobnou nebo minimálně stejnou kvalitu, účinnost a výkon, parametry použití, ev. hlučnost (která bezpodmínečně splňuje platné hygienické normy). Celková množství u jednotlivých položek (kusy, metry) byla odměřena a sečtena ručně a digitálně z výkresů.
| Cena bez DPH | [5 empty] | 0
|  |  | Základ daně |  |  | Sazba daně | Výše daně
| DPH | základní | 0 |  |  | 21% | 0
|  | snížená | 0 |  |  | 15% | 0
|  | zákl. přenesená | 0 |  |  | 21% | 0
|  | sníž. přenesená | 0 |  |  | 15% | 0
|  | nulová | 0 |  |  | 0% | 0
| Cena s DPH |  |  | v | CZK |  | 0
REKAPITULACE ČLENĚNÍ SOUPISU PRACÍ
Stavba:
Suterén I. stavba
Objekt:
2017-087-01 - Bourací práce
Místo: |  |  | Kamýcká 1176, Praha 6 |  |  | Datum: | 28. 4. 2017
Zadavatel: |  |  | ČZU v Praze Kamýcká 129, Praha 6 |  |  | Projektant: | Ing. Vladimír Čapka Gestnerova 5/658, Praha 7
Uchazeč:
Kód dílu - Popis | [6 empty] | Cena celkem [CZK]
Náklady soupisu celkem | [6 empty] | 0 | [12 empty] | -1
| HSV - Práce a dodávky HSV | [5 empty] | 0
| 95 - Různé dokončovací konstrukce a práce pozemních staveb | [5 empty] | 0
| 96 - Bourání konstrukcí | [5 empty] | 0
| 97 - Prorážení otvorů a ostatní bourací práce | [5 empty] | 0
| 997 - Přesun sutě | [5 empty] | 0
| PSV - Práce a dodávky PSV | [5 empty] | 0
| 713 - Izolace tepelné | [5 empty] | 0
| 725 - Zdravotechnika - zařizovací předměty | [5 empty] | 0
| 763 - Konstrukce suché výstavby | [5 empty] | 0
| 764 - Konstrukce klempířské | [5 empty] | 0
| 766 - Konstrukce truhlářské | [5 empty] | 0
| 776 - Podlahy povlakové | [5 empty] | 0
SOUPIS PRACÍ
Stavba:
Suterén I. stavba
Objekt:
2017-087-01 - Bourací práce
Místo: |  |  | Kamýcká 1176, Praha 6 |  |  | Datum: | 28. 4. 2017
Zadavatel: |  |  | ČZU v Praze Kamýcká 129, Praha 6 |  |  | Projektant: | Ing. Vladimír Čapka Gestnerova 5/658, Praha 7
Uchazeč:
PČ | Typ | Kód | Popis | MJ | Množství | J.cena [CZK] | Cena celkem [CZK] | Cenová soustava |  | Poznámka | DPH | J. Nh [h] | Nh celkem [h] | J. hmotnost [t] | Hmotnost celkem [t] | J. suť [t] | Suť Celkem [t]
Náklady soupisu celkem | [6 empty] | 0 | [5 empty] | 0 |  | 0.026816 |  | 75.4641 |  | D | -1 | [10 empty] | 0
| D | HSV | Práce a dodávky HSV |  |  |  | 0 | [5 empty] | 0 |  | 0.026816 |  | 72.0743 | 1 | D | 0 |  |  |  | ROZPOCET | [6 empty] | 0
| D | 95 | Různé dokončovací konstrukce a práce pozemních staveb |  |  |  | 0 | [5 empty] | 0 |  | 0.026816 |  | 0 | 1 | D | 1 |  |  |  | ROZPOCET | [6 empty] | 0
2 | K | 952902021 | Čištění budov při provádění oprav a udržovacích prací podlah hladkých zametením | m2 | 4022.4 |  | 0 | CS ÚRS 2017 01 |  |  | základní |  | 0 | 0 | 0 | 0 | 0 | 4 | K | 2 |  |  |  | ROZPOCET | 0 | 0 | 0 | 0 | 0 | 1 | 0 | 4 | -1838649814
| VV |  | 003/chodba | [15 empty] | VV | 2 | 1 | True | 0 | ROZPOCET
| VV |  | 75,87 |  | 75.87 | [13 empty] | VV | 2 | 2 | True | 0 | ROZPOCET
| VV |  | 022/chodba | [15 empty] | VV | 2 | 1 | True | 0 | ROZPOCET
| VV |  | 7,93 |  | 7.93 | [13 empty] | VV | 2 | 2 | True | 0 | ROZPOCET
| VV |  | Mezisoučet |  | 83.8 | [13 empty] | VV | 2 | 3 | True | 0 | ROZPOCET
| VV |  | předpokklad 3x v týdnu ....práce trvání předpoklad 16 týdnů | [15 empty] | VV | 2 | 1 | True | 0 | ROZPOCET
| VV |  | 3*16*83,8 |  | 4022.4 | [13 empty] | VV | 2 | 2 | True | 0 | ROZPOCET
| VV |  | Mezisoučet |  | 4022.4 | [13 empty] | VV | 2 | 3 | True | 1 | ROZPOCET
3 | K | 952902031 | Čištění budov při provádění oprav a udržovacích prací podlah hladkých omytím | m2 | 2681.6 |  | 0 | CS ÚRS 2017 01 |  |  | základní |  | 0 | 1e-05 | 0.026816 | 0 | 0 | 4 | K | 2 |  |  |  | ROZPOCET | 0 | 0 | 0 | 0 | 0 | 1 | 0 | 4 | -1645501036
| VV |  | 003/chodba | [15 empty] | VV | 2 | 1 | True | 0 | ROZPOCET
| VV |  | 75,87 |  | 75.87 | [13 empty] | VV | 2 | 2 | True | 0 | ROZPOCET
| VV |  | 022/chodba | [15 empty] | VV | 2 | 1 | True | 0 | ROZPOCET
| VV |  | 7,93 |  | 7.93 | [13 empty] | VV | 2 | 2 | True | 0 | ROZPOCET
| VV |  | Mezisoučet |  | 83.8 | [13 empty] | VV | 2 | 3 | True | 0 | ROZPOCET
| VV |  | předpokklad 2x v týdnu ....práce trvání předpoklad 16 týdnů | [15 empty] | VV | 2 | 1 | True | 0 | ROZPOCET
| VV |  | 2*16*83,8 |  | 2681.6 | [13 empty] | VV | 2 | 2 | True | 0 | ROZPOCET
| VV |  | Mezisoučet |  | 2681.6 | [13 empty] | VV | 2 | 3 | True | 1 | ROZPOCET
4 | K | 95-R | Dělící stěny SDK s provizorními dveřmi - zamezení pronikání prachu a nečistot z prostor staveních prací do ostatních částí objektu | kus | 2 |  | 0 |  |  |  | základní |  | 0 | 0 | 0 | 0 | 0 | 4 | K | 2 |  |  |  | ROZPOCET | 0 | 0 | 0 | 0 | 0 | 1 | 0 | 4 | 1189275600
| VV |  | příčka SDK | [15 empty] | VV | 2 | 1 | True | 0 | ROZPOCET
| VV |  | 2,775*3,16- rozměr | [15 empty] | VV | 2 | 1 | True | 0 | ROZPOCET
| VV |  | 1,975*2,36- rozměr | [15 empty] | VV | 2 | 1 | True | 0 | ROZPOCET
| VV |  | 2 |  | 2 | [13 empty] | VV | 2 | 2 | True | 0 | ROZPOCET
| VV |  | Součet |  | 2 | [13 empty] | VV | 2 | 4 | True | 1 | ROZPOCET
| D | 96 | Bourání konstrukcí |  |  |  | 0 | [5 empty] | 0 |  | 0 |  | 71.8043 | 1 | D | 1 |  |  |  | ROZPOCET | [6 empty] | 0
5 | K | 962031133 | Bourání příček z cihel, tvárnic nebo příčkovek z cihel pálených, plných nebo dutých na maltu vápennou nebo vápenocementovou, tl. do 150 mm | m2 | 49.224 |  | 0 | CS ÚRS 2017 01 |  |  | základní |  | 0 | 0 | 0 | 0.261 | 12.8475 | 4 | K | 2 |  |  |  | ROZPOCET | 0 | 0 | 0 | 0 | 0 | 1 | 0 | 4 | -415140959
| VV |  | bourací/3 | [15 empty] | VV | 2 | 1 | True | 0 | ROZPOCET
| VV |  | m.č./028/ | [15 empty] | VV | 2 | 1 | True | 0 | ROZPOCET
| VV |  | příčka | [15 empty] | VV | 2 | 1 | True | 0 | ROZPOCET
| VV |  | vybourání příčky/140/ | [15 empty] | VV | 2 | 1 | True | 0 | ROZPOCET
| VV |  | 1,87*3,12 |  | 5.834 | [13 empty] | VV | 2 | 2 | True | 0 | ROZPOCET
| VV |  | bourací/6 | [15 empty] | VV | 2 | 1 | True | 0 | ROZPOCET
| VV |  | m.č./028/ | [15 empty] | VV | 2 | 1 | True | 0 | ROZPOCET
| VV |  | příčka | [15 empty] | VV | 2 | 1 | True | 0 | ROZPOCET
| VV |  | vybourání příčky/140/ | [15 empty] | VV | 2 | 1 | True | 0 | ROZPOCET
| VV |  | 1,26*3,12-(0,6*1,97) |  | 2.749 | [13 empty] | VV | 2 | 2 | True | 0 | ROZPOCET
| VV |  | bourací/21 | [15 empty] | VV | 2 | 1 | True | 0 | ROZPOCET
| VV |  | m.č./035/ | [15 empty] | VV | 2 | 1 | True | 0 | ROZPOCET
| VV |  | příčka | [15 empty] | VV | 2 | 1 | True | 0 | ROZPOCET
| VV |  | vybourání příčky/140/ | [15 empty] | VV | 2 | 1 | True | 0 | ROZPOCET
| VV |  | (0,81+1,42+1,51)*3,09-(0,59*1,93) |  | 10.418 | [13 empty] | VV | 2 | 2 | True | 0 | ROZPOCET
| VV |  | bourací/28 | [15 empty] | VV | 2 | 1 | True | 0 | ROZPOCET
| VV |  | m.č./034/ | [15 empty] | VV | 2 | 1 | True | 0 | ROZPOCET
| VV |  | příčka | [15 empty] | VV | 2 | 1 | True | 0 | ROZPOCET
| VV |  | vybourání příčky/100/ | [15 empty] | VV | 2 | 1 | True | 0 | ROZPOCET
| VV |  | (1,26+0,22+1,4)*3,1 |  | 8.928 | [13 empty] | VV | 2 | 2 | True | 0 | ROZPOCET
| VV |  | bourací/33 | [15 empty] | VV | 2 | 1 | True | 0 | ROZPOCET
| VV |  | m.č./026/ | [15 empty] | VV | 2 | 1 | True | 0 | ROZPOCET
| VV |  | příčka | [15 empty] | VV | 2 | 1 | True | 0 | ROZPOCET
| VV |  | vybourání příčky/140/ | [15 empty] | VV | 2 | 1 | True | 0 | ROZPOCET
| VV |  | (0,89+0,54+2,64-1,42)*3,13-(0,8*1,96) |  | 6.727 | [13 empty] | VV | 2 | 2 | True | 0 | ROZPOCET
| VV |  | bourací/41 | [15 empty] | VV | 2 | 1 | True | 0 | ROZPOCET
| VV |  | m.č./025/ | [15 empty] | VV | 2 | 1 | True | 0 | ROZPOCET
| VV |  | příčka | [15 empty] | VV | 2 | 1 | True | 0 | ROZPOCET
| VV |  | vybourání příčky/140/ | [15 empty] | VV | 2 | 1 | True | 0 | ROZPOCET
| VV |  | (1,6+1,73)*2,79-(0,9*1,95) |  | 7.536 | [13 empty] | VV | 2 | 2 | True | 0 | ROZPOCET
| VV |  | bourací/49 | [15 empty] | VV | 2 | 1 | True | 0 | ROZPOCET
| VV |  | m.č./025/b | [15 empty] | VV | 2 | 1 | True | 0 | ROZPOCET
| VV |  | příčka | [15 empty] | VV | 2 | 1 | True | 0 | ROZPOCET
| VV |  | vybourání příčky/140/ | [15 empty] | VV | 2 | 1 | True | 0 | ROZPOCET
| VV |  | (0,14+1,5)*2,58-(0,99*1,89) |  | 2.36 | [13 empty] | VV | 2 | 2 | True | 0 | ROZPOCET
| VV |  | bourací/85 | [15 empty] | VV | 2 | 1 | True | 0 | ROZPOCET
| VV |  | m.č./023/ | [15 empty] | VV | 2 | 1 | True | 0 | ROZPOCET
| VV |  | příčka | [15 empty] | VV | 2 | 1 | True | 0 | ROZPOCET
| VV |  | vybourání příčky/140/ | [15 empty] | VV | 2 | 1 | True | 0 | ROZPOCET
| VV |  | (1,4+0,2)*2,92 |  | 4.672 | [13 empty] | VV | 2 | 2 | True | 0 | ROZPOCET
| VV |  | Součet |  | 49.224 | [13 empty] | VV | 2 | 4 | True | 1 | ROZPOCET
6 | K | 962032230 | Bourání zdiva nadzákladového z cihel nebo tvárnic z cihel pálených nebo vápenopískových, na maltu vápennou nebo vápenocementovou, objemu do 1 m3 | m3 | 14.977 |  | 0 | CS ÚRS 2017 01 |  |  | základní |  | 0 | 0 | 0 | 1.8 | 26.9586 | 4 | K | 2 |  |  |  | ROZPOCET | 0 | 0 | 0 | 0 | 0 | 1 | 0 | 4 | 1070960331
| VV |  | bourací/1 | [15 empty] | VV | 2 | 1 | True | 0 | ROZPOCET
| VV |  | m.č./028/ | [15 empty] | VV | 2 | 1 | True | 0 | ROZPOCET
| VV |  | zdivo | [15 empty] | VV | 2 | 1 | True | 0 | ROZPOCET
| VV |  | vybourání zdiva/170/ budou dveře | [15 empty] | VV | 2 | 1 | True | 0 | ROZPOCET
| VV |  | 0,8*2,1*0,17 |  | 0.286 | [13 empty] | VV | 2 | 2 | True | 0 | ROZPOCET
| VV |  | bourací/9 | [15 empty] | VV | 2 | 1 | True | 0 | ROZPOCET
| VV |  | m.č./028/ | [15 empty] | VV | 2 | 1 | True | 0 | ROZPOCET
| VV |  | zdivo | [15 empty] | VV | 2 | 1 | True | 0 | ROZPOCET
| VV |  | vybourání zdiva/budou nové dveře/ | [15 empty] | VV | 2 | 1 | True | 0 | ROZPOCET
| VV |  | 0,6*0,17*0,1 |  | 0.01 | [13 empty] | VV | 2 | 2 | True | 0 | ROZPOCET
| VV |  | bourací/24 | [15 empty] | VV | 2 | 1 | True | 0 | ROZPOCET
| VV |  | m.č./035/ | [15 empty] | VV | 2 | 1 | True | 0 | ROZPOCET
| VV |  | zdivo | [15 empty] | VV | 2 | 1 | True | 0 | ROZPOCET
| VV |  | vybourání zdiva/200/ | [15 empty] | VV | 2 | 1 | True | 0 | ROZPOCET
| VV |  | 0,23*3,09*0,2 |  | 0.142 | [13 empty] | VV | 2 | 2 | True | 0 | ROZPOCET
| VV |  | bourací/25 | [15 empty] | VV | 2 | 1 | True | 0 | ROZPOCET
| VV |  | m.č./035/ | [15 empty] | VV | 2 | 1 | True | 0 | ROZPOCET
| VV |  | zdivo | [15 empty] | VV | 2 | 1 | True | 0 | ROZPOCET
| VV |  | vybourání zdiva/360/ | [15 empty] | VV | 2 | 1 | True | 0 | ROZPOCET
| VV |  | (0,53-0,25)*0,36*3,09 |  | 0.311 | [13 empty] | VV | 2 | 2 | True | 0 | ROZPOCET
| VV |  | bourací/26 | [15 empty] | VV | 2 | 1 | True | 0 | ROZPOCET
| VV |  | m.č./035/ | [15 empty] | VV | 2 | 1 | True | 0 | ROZPOCET
| VV |  | zdivo | [15 empty] | VV | 2 | 1 | True | 0 | ROZPOCET
| VV |  | vybourání zdiva/200/- pro dveře | [15 empty] | VV | 2 | 1 | True | 0 | ROZPOCET
| VV |  | 0,91*2,1*0,2 |  | 0.382 | [13 empty] | VV | 2 | 2 | True | 0 | ROZPOCET
| VV |  | bourací/31 | [15 empty] | VV | 2 | 1 | True | 0 | ROZPOCET
| VV |  | m.č./026/ | [15 empty] | VV | 2 | 1 | True | 0 | ROZPOCET
| VV |  | zdivo | [15 empty] | VV | 2 | 1 | True | 0 | ROZPOCET
| VV |  | vybourání zdiva/360/ | [15 empty] | VV | 2 | 1 | True | 0 | ROZPOCET
| VV |  | 0,65*2,2*0,36 |  | 0.515 | [13 empty] | VV | 2 | 2 | True | 0 | ROZPOCET
| VV |  | bourací/38 | [15 empty] | VV | 2 | 1 | True | 0 | ROZPOCET
| VV |  | m.č./025/ | [15 empty] | VV | 2 | 1 | True | 0 | ROZPOCET
| VV |  | zdivo | [15 empty] | VV | 2 | 1 | True | 0 | ROZPOCET
| VV |  | vybourání zdiva/210/ | [15 empty] | VV | 2 | 1 | True | 0 | ROZPOCET
| VV |  | 0,1*1,97*0,21*2 |  | 0.083 | [13 empty] | VV | 2 | 2 | True | 0 | ROZPOCET
| VV |  | bourací/44 | [15 empty] | VV | 2 | 1 | True | 0 | ROZPOCET
| VV |  | m.č./025/b | [15 empty] | VV | 2 | 1 | True | 0 | ROZPOCET
| VV |  | zdivo | [15 empty] | VV | 2 | 1 | True | 0 | ROZPOCET
| VV |  | odsekání zdiva/80/ | [15 empty] | VV | 2 | 1 | True | 0 | ROZPOCET
| VV |  | 4,04*2,58*0,08-(0,88*1,95*0,08) |  | 0.697 | [13 empty] | VV | 2 | 2 | True | 0 | ROZPOCET
| VV |  | bourací/45 | [15 empty] | VV | 2 | 1 | True | 0 | ROZPOCET
| VV |  | m.č./025/b | [15 empty] | VV | 2 | 1 | True | 0 | ROZPOCET
| VV |  | zdivo | [15 empty] | VV | 2 | 1 | True | 0 | ROZPOCET
| VV |  | odsekání zdiva/60/ | [15 empty] | VV | 2 | 1 | True | 0 | ROZPOCET
| VV |  | (0,08+2,69)*2,58*0,06 |  | 0.429 | [13 empty] | VV | 2 | 2 | True | 0 | ROZPOCET
| VV |  | bourací/46 | [15 empty] | VV | 2 | 1 | True | 0 | ROZPOCET
| VV |  | m.č./025/b | [15 empty] | VV | 2 | 1 | True | 0 | ROZPOCET
| VV |  | zdivo | [15 empty] | VV | 2 | 1 | True | 0 | ROZPOCET
| VV |  | odsekání zdiva/150/ | [15 empty] | VV | 2 | 1 | True | 0 | ROZPOCET
| VV |  | 2,55*2,58*0,15-(1,3*2,1*0,15) |  | 0.577 | [13 empty] | VV | 2 | 2 | True | 0 | ROZPOCET
| VV |  | bourací/47 | [15 empty] | VV | 2 | 1 | True | 0 | ROZPOCET
| VV |  | m.č./025/b | [15 empty] | VV | 2 | 1 | True | 0 | ROZPOCET
| VV |  | zdivo | [15 empty] | VV | 2 | 1 | True | 0 | ROZPOCET
| VV |  | vybourání zdiva/250/-budou dveře | [15 empty] | VV | 2 | 1 | True | 0 | ROZPOCET
| VV |  | 1,3*2,1*0,25 |  | 0.683 | [13 empty] | VV | 2 | 2 | True | 0 | ROZPOCET
| VV |  | bourací/53 | [15 empty] | VV | 2 | 1 | True | 0 | ROZPOCET
| VV |  | m.č./025/c | [15 empty] | VV | 2 | 1 | True | 0 | ROZPOCET
| VV |  | zdivo | [15 empty] | VV | 2 | 1 | True | 0 | ROZPOCET
| VV |  | vybourání zdiva/480/ | [15 empty] | VV | 2 | 1 | True | 0 | ROZPOCET
| VV |  | 3,79*2,58*0,48-(0,99*1,89*0,48) |  | 3.795 | [13 empty] | VV | 2 | 2 | True | 0 | ROZPOCET
| VV |  | bourací/56 | [15 empty] | VV | 2 | 1 | True | 0 | ROZPOCET
| VV |  | m.č./025/c | [15 empty] | VV | 2 | 1 | True | 0 | ROZPOCET
| VV |  | zdivo | [15 empty] | VV | 2 | 1 | True | 0 | ROZPOCET
| VV |  | vybourání zdiva/200/ | [15 empty] | VV | 2 | 1 | True | 0 | ROZPOCET
| VV |  | 2,51*2,45*0,2 |  | 1.23 | [13 empty] | VV | 2 | 2 | True | 0 | ROZPOCET
| VV |  | bourací/57 | [15 empty] | VV | 2 | 1 | True | 0 | ROZPOCET
| VV |  | m.č./025/c | [15 empty] | VV | 2 | 1 | True | 0 | ROZPOCET
| VV |  | zdivo | [15 empty] | VV | 2 | 1 | True | 0 | ROZPOCET
| VV |  | vybourání zdiva/220/ | [15 empty] | VV | 2 | 1 | True | 0 | ROZPOCET
| VV |  | 2,55*2,58*0,1-(1,1*2,1*0,1) |  | 0.427 | [13 empty] | VV | 2 | 2 | True | 0 | ROZPOCET
| VV |  | bourací/58 | [15 empty] | VV | 2 | 1 | True | 0 | ROZPOCET
| VV |  | m.č./025/c | [15 empty] | VV | 2 | 1 | True | 0 | ROZPOCET
| VV |  | zdivo | [15 empty] | VV | 2 | 1 | True | 0 | ROZPOCET
| VV |  | vybourání zdiva/370/ | [15 empty] | VV | 2 | 1 | True | 0 | ROZPOCET
| VV |  | 1,1*2,11*0,37 |  | 0.859 | [13 empty] | VV | 2 | 2 | True | 0 | ROZPOCET
| VV |  | bourací/69 | [15 empty] | VV | 2 | 1 | True | 0 | ROZPOCET
| VV |  | m.č./025/a | [15 empty] | VV | 2 | 1 | True | 0 | ROZPOCET
| VV |  | zdivo | [15 empty] | VV | 2 | 1 | True | 0 | ROZPOCET
| VV |  | vybourání zdiva/200/ | [15 empty] | VV | 2 | 1 | True | 0 | ROZPOCET
| VV |  | 1,45*3,14*0,2 |  | 0.911 | [13 empty] | VV | 2 | 2 | True | 0 | ROZPOCET
| VV |  | bourací/70 | [15 empty] | VV | 2 | 1 | True | 0 | ROZPOCET
| VV |  | m.č./025/d | [15 empty] | VV | 2 | 1 | True | 0 | ROZPOCET
| VV |  | zdivo | [15 empty] | VV | 2 | 1 | True | 0 | ROZPOCET
| VV |  | vybourání zdiva/400/ | [15 empty] | VV | 2 | 1 | True | 0 | ROZPOCET
| VV |  | 1,1*2,1*0,4 |  | 0.924 | [13 empty] | VV | 2 | 2 | True | 0 | ROZPOCET
| VV |  | bourací/72 | [15 empty] | VV | 2 | 1 | True | 0 | ROZPOCET
| VV |  | m.č./025/d | [15 empty] | VV | 2 | 1 | True | 0 | ROZPOCET
| VV |  | zdivo | [15 empty] | VV | 2 | 1 | True | 0 | ROZPOCET
| VV |  | vybourání zdiva/200/ | [15 empty] | VV | 2 | 1 | True | 0 | ROZPOCET
| VV |  | 2,34*2,6*0,2-(1,1*2,1*0,2) |  | 0.755 | [13 empty] | VV | 2 | 2 | True | 0 | ROZPOCET
| VV |  | bourací/74 | [15 empty] | VV | 2 | 1 | True | 0 | ROZPOCET
| VV |  | m.č./025/d | [15 empty] | VV | 2 | 1 | True | 0 | ROZPOCET
| VV |  | zdivo | [15 empty] | VV | 2 | 1 | True | 0 | ROZPOCET
| VV |  | vybourání zdiva/220/ | [15 empty] | VV | 2 | 1 | True | 0 | ROZPOCET
| VV |  | 2,34*2,6*0,22-(1,11*2,1*0,22) |  | 0.826 | [13 empty] | VV | 2 | 2 | True | 0 | ROZPOCET
| VV |  | bourací/75 | [15 empty] | VV | 2 | 1 | True | 0 | ROZPOCET
| VV |  | m.č./025/d | [15 empty] | VV | 2 | 1 | True | 0 | ROZPOCET
| VV |  | zdivo | [15 empty] | VV | 2 | 1 | True | 0 | ROZPOCET
| VV |  | vybourání zdiva/370/ | [15 empty] | VV | 2 | 1 | True | 0 | ROZPOCET
| VV |  | 1,11*2,1*0,37 |  | 0.862 | [13 empty] | VV | 2 | 2 | True | 0 | ROZPOCET
| VV |  | bourací/100 | [15 empty] | VV | 2 | 1 | True | 0 | ROZPOCET
| VV |  | m.č./027 | [15 empty] | VV | 2 | 1 | True | 0 | ROZPOCET
| VV |  | zdivo | [15 empty] | VV | 2 | 1 | True | 0 | ROZPOCET
| VV |  | vybourání zdiva/350/ | [15 empty] | VV | 2 | 1 | True | 0 | ROZPOCET
| VV |  | 0,28*0,35*2,79 |  | 0.273 | [13 empty] | VV | 2 | 2 | True | 0 | ROZPOCET
| VV |  | Součet |  | 14.977 | [13 empty] | VV | 2 | 4 | True | 1 | ROZPOCET
7 | K | 962032231 | Bourání zdiva nadzákladového z cihel nebo tvárnic z cihel pálených nebo vápenopískových, na maltu vápennou nebo vápenocementovou, objemu přes 1 m3 | m3 | 7.359 |  | 0 | CS ÚRS 2017 01 |  |  | základní |  | 0 | 0 | 0 | 1.8 | 13.2462 | 4 | K | 2 |  |  |  | ROZPOCET | 0 | 0 | 0 | 0 | 0 | 1 | 0 | 4 | -1440567483
| VV |  | bourací/11 | [15 empty] | VV | 2 | 1 | True | 0 | ROZPOCET
| VV |  | m.č./027/ | [15 empty] | VV | 2 | 1 | True | 0 | ROZPOCET
| VV |  | zdivo | [15 empty] | VV | 2 | 1 | True | 0 | ROZPOCET
| VV |  | vybourání zdiva/200/ | [15 empty] | VV | 2 | 1 | True | 0 | ROZPOCET
| VV |  | 1,88*3,15*0,2 |  | 1.184 | [13 empty] | VV | 2 | 2 | True | 0 | ROZPOCET
| VV |  | bourací/14 | [15 empty] | VV | 2 | 1 | True | 0 | ROZPOCET
| VV |  | m.č./029/ | [15 empty] | VV | 2 | 1 | True | 0 | ROZPOCET
| VV |  | zdivo | [15 empty] | VV | 2 | 1 | True | 0 | ROZPOCET
| VV |  | vybourání zdiva/200/ | [15 empty] | VV | 2 | 1 | True | 0 | ROZPOCET
| VV |  | (1,73+0,54+0,54+0,66+1,41)*3,13*0,2-(0,59*1,95*0,2) |  | 2.825 | [13 empty] | VV | 2 | 2 | True | 0 | ROZPOCET
| VV |  | bourací/73 | [15 empty] | VV | 2 | 1 | True | 0 | ROZPOCET
| VV |  | m.č./025/d | [15 empty] | VV | 2 | 1 | True | 0 | ROZPOCET
| VV |  | zdivo | [15 empty] | VV | 2 | 1 | True | 0 | ROZPOCET
| VV |  | vybourání zdiva/340/ | [15 empty] | VV | 2 | 1 | True | 0 | ROZPOCET
| VV |  | 3,79*2,6*0,34 |  | 3.35 | [13 empty] | VV | 2 | 2 | True | 0 | ROZPOCET
| VV |  | Součet |  | 7.359 | [13 empty] | VV | 2 | 4 | True | 1 | ROZPOCET
8 | K | 965042131 | Bourání mazanin betonových nebo z litého asfaltu tl. do 100 mm, plochy do 4 m2 | m3 | 0.546 |  | 0 | CS ÚRS 2017 01 |  |  | základní |  | 0 | 0 | 0 | 2.2 | 1.2012 | 4 | K | 2 |  |  |  | ROZPOCET | 0 | 0 | 0 | 0 | 0 | 1 | 0 | 4 | 1166569597
| VV |  | m.č./027 | [15 empty] | VV | 2 | 1 | True | 0 | ROZPOCET
| VV |  | mazanina/60/ | [15 empty] | VV | 2 | 1 | True | 0 | ROZPOCET
| VV |  | odstranění bet. Mazaniny /60/mm | [15 empty] | VV | 2 | 1 | True | 0 | ROZPOCET
| VV |  | 2,72*0,06 |  | 0.163 | [13 empty] | VV | 2 | 2 | True | 0 | ROZPOCET
| VV |  | m.č./029 | [15 empty] | VV | 2 | 1 | True | 0 | ROZPOCET
| VV |  | mazanina/60/ | [15 empty] | VV | 2 | 1 | True | 0 | ROZPOCET
| VV |  | odstranění bet. Mazaniny /60/mm | [15 empty] | VV | 2 | 1 | True | 0 | ROZPOCET
| VV |  | 3,8*0,06 |  | 0.228 | [13 empty] | VV | 2 | 2 | True | 0 | ROZPOCET
| VV |  | m.č./035 | [15 empty] | VV | 2 | 1 | True | 0 | ROZPOCET
| VV |  | mazanina/60/ | [15 empty] | VV | 2 | 1 | True | 0 | ROZPOCET
| VV |  | odstranění bet. Mazaniny /60/mm | [15 empty] | VV | 2 | 1 | True | 0 | ROZPOCET
| VV |  | 2,58*0,06 |  | 0.155 | [13 empty] | VV | 2 | 2 | True | 0 | ROZPOCET
| VV |  | Součet |  | 0.546 | [13 empty] | VV | 2 | 4 | True | 1 | ROZPOCET
9 | K | 965042141 | Bourání mazanin betonových nebo z litého asfaltu tl. do 100 mm, plochy přes 4 m2 | m3 | 4.372 |  | 0 | CS ÚRS 2017 01 |  |  | základní |  | 0 | 0 | 0 | 2.2 | 9.6184 | 4 | K | 2 |  |  |  | ROZPOCET | 0 | 0 | 0 | 0 | 0 | 1 | 0 | 4 | 825472505
| VV |  | m.č./025/b | [15 empty] | VV | 2 | 1 | True | 0 | ROZPOCET
| VV |  | mazanina/50/ | [15 empty] | VV | 2 | 1 | True | 0 | ROZPOCET
| VV |  | odstranění bet. Mazaniny /50/mm | [15 empty] | VV | 2 | 1 | True | 0 | ROZPOCET
| VV |  | 10,81*0,05 |  | 0.541 | [13 empty] | VV | 2 | 2 | True | 0 | ROZPOCET
| VV |  | m.č./025/c | [15 empty] | VV | 2 | 1 | True | 0 | ROZPOCET
| VV |  | mazanina/50/ | [15 empty] | VV | 2 | 1 | True | 0 | ROZPOCET
| VV |  | odstranění bet. Mazaniny /50/mm | [15 empty] | VV | 2 | 1 | True | 0 | ROZPOCET
| VV |  | 10,08*0,05 |  | 0.504 | [13 empty] | VV | 2 | 2 | True | 0 | ROZPOCET
| VV |  | m.č./025/d | [15 empty] | VV | 2 | 1 | True | 0 | ROZPOCET
| VV |  | mazanina/50/ | [15 empty] | VV | 2 | 1 | True | 0 | ROZPOCET
| VV |  | odstranění bet. Mazaniny /50/mm | [15 empty] | VV | 2 | 1 | True | 0 | ROZPOCET
| VV |  | 9,28*0,05 |  | 0.464 | [13 empty] | VV | 2 | 2 | True | 0 | ROZPOCET
| VV |  | Mezisoučet |  | 1.509 | [13 empty] | VV | 2 | 3 | True | 0 | ROZPOCET
| VV |  | m.č./025/b | [15 empty] | VV | 2 | 1 | True | 0 | ROZPOCET
| VV |  | mazanina/60/ | [15 empty] | VV | 2 | 1 | True | 0 | ROZPOCET
| VV |  | odstranění bet. Mazaniny /60/mm | [15 empty] | VV | 2 | 1 | True | 0 | ROZPOCET
| VV |  | 10,81*0,06 |  | 0.649 | [13 empty] | VV | 2 | 2 | True | 0 | ROZPOCET
| VV |  | m.č./025/c | [15 empty] | VV | 2 | 1 | True | 0 | ROZPOCET
| VV |  | mazanina/60/ | [15 empty] | VV | 2 | 1 | True | 0 | ROZPOCET
| VV |  | odstranění bet. Mazaniny /60/mm | [15 empty] | VV | 2 | 1 | True | 0 | ROZPOCET
| VV |  | 10,08*0,06 |  | 0.605 | [13 empty] | VV | 2 | 2 | True | 0 | ROZPOCET
| VV |  | m.č./025/d | [15 empty] | VV | 2 | 1 | True | 0 | ROZPOCET
| VV |  | mazanina/60/ | [15 empty] | VV | 2 | 1 | True | 0 | ROZPOCET
| VV |  | odstranění bet. Mazaniny /60/mm | [15 empty] | VV | 2 | 1 | True | 0 | ROZPOCET
| VV |  | 9,28*0,06 |  | 0.557 | [13 empty] | VV | 2 | 2 | True | 0 | ROZPOCET
| VV |  | m.č./028 | [15 empty] | VV | 2 | 1 | True | 0 | ROZPOCET
| VV |  | mazanina/60/ | [15 empty] | VV | 2 | 1 | True | 0 | ROZPOCET
| VV |  | odstranění bet. Mazaniny /60/mm | [15 empty] | VV | 2 | 1 | True | 0 | ROZPOCET
| VV |  | 4,92*0,06 |  | 0.295 | [13 empty] | VV | 2 | 2 | True | 0 | ROZPOCET
| VV |  | m.č./030/31/32/33/ | [15 empty] | VV | 2 | 1 | True | 0 | ROZPOCET
| VV |  | mazanina/60/ | [15 empty] | VV | 2 | 1 | True | 0 | ROZPOCET
| VV |  | odstranění bet. Mazaniny /60/mm | [15 empty] | VV | 2 | 1 | True | 0 | ROZPOCET
| VV |  | 12,61*0,06 |  | 0.757 | [13 empty] | VV | 2 | 2 | True | 0 | ROZPOCET
| VV |  | Mezisoučet |  | 2.863 | [13 empty] | VV | 2 | 3 | True | 0 | ROZPOCET
| VV |  | Součet |  | 4.372 | [13 empty] | VV | 2 | 4 | True | 1 | ROZPOCET
10 | K | 965049111 | Bourání mazanin Příplatek k cenám za bourání mazanin betonových se svařovanou sítí, tl. do 100 mm | m3 | 4.918 |  | 0 | CS ÚRS 2017 01 |  |  | základní |  | 0 | 0 | 0 | 0.044 | 0.21639 | 4 | K | 2 |  |  |  | ROZPOCET | 0 | 0 | 0 | 0 | 0 | 1 | 0 | 4 | 834347121
| VV |  | m.č./027 | [15 empty] | VV | 2 | 1 | True | 0 | ROZPOCET
| VV |  | mazanina/60/ | [15 empty] | VV | 2 | 1 | True | 0 | ROZPOCET
| VV |  | odstranění bet. Mazaniny /60/mm | [15 empty] | VV | 2 | 1 | True | 0 | ROZPOCET
| VV |  | 2,72*0,06 |  | 0.163 | [13 empty] | VV | 2 | 2 | True | 0 | ROZPOCET
| VV |  | m.č./029 | [15 empty] | VV | 2 | 1 | True | 0 | ROZPOCET
| VV |  | mazanina/60/ | [15 empty] | VV | 2 | 1 | True | 0 | ROZPOCET
| VV |  | odstranění bet. Mazaniny /60/mm | [15 empty] | VV | 2 | 1 | True | 0 | ROZPOCET
| VV |  | 3,8*0,06 |  | 0.228 | [13 empty] | VV | 2 | 2 | True | 0 | ROZPOCET
| VV |  | m.č./035 | [15 empty] | VV | 2 | 1 | True | 0 | ROZPOCET
| VV |  | mazanina/60/ | [15 empty] | VV | 2 | 1 | True | 0 | ROZPOCET
| VV |  | odstranění bet. Mazaniny /60/mm | [15 empty] | VV | 2 | 1 | True | 0 | ROZPOCET
| VV |  | 2,58*0,06 |  | 0.155 | [13 empty] | VV | 2 | 2 | True | 0 | ROZPOCET
| VV |  | Mezisoučet |  | 0.546 | [13 empty] | VV | 2 | 3 | True | 0 | ROZPOCET
| VV |  | m.č./025/b | [15 empty] | VV | 2 | 1 | True | 0 | ROZPOCET
| VV |  | mazanina/50/ | [15 empty] | VV | 2 | 1 | True | 0 | ROZPOCET
| VV |  | odstranění bet. Mazaniny /50/mm | [15 empty] | VV | 2 | 1 | True | 0 | ROZPOCET
| VV |  | 10,81*0,05 |  | 0.541 | [13 empty] | VV | 2 | 2 | True | 0 | ROZPOCET
| VV |  | m.č./025/c | [15 empty] | VV | 2 | 1 | True | 0 | ROZPOCET
| VV |  | mazanina/50/ | [15 empty] | VV | 2 | 1 | True | 0 | ROZPOCET
| VV |  | odstranění bet. Mazaniny /50/mm | [15 empty] | VV | 2 | 1 | True | 0 | ROZPOCET
| VV |  | 10,08*0,05 |  | 0.504 | [13 empty] | VV | 2 | 2 | True | 0 | ROZPOCET
| VV |  | m.č./025/d | [15 empty] | VV | 2 | 1 | True | 0 | ROZPOCET
| VV |  | mazanina/50/ | [15 empty] | VV | 2 | 1 | True | 0 | ROZPOCET
| VV |  | odstranění bet. Mazaniny /50/mm | [15 empty] | VV | 2 | 1 | True | 0 | ROZPOCET
| VV |  | 9,28*0,05 |  | 0.464 | [13 empty] | VV | 2 | 2 | True | 0 | ROZPOCET
| VV |  | Mezisoučet |  | 1.509 | [13 empty] | VV | 2 | 3 | True | 0 | ROZPOCET
| VV |  | m.č./025/b | [15 empty] | VV | 2 | 1 | True | 0 | ROZPOCET
| VV |  | mazanina/60/ | [15 empty] | VV | 2 | 1 | True | 0 | ROZPOCET
| VV |  | odstranění bet. Mazaniny /60/mm | [15 empty] | VV | 2 | 1 | True | 0 | ROZPOCET
| VV |  | 10,81*0,06 |  | 0.649 | [13 empty] | VV | 2 | 2 | True | 0 | ROZPOCET
| VV |  | m.č./025/c | [15 empty] | VV | 2 | 1 | True | 0 | ROZPOCET
| VV |  | mazanina/60/ | [15 empty] | VV | 2 | 1 | True | 0 | ROZPOCET
| VV |  | odstranění bet. Mazaniny /60/mm | [15 empty] | VV | 2 | 1 | True | 0 | ROZPOCET
| VV |  | 10,08*0,06 |  | 0.605 | [13 empty] | VV | 2 | 2 | True | 0 | ROZPOCET
| VV |  | m.č./025/d | [15 empty] | VV | 2 | 1 | True | 0 | ROZPOCET
| VV |  | mazanina/60/ | [15 empty] | VV | 2 | 1 | True | 0 | ROZPOCET
| VV |  | odstranění bet. Mazaniny /60/mm | [15 empty] | VV | 2 | 1 | True | 0 | ROZPOCET
| VV |  | 9,28*0,06 |  | 0.557 | [13 empty] | VV | 2 | 2 | True | 0 | ROZPOCET
| VV |  | m.č./028 | [15 empty] | VV | 2 | 1 | True | 0 | ROZPOCET
| VV |  | mazanina/60/ | [15 empty] | VV | 2 | 1 | True | 0 | ROZPOCET
| VV |  | odstranění bet. Mazaniny /60/mm | [15 empty] | VV | 2 | 1 | True | 0 | ROZPOCET
| VV |  | 4,92*0,06 |  | 0.295 | [13 empty] | VV | 2 | 2 | True | 0 | ROZPOCET
| VV |  | m.č./030/31/32/33/ | [15 empty] | VV | 2 | 1 | True | 0 | ROZPOCET
| VV |  | mazanina/60/ | [15 empty] | VV | 2 | 1 | True | 0 | ROZPOCET
| VV |  | odstranění bet. Mazaniny /60/mm | [15 empty] | VV | 2 | 1 | True | 0 | ROZPOCET
| VV |  | 12,61*0,06 |  | 0.757 | [13 empty] | VV | 2 | 2 | True | 0 | ROZPOCET
| VV |  | Mezisoučet |  | 2.863 | [13 empty] | VV | 2 | 3 | True | 0 | ROZPOCET
| VV |  | Součet |  | 4.918 | [13 empty] | VV | 2 | 4 | True | 1 | ROZPOCET
11 | K | 965081213 | Bourání podlah z dlaždic bez podkladního lože nebo mazaniny, s jakoukoliv výplní spár keramických nebo xylolitových tl. do 10 mm, plochy přes 1 m2 | m2 | 144.69 |  | 0 | CS ÚRS 2017 01 |  |  | základní |  | 0 | 0 | 0 | 0.035 | 5.0642 | 4 | K | 2 |  |  |  | ROZPOCET | 0 | 0 | 0 | 0 | 0 | 1 | 0 | 4 | 1909663024
| VV |  | m.č./003/ | [15 empty] | VV | 2 | 1 | True | 0 | ROZPOCET
| VV |  | dlažba | [15 empty] | VV | 2 | 1 | True | 0 | ROZPOCET
| VV |  | vybourání dlažby | [15 empty] | VV | 2 | 1 | True | 0 | ROZPOCET
| VV |  | 76,03 |  | 76.03 | [13 empty] | VV | 2 | 2 | True | 0 | ROZPOCET
| VV |  | m.č./025/ | [15 empty] | VV | 2 | 1 | True | 0 | ROZPOCET
| VV |  | dlažba | [15 empty] | VV | 2 | 1 | True | 0 | ROZPOCET
| VV |  | vybourání dlažby | [15 empty] | VV | 2 | 1 | True | 0 | ROZPOCET
| VV |  | 29,39 |  | 29.39 | [13 empty] | VV | 2 | 2 | True | 0 | ROZPOCET
| VV |  | m.č./025/b | [15 empty] | VV | 2 | 1 | True | 0 | ROZPOCET
| VV |  | dlažba | [15 empty] | VV | 2 | 1 | True | 0 | ROZPOCET
| VV |  | vybourání dlažby | [15 empty] | VV | 2 | 1 | True | 0 | ROZPOCET
| VV |  | 10,81 |  | 10.81 | [13 empty] | VV | 2 | 2 | True | 0 | ROZPOCET
| VV |  | m.č./025/c | [15 empty] | VV | 2 | 1 | True | 0 | ROZPOCET
| VV |  | dlažba | [15 empty] | VV | 2 | 1 | True | 0 | ROZPOCET
| VV |  | vybourání dlažby | [15 empty] | VV | 2 | 1 | True | 0 | ROZPOCET
| VV |  | 10,08 |  | 10.08 | [13 empty] | VV | 2 | 2 | True | 0 | ROZPOCET
| VV |  | m.č./025/d | [15 empty] | VV | 2 | 1 | True | 0 | ROZPOCET
| VV |  | dlažba | [15 empty] | VV | 2 | 1 | True | 0 | ROZPOCET
| VV |  | vybourání dlažby | [15 empty] | VV | 2 | 1 | True | 0 | ROZPOCET
| VV |  | 9,28 |  | 9.28 | [13 empty] | VV | 2 | 2 | True | 0 | ROZPOCET
| VV |  | m.č./027/ | [15 empty] | VV | 2 | 1 | True | 0 | ROZPOCET
| VV |  | dlažba | [15 empty] | VV | 2 | 1 | True | 0 | ROZPOCET
| VV |  | vybourání dlažby | [15 empty] | VV | 2 | 1 | True | 0 | ROZPOCET
| VV |  | 2,72 |  | 2.72 | [13 empty] | VV | 2 | 2 | True | 0 | ROZPOCET
| VV |  | m.č./029/ | [15 empty] | VV | 2 | 1 | True | 0 | ROZPOCET
| VV |  | dlažba | [15 empty] | VV | 2 | 1 | True | 0 | ROZPOCET
| VV |  | vybourání dlažby | [15 empty] | VV | 2 | 1 | True | 0 | ROZPOCET
| VV |  | 3,8 |  | 3.8 | [13 empty] | VV | 2 | 2 | True | 0 | ROZPOCET
| VV |  | m.č./035/ | [15 empty] | VV | 2 | 1 | True | 0 | ROZPOCET
| VV |  | dlažba | [15 empty] | VV | 2 | 1 | True | 0 | ROZPOCET
| VV |  | vybourání dlažby | [15 empty] | VV | 2 | 1 | True | 0 | ROZPOCET
| VV |  | 2,58 |  | 2.58 | [13 empty] | VV | 2 | 2 | True | 0 | ROZPOCET
| VV |  | Součet |  | 144.69 | [13 empty] | VV | 2 | 4 | True | 1 | ROZPOCET
1 | K | 968062355 | Vybourání dřevěných rámů oken s křídly, dveřních zárubní, vrat, stěn, ostění nebo obkladů rámů oken s křídly dvojitých, plochy do 2 m2 | m2 | 3.68 |  | 0 | CS ÚRS 2017 01 |  |  | základní |  | 0 | 0 | 0 | 0.062 | 0.22816 | 4 | K | 2 |  |  |  | ROZPOCET | 0 | 0 | 0 | 0 | 0 | 1 | 0 | 4 | 318341675
| VV |  | bourací/60 | [15 empty] | VV | 2 | 1 | True | 0 | ROZPOCET
| VV |  | m.č./025/a | [15 empty] | VV | 2 | 1 | True | 0 | ROZPOCET
| VV |  | okno | [15 empty] | VV | 2 | 1 | True | 0 | ROZPOCET
| VV |  | vybourání okna/2250*550/ | [15 empty] | VV | 2 | 1 | True | 0 | ROZPOCET
| VV |  | 2,25*0,55 |  | 1.238 | [13 empty] | VV | 2 | 2 | True | 0 | ROZPOCET
| VV |  | bourací/61 | [15 empty] | VV | 2 | 1 | True | 0 | ROZPOCET
| VV |  | m.č./025/a | [15 empty] | VV | 2 | 1 | True | 0 | ROZPOCET
| VV |  | okno | [15 empty] | VV | 2 | 1 | True | 0 | ROZPOCET
| VV |  | vybourání okna/2250*540/ | [15 empty] | VV | 2 | 1 | True | 0 | ROZPOCET
| VV |  | 2,25*0,54 |  | 1.215 | [13 empty] | VV | 2 | 2 | True | 0 | ROZPOCET
| VV |  | bourací/62 | [15 empty] | VV | 2 | 1 | True | 0 | ROZPOCET
| VV |  | m.č./025/a | [15 empty] | VV | 2 | 1 | True | 0 | ROZPOCET
| VV |  | okno | [15 empty] | VV | 2 | 1 | True | 0 | ROZPOCET
| VV |  | vybourání okna/2230*550/ | [15 empty] | VV | 2 | 1 | True | 0 | ROZPOCET
| VV |  | 2,23*0,55 |  | 1.227 | [13 empty] | VV | 2 | 2 | True | 0 | ROZPOCET
| VV |  | Součet |  | 3.68 | [13 empty] | VV | 2 | 4 | True | 1 | ROZPOCET
12 | K | 968072455 | Vybourání kovových rámů oken s křídly, dveřních zárubní, vrat, stěn, ostění nebo obkladů dveřních zárubní, plochy do 2 m2 | m2 | 27.131 |  | 0 | CS ÚRS 2017 01 |  |  | základní |  | 0 | 0 | 0 | 0.076 | 2.062 | 4 | K | 2 |  |  |  | ROZPOCET | 0 | 0 | 0 | 0 | 0 | 1 | 0 | 4 | 612373321
| VV |  | bourací/4 | [15 empty] | VV | 2 | 1 | True | 0 | ROZPOCET
| VV |  | m.č./028/ | [15 empty] | VV | 2 | 1 | True | 0 | ROZPOCET
| VV |  | zárubeň | [15 empty] | VV | 2 | 1 | True | 0 | ROZPOCET
| VV |  | vybourání zárubní/600*1970/ | [15 empty] | VV | 2 | 1 | True | 0 | ROZPOCET
| VV |  | 0,6*1,97 |  | 1.182 | [13 empty] | VV | 2 | 2 | True | 0 | ROZPOCET
| VV |  | bourací/7 | [15 empty] | VV | 2 | 1 | True | 0 | ROZPOCET
| VV |  | m.č./028/ | [15 empty] | VV | 2 | 1 | True | 0 | ROZPOCET
| VV |  | zárubeň | [15 empty] | VV | 2 | 1 | True | 0 | ROZPOCET
| VV |  | vybourání zárubní/790*1940/ | [15 empty] | VV | 2 | 1 | True | 0 | ROZPOCET
| VV |  | 0,79*1,94 |  | 1.533 | [13 empty] | VV | 2 | 2 | True | 0 | ROZPOCET
| VV |  | bourací/12 | [15 empty] | VV | 2 | 1 | True | 0 | ROZPOCET
| VV |  | m.č./029/ | [15 empty] | VV | 2 | 1 | True | 0 | ROZPOCET
| VV |  | zárubeň | [15 empty] | VV | 2 | 1 | True | 0 | ROZPOCET
| VV |  | vybourání zárubní/590*1950/ | [15 empty] | VV | 2 | 1 | True | 0 | ROZPOCET
| VV |  | 0,59*1,95 |  | 1.151 | [13 empty] | VV | 2 | 2 | True | 0 | ROZPOCET
| VV |  | bourací/22 | [15 empty] | VV | 2 | 1 | True | 0 | ROZPOCET
| VV |  | m.č./035/ | [15 empty] | VV | 2 | 1 | True | 0 | ROZPOCET
| VV |  | zárubeň | [15 empty] | VV | 2 | 1 | True | 0 | ROZPOCET
| VV |  | vybourání zárubní/590*1930/ | [15 empty] | VV | 2 | 1 | True | 0 | ROZPOCET
| VV |  | 0,59*1,93 |  | 1.139 | [13 empty] | VV | 2 | 2 | True | 0 | ROZPOCET
| VV |  | bourací/29 | [15 empty] | VV | 2 | 1 | True | 0 | ROZPOCET
| VV |  | m.č./026/ | [15 empty] | VV | 2 | 1 | True | 0 | ROZPOCET
| VV |  | zárubeň | [15 empty] | VV | 2 | 1 | True | 0 | ROZPOCET
| VV |  | vybourání zárubní/810*1940/ | [15 empty] | VV | 2 | 1 | True | 0 | ROZPOCET
| VV |  | 0,81*1,94 |  | 1.571 | [13 empty] | VV | 2 | 2 | True | 0 | ROZPOCET
| VV |  | bourací/34 | [15 empty] | VV | 2 | 1 | True | 0 | ROZPOCET
| VV |  | m.č./026/ | [15 empty] | VV | 2 | 1 | True | 0 | ROZPOCET
| VV |  | zárubeň | [15 empty] | VV | 2 | 1 | True | 0 | ROZPOCET
| VV |  | vybourání zárubní/800*1960/ | [15 empty] | VV | 2 | 1 | True | 0 | ROZPOCET
| VV |  | 0,8*1,96 |  | 1.568 | [13 empty] | VV | 2 | 2 | True | 0 | ROZPOCET
| VV |  | bourací/36 | [15 empty] | VV | 2 | 1 | True | 0 | ROZPOCET
| VV |  | m.č./025/ | [15 empty] | VV | 2 | 1 | True | 0 | ROZPOCET
| VV |  | zárubeň | [15 empty] | VV | 2 | 1 | True | 0 | ROZPOCET
| VV |  | vybourání zárubní/910*1960/ | [15 empty] | VV | 2 | 1 | True | 0 | ROZPOCET
| VV |  | 0,91*1,96 |  | 1.784 | [13 empty] | VV | 2 | 2 | True | 0 | ROZPOCET
| VV |  | bourací/39 | [15 empty] | VV | 2 | 1 | True | 0 | ROZPOCET
| VV |  | m.č./025/ | [15 empty] | VV | 2 | 1 | True | 0 | ROZPOCET
| VV |  | zárubeň | [15 empty] | VV | 2 | 1 | True | 0 | ROZPOCET
| VV |  | vybourání zárubní/900*1950/ | [15 empty] | VV | 2 | 1 | True | 0 | ROZPOCET
| VV |  | 0,9*1,95 |  | 1.755 | [13 empty] | VV | 2 | 2 | True | 0 | ROZPOCET
| VV |  | bourací/42 | [15 empty] | VV | 2 | 1 | True | 0 | ROZPOCET
| VV |  | m.č./025/b | [15 empty] | VV | 2 | 1 | True | 0 | ROZPOCET
| VV |  | zárubeň | [15 empty] | VV | 2 | 1 | True | 0 | ROZPOCET
| VV |  | vybourání zárubní/880*1950/ | [15 empty] | VV | 2 | 1 | True | 0 | ROZPOCET
| VV |  | 0,88*1,95 |  | 1.716 | [13 empty] | VV | 2 | 2 | True | 0 | ROZPOCET
| VV |  | bourací/50 | [15 empty] | VV | 2 | 1 | True | 0 | ROZPOCET
| VV |  | m.č./025/b | [15 empty] | VV | 2 | 1 | True | 0 | ROZPOCET
| VV |  | zárubeň | [15 empty] | VV | 2 | 1 | True | 0 | ROZPOCET
| VV |  | vybourání zárubní/990*1890/ | [15 empty] | VV | 2 | 1 | True | 0 | ROZPOCET
| VV |  | 0,99*1,89 |  | 1.871 | [13 empty] | VV | 2 | 2 | True | 0 | ROZPOCET
| VV |  | bourací/54 | [15 empty] | VV | 2 | 1 | True | 0 | ROZPOCET
| VV |  | m.č./025/c | [15 empty] | VV | 2 | 1 | True | 0 | ROZPOCET
| VV |  | zárubeň | [15 empty] | VV | 2 | 1 | True | 0 | ROZPOCET
| VV |  | vybourání zárubní/990*1890/ | [15 empty] | VV | 2 | 1 | True | 0 | ROZPOCET
| VV |  | 0,99*1,89 |  | 1.871 | [13 empty] | VV | 2 | 2 | True | 0 | ROZPOCET
| VV |  | bourací/77 | [15 empty] | VV | 2 | 1 | True | 0 | ROZPOCET
| VV |  | m.č./024/ | [15 empty] | VV | 2 | 1 | True | 0 | ROZPOCET
| VV |  | zárubeň | [15 empty] | VV | 2 | 1 | True | 0 | ROZPOCET
| VV |  | vybourání zárubní/900*1970/ | [15 empty] | VV | 2 | 1 | True | 0 | ROZPOCET
| VV |  | 0,9*1,97 |  | 1.773 | [13 empty] | VV | 2 | 2 | True | 0 | ROZPOCET
| VV |  | bourací/81 | [15 empty] | VV | 2 | 1 | True | 0 | ROZPOCET
| VV |  | m.č./023/ | [15 empty] | VV | 2 | 1 | True | 0 | ROZPOCET
| VV |  | zárubeň | [15 empty] | VV | 2 | 1 | True | 0 | ROZPOCET
| VV |  | vybourání zárubní/900*1970/ | [15 empty] | VV | 2 | 1 | True | 0 | ROZPOCET
| VV |  | 0,9*1,97 |  | 1.773 | [13 empty] | VV | 2 | 2 | True | 0 | ROZPOCET
| VV |  | bourací/86 | [15 empty] | VV | 2 | 1 | True | 0 | ROZPOCET
| VV |  | m.č./022/a | [15 empty] | VV | 2 | 1 | True | 0 | ROZPOCET
| VV |  | zárubeň | [15 empty] | VV | 2 | 1 | True | 0 | ROZPOCET
| VV |  | vybourání zárubní/900*1970/ | [15 empty] | VV | 2 | 1 | True | 0 | ROZPOCET
| VV |  | 0,9*1,97 |  | 1.773 | [13 empty] | VV | 2 | 2 | True | 0 | ROZPOCET
| VV |  | bourací/88 | [15 empty] | VV | 2 | 1 | True | 0 | ROZPOCET
| VV |  | m.č./022/ | [15 empty] | VV | 2 | 1 | True | 0 | ROZPOCET
| VV |  | zárubeň | [15 empty] | VV | 2 | 1 | True | 0 | ROZPOCET
| VV |  | vybourání zárubní/800*1970/ | [15 empty] | VV | 2 | 1 | True | 0 | ROZPOCET
| VV |  | 0,8*1,97 |  | 1.576 | [13 empty] | VV | 2 | 2 | True | 0 | ROZPOCET
| VV |  | bourací/96 | [15 empty] | VV | 2 | 1 | True | 0 | ROZPOCET
| VV |  | m.č./027/ | [15 empty] | VV | 2 | 1 | True | 0 | ROZPOCET
| VV |  | zárubeň | [15 empty] | VV | 2 | 1 | True | 0 | ROZPOCET
| VV |  | vybourání zárubní/600*1940/ | [15 empty] | VV | 2 | 1 | True | 0 | ROZPOCET
| VV |  | 0,6*1,94 |  | 1.164 | [13 empty] | VV | 2 | 2 | True | 0 | ROZPOCET
| VV |  | bourací/98 | [15 empty] | VV | 2 | 1 | True | 0 | ROZPOCET
| VV |  | m.č./025 | [15 empty] | VV | 2 | 1 | True | 0 | ROZPOCET
| VV |  | zárubeň | [15 empty] | VV | 2 | 1 | True | 0 | ROZPOCET
| VV |  | vybourání zárubní/980*1970/ | [15 empty] | VV | 2 | 1 | True | 0 | ROZPOCET
| VV |  | 0,98*1,97 |  | 1.931 | [13 empty] | VV | 2 | 2 | True | 0 | ROZPOCET
| VV |  | Součet |  | 27.131 | [13 empty] | VV | 2 | 4 | True | 1 | ROZPOCET
13 | K | 968072456 | Vybourání kovových rámů oken s křídly, dveřních zárubní, vrat, stěn, ostění nebo obkladů dveřních zárubní, plochy přes 2 m2 | m2 | 5.743 |  | 0 | CS ÚRS 2017 01 |  |  | základní |  | 0 | 0 | 0 | 0.063 | 0.36181 | 4 | K | 2 |  |  |  | ROZPOCET | 0 | 0 | 0 | 0 | 0 | 1 | 0 | 4 | 1944772002
| VV |  | bourací/90 | [15 empty] | VV | 2 | 1 | True | 0 | ROZPOCET
| VV |  | m.č./022/ | [15 empty] | VV | 2 | 1 | True | 0 | ROZPOCET
| VV |  | dveře dvojk | [15 empty] | VV | 2 | 1 | True | 0 | ROZPOCET
| VV |  | vybourání zárubní/1450*1970/ | [15 empty] | VV | 2 | 1 | True | 0 | ROZPOCET
| VV |  | 1,45*1,97 |  | 2.857 | [13 empty] | VV | 2 | 2 | True | 0 | ROZPOCET
| VV |  | bourací/92 | [15 empty] | VV | 2 | 1 | True | 0 | ROZPOCET
| VV |  | m.č./003/ | [15 empty] | VV | 2 | 1 | True | 0 | ROZPOCET
| VV |  | dveře dvojk | [15 empty] | VV | 2 | 1 | True | 0 | ROZPOCET
| VV |  | vybourání zárubní/1450*1990/ | [15 empty] | VV | 2 | 1 | True | 0 | ROZPOCET
| VV |  | 1,45*1,99 |  | 2.886 | [13 empty] | VV | 2 | 2 | True | 0 | ROZPOCET
| VV |  | Součet |  | 5.743 | [13 empty] | VV | 2 | 4 | True | 1 | ROZPOCET
| D | 97 | Prorážení otvorů a ostatní bourací práce |  |  |  | 0 | [5 empty] | 0 |  | 0 |  | 0.27 | 1 | D | 1 |  |  |  | ROZPOCET | [6 empty] | 0
14 | K | 973031324 | Vysekání výklenků nebo kapes ve zdivu z cihel na maltu vápennou nebo vápenocementovou kapes, plochy do 0,10 m2, hl. do 150 mm | kus | 18 |  | 0 | CS ÚRS 2017 01 |  |  | základní |  | 0 | 0 | 0 | 0.015 | 0.27 | 4 | K | 2 |  |  |  | ROZPOCET | 0 | 0 | 0 | 0 | 0 | 1 | 0 | 4 | 2135579280
| VV |  | bourací/2 | [15 empty] | VV | 2 | 1 | True | 0 | ROZPOCET
| VV |  | m.č./028/ | [15 empty] | VV | 2 | 1 | True | 0 | ROZPOCET
| VV |  | kapsa | [15 empty] | VV | 2 | 1 | True | 0 | ROZPOCET
| VV |  | vysekání kapes | [15 empty] | VV | 2 | 1 | True | 0 | ROZPOCET
| VV |  | 2 |  | 2 | [13 empty] | VV | 2 | 2 | True | 0 | ROZPOCET
| VV |  | bourací/10 | [15 empty] | VV | 2 | 1 | True | 0 | ROZPOCET
| VV |  | m.č./028/ | [15 empty] | VV | 2 | 1 | True | 0 | ROZPOCET
| VV |  | kapsa | [15 empty] | VV | 2 | 1 | True | 0 | ROZPOCET
| VV |  | vysekání kapes pro překlad | [15 empty] | VV | 2 | 1 | True | 0 | ROZPOCET
| VV |  | 2 |  | 2 | [13 empty] | VV | 2 | 2 | True | 0 | ROZPOCET
| VV |  | bourací/27 | [15 empty] | VV | 2 | 1 | True | 0 | ROZPOCET
| VV |  | m.č./035/ | [15 empty] | VV | 2 | 1 | True | 0 | ROZPOCET
| VV |  | kapsa | [15 empty] | VV | 2 | 1 | True | 0 | ROZPOCET
| VV |  | vysekání kapes- překlad | [15 empty] | VV | 2 | 1 | True | 0 | ROZPOCET
| VV |  | 2 |  | 2 | [13 empty] | VV | 2 | 2 | True | 0 | ROZPOCET
| VV |  | bourací/32 | [15 empty] | VV | 2 | 1 | True | 0 | ROZPOCET
| VV |  | m.č./026/ | [15 empty] | VV | 2 | 1 | True | 0 | ROZPOCET
| VV |  | kapsa | [15 empty] | VV | 2 | 1 | True | 0 | ROZPOCET
| VV |  | vysekání kapes- překlad | [15 empty] | VV | 2 | 1 | True | 0 | ROZPOCET
| VV |  | 4 |  | 4 | [13 empty] | VV | 2 | 2 | True | 0 | ROZPOCET
| VV |  | bourací/48 | [15 empty] | VV | 2 | 1 | True | 0 | ROZPOCET
| VV |  | m.č./025/b | [15 empty] | VV | 2 | 1 | True | 0 | ROZPOCET
| VV |  | kapsa | [15 empty] | VV | 2 | 1 | True | 0 | ROZPOCET
| VV |  | vysekání kapes- překlad | [15 empty] | VV | 2 | 1 | True | 0 | ROZPOCET
| VV |  | 2 |  | 2 | [13 empty] | VV | 2 | 2 | True | 0 | ROZPOCET
| VV |  | bourací/59 | [15 empty] | VV | 2 | 1 | True | 0 | ROZPOCET
| VV |  | m.č./025/c | [15 empty] | VV | 2 | 1 | True | 0 | ROZPOCET
| VV |  | kapsa | [15 empty] | VV | 2 | 1 | True | 0 | ROZPOCET
| VV |  | vysekání kapes- překlad | [15 empty] | VV | 2 | 1 | True | 0 | ROZPOCET
| VV |  | 2 |  | 2 | [13 empty] | VV | 2 | 2 | True | 0 | ROZPOCET
| VV |  | bourací/71 | [15 empty] | VV | 2 | 1 | True | 0 | ROZPOCET
| VV |  | m.č./025/d | [15 empty] | VV | 2 | 1 | True | 0 | ROZPOCET
| VV |  | kapsa | [15 empty] | VV | 2 | 1 | True | 0 | ROZPOCET
| VV |  | vysekání kapes- překlad | [15 empty] | VV | 2 | 1 | True | 0 | ROZPOCET
| VV |  | 2 |  | 2 | [13 empty] | VV | 2 | 2 | True | 0 | ROZPOCET
| VV |  | bourací/76 | [15 empty] | VV | 2 | 1 | True | 0 | ROZPOCET
| VV |  | m.č./025/d | [15 empty] | VV | 2 | 1 | True | 0 | ROZPOCET
| VV |  | kapsa | [15 empty] | VV | 2 | 1 | True | 0 | ROZPOCET
| VV |  | vysekání kapes- překlad | [15 empty] | VV | 2 | 1 | True | 0 | ROZPOCET
| VV |  | 2 |  | 2 | [13 empty] | VV | 2 | 2 | True | 0 | ROZPOCET
| VV |  | Součet |  | 18 | [13 empty] | VV | 2 | 4 | True | 1 | ROZPOCET
| D | 997 | Přesun sutě |  |  |  | 0 | [5 empty] | 0 |  | 0 |  | 0 | 1 | D | 1 |  |  |  | ROZPOCET | [6 empty] | 0
15 | K | 997013211 | Vnitrostaveništní doprava suti a vybouraných hmot vodorovně do 50 m svisle ručně (nošením po schodech) pro budovy a haly výšky do 6 m | t | 75.464 |  | 0 | CS ÚRS 2017 01 |  |  | základní |  | 0 | 0 | 0 | 0 | 0 | 4 | K | 2 |  |  |  | ROZPOCET | 0 | 0 | 0 | 0 | 0 | 1 | 0 | 4 | -864787102
16 | K | 997013501 | Odvoz suti a vybouraných hmot na skládku nebo meziskládku se složením, na vzdálenost do 1 km | t | 75.464 |  | 0 | CS ÚRS 2017 01 |  |  | základní |  | 0 | 0 | 0 | 0 | 0 | 4 | K | 2 |  |  |  | ROZPOCET | 0 | 0 | 0 | 0 | 0 | 1 | 0 | 4 | -1591774448
17 | K | 997013509 | Odvoz suti a vybouraných hmot na skládku nebo meziskládku se složením, na vzdálenost Příplatek k ceně za každý další i započatý 1 km přes 1 km | t | 754.64 |  | 0 | CS ÚRS 2017 01 |  |  | základní |  | 0 | 0 | 0 | 0 | 0 | 4 | K | 2 |  |  |  | ROZPOCET | 0 | 0 | 0 | 0 | 0 | 1 | 0 | 4 | -1221818826
| VV |  | 75,464*10 'Přepočtené koeficientem množství |  | 754.64 | [13 empty] | VV | 2 | 2 | False | 1 | ROZPOCET
18 | K | 997013802 | Poplatek za uložení stavebního odpadu na skládce (skládkovné) železobetonového | t | 11.035 |  | 0 | CS ÚRS 2017 01 |  |  | základní |  | 0 | 0 | 0 | 0 | 0 | 4 | K | 2 |  |  |  | ROZPOCET | 0 | 0 | 0 | 0 | 0 | 1 | 0 | 4 | 1240956969
| VV |  | Bourání mazanin betonových nebo z litého asfaltu tl. do 100 mm, plochy do 4 m2 | [15 empty] | VV | 2 | 1 | True | 0 | ROZPOCET
| VV |  | 1,201 |  | 1.201 | [13 empty] | VV | 2 | 2 | True | 0 | ROZPOCET
| VV |  | Bourání mazanin betonových nebo z litého asfaltu tl. do 100 mm, plochy přes 4 m2 | [15 empty] | VV | 2 | 1 | True | 0 | ROZPOCET
| VV |  | 9,618 |  | 9.618 | [13 empty] | VV | 2 | 2 | True | 0 | ROZPOCET
| VV |  | Bourání mazanin Příplatek k cenám za bourání mazanin betonových se svařovanou sítí, tl. do 100 mm | [15 empty] | VV | 2 | 1 | True | 0 | ROZPOCET
| VV |  | 0,216 |  | 0.216 | [13 empty] | VV | 2 | 2 | True | 0 | ROZPOCET
| VV |  | Součet |  | 11.035 | [13 empty] | VV | 2 | 4 | True | 1 | ROZPOCET
19 | K | 997013803 | Poplatek za uložení stavebního odpadu na skládce (skládkovné) z keramických materiálů | t | 58.386 |  | 0 | CS ÚRS 2017 01 |  |  | základní |  | 0 | 0 | 0 | 0 | 0 | 4 | K | 2 |  |  |  | ROZPOCET | 0 | 0 | 0 | 0 | 0 | 1 | 0 | 4 | 488922659
| VV |  | Bourání příček z cihel, tvárnic nebo příčkovek z cihel pálených, plných nebo dutých na maltu vápennou nebo vápenocementovou, tl. do 150 mm | [15 empty] | VV | 2 | 1 | True | 0 | ROZPOCET
| VV |  | 12,847 |  | 12.847 | [13 empty] | VV | 2 | 2 | True | 0 | ROZPOCET
| VV |  | Bourání zdiva nadzákladového z cihel nebo tvárnic z cihel pálených nebo vápenopískových, na maltu vápennou nebo vápenocementovou, objemu do 1 m3 | [15 empty] | VV | 2 | 1 | True | 0 | ROZPOCET
| VV |  | 26,959 |  | 26.959 | [13 empty] | VV | 2 | 2 | True | 0 | ROZPOCET
| VV |  | Bourání zdiva nadzákladového z cihel nebo tvárnic z cihel pálených nebo vápenopískových, na maltu vápennou nebo vápenocementovou, objemu přes 1 m3 | [15 empty] | VV | 2 | 1 | True | 0 | ROZPOCET
| VV |  | 13,246 |  | 13.246 | [13 empty] | VV | 2 | 2 | True | 0 | ROZPOCET
| VV |  | Bourání podlah z dlaždic bez podkladního lože nebo mazaniny, s jakoukoliv výplní spár keramických nebo xylolitových tl. do 10 mm, plochy přes 1 m2 | [15 empty] | VV | 2 | 1 | True | 0 | ROZPOCET
| VV |  | 5,064 |  | 5.064 | [13 empty] | VV | 2 | 2 | True | 0 | ROZPOCET
| VV |  | Vysekání výklenků nebo kapes ve zdivu z cihel na maltu vápennou nebo vápenocementovou kapes, plochy do 0,10 m2, hl. do 150 mm | [15 empty] | VV | 2 | 1 | True | 0 | ROZPOCET
| VV |  | 0,270 |  | 0.27 | [13 empty] | VV | 2 | 2 | True | 0 | ROZPOCET
| VV |  | Součet |  | 58.386 | [13 empty] | VV | 2 | 4 | True | 1 | ROZPOCET
20 | K | 997013811 | Poplatek za uložení stavebního odpadu na skládce (skládkovné) dřevěného | t | 0.707 |  | 0 | CS ÚRS 2017 01 |  |  | základní |  | 0 | 0 | 0 | 0 | 0 | 4 | K | 2 |  |  |  | ROZPOCET | 0 | 0 | 0 | 0 | 0 | 1 | 0 | 4 | 800861144
| VV |  | Vybourání dřevěných rámů oken s křídly, dveřních zárubní, vrat, stěn, ostění nebo obkladů rámů oken s křídly dvojitých, plochy do 2 m2 | [15 empty] | VV | 2 | 1 | True | 0 | ROZPOCET
| VV |  | 0,228 |  | 0.228 | [13 empty] | VV | 2 | 2 | True | 0 | ROZPOCET
| VV |  | Demontáž parapetních desek dřevěných nebo plastových šířky do 300 mm délky přes 1m | [15 empty] | VV | 2 | 1 | True | 0 | ROZPOCET
| VV |  | 0,015 |  | 0.015 | [13 empty] | VV | 2 | 2 | True | 0 | ROZPOCET
| VV |  | Ostatní práce vyvěšení nebo zavěšení křídel s případným uložením a opětovným zavěšením po provedení stavebních změn dřevěných dveřních, plochy do 2 m2 | [15 empty] | VV | 2 | 1 | True | 0 | ROZPOCET
| VV |  | 0,408 |  | 0.408 | [13 empty] | VV | 2 | 2 | True | 0 | ROZPOCET
| VV |  | Ostatní práce vyvěšení nebo zavěšení křídel s případným uložením a opětovným zavěšením po provedení stavebních změn dřevěných dveřních, plochy přes 2 | [15 empty] | VV | 2 | 1 | True | 0 | ROZPOCET
| VV |  | 0,056 |  | 0.056 | [13 empty] | VV | 2 | 2 | True | 0 | ROZPOCET
| VV |  | Součet |  | 0.707 | [13 empty] | VV | 2 | 4 | True | 1 | ROZPOCET
21 | K | 997013812 | Poplatek za uložení stavebního odpadu na skládce (skládkovné) z materiálů na bázi sádry | t | 2.236 |  | 0 | CS ÚRS 2017 01 |  |  | základní |  | 0 | 0 | 0 | 0 | 0 | 4 | K | 2 |  |  |  | ROZPOCET | 0 | 0 | 0 | 0 | 0 | 1 | 0 | 4 | 1842981265
| VV |  | Demontáž podhledu sádrokartonového kazetového na zavěšeném na roštu polozapuštěném | [15 empty] | VV | 2 | 1 | True | 0 | ROZPOCET
| VV |  | 2,236 |  | 2.236 | [13 empty] | VV | 2 | 2 | True | 0 | ROZPOCET
| VV |  |  |  | 0 | [13 empty] | VV | 2 | 2 | True | 0 | ROZPOCET
| VV |  | Součet |  | 2.236 | [13 empty] | VV | 2 | 4 | True | 1 | ROZPOCET
22 | K | 997013813 | Poplatek za uložení stavebního odpadu na skládce (skládkovné) z plastických hmot | t | 0.37 |  | 0 | CS ÚRS 2017 01 |  |  | základní |  | 0 | 0 | 0 | 0 | 0 | 4 | K | 2 |  |  |  | ROZPOCET | 0 | 0 | 0 | 0 | 0 | 1 | 0 | 4 | 1156610475
| VV |  | Demontáž povlakových podlahovin lepených ručně s podložkou | [15 empty] | VV | 2 | 1 | True | 0 | ROZPOCET
| VV |  | 0,370 |  | 0.37 | [13 empty] | VV | 2 | 2 | True | 0 | ROZPOCET
| VV |  | Součet |  | 0.37 | [13 empty] | VV | 2 | 4 | True | 1 | ROZPOCET
23 | K | 997013814 | Poplatek za uložení stavebního odpadu na skládce (skládkovné) z izolačních materiálů | t | 0.037 |  | 0 | CS ÚRS 2017 01 |  |  | základní |  | 0 | 0 | 0 | 0 | 0 | 4 | K | 2 |  |  |  | ROZPOCET | 0 | 0 | 0 | 0 | 0 | 1 | 0 | 4 | 623075542
| VV |  | Odstranění tepelné izolace běžných stavebních konstrukcí z rohoží, pásů, dílců, desek, bloků podlah volně kladených nebo mezi trámy z polystyrenu, tlo | [15 empty] | VV | 2 | 1 | True | 0 | ROZPOCET
| VV |  | 0,037 |  | 0.037 | [13 empty] | VV | 2 | 2 | True | 0 | ROZPOCET
| VV |  | Součet |  | 0.037 | [13 empty] | VV | 2 | 4 | True | 1 | ROZPOCET
24 | K | 997013831 | Poplatek za uložení stavebního odpadu na skládce (skládkovné) směsného | t | 2.693 |  | 0 | CS ÚRS 2017 01 |  |  | základní |  | 0 | 0 | 0 | 0 | 0 | 4 | K | 2 |  |  |  | ROZPOCET | 0 | 0 | 0 | 0 | 0 | 1 | 0 | 4 | 1990971926
| VV |  | Vybourání kovových rámů oken s křídly, dveřních zárubní, vrat, stěn, ostění nebo obkladů dveřních zárubní, plochy do 2 m2 | [15 empty] | VV | 2 | 1 | True | 0 | ROZPOCET
| VV |  | 2,062 |  | 2.062 | [13 empty] | VV | 2 | 2 | True | 0 | ROZPOCET
| VV |  | Vybourání kovových rámů oken s křídly, dveřních zárubní, vrat, stěn, ostění nebo obkladů dveřních zárubní, plochy přes 2 m2 | [15 empty] | VV | 2 | 1 | True | 0 | ROZPOCET
| VV |  | 0,362 |  | 0.362 | [13 empty] | VV | 2 | 2 | True | 0 | ROZPOCET
| VV |  | Demontáž umyvadel bez výtokových armatur umyvadel | [15 empty] | VV | 2 | 1 | True | 0 | ROZPOCET
| VV |  | 0,078 |  | 0.078 | [13 empty] | VV | 2 | 2 | True | 0 | ROZPOCET
| VV |  | Demontáž sprchových kabin a vaniček bez výtokových armatur kabin | [15 empty] | VV | 2 | 1 | True | 0 | ROZPOCET
| VV |  | 0,088 |  | 0.088 | [13 empty] | VV | 2 | 2 | True | 0 | ROZPOCET
| VV |  | Demontáž sprchových kabin a vaniček bez výtokových armatur vaniček | [15 empty] | VV | 2 | 1 | True | 0 | ROZPOCET
| VV |  | 0,025 |  | 0.025 | [13 empty] | VV | 2 | 2 | True | 0 | ROZPOCET
| VV |  | Demontáž výlevek bez výtokových armatur a bez nádrže a splachovacího potrubí ocelových nebo litinových | [15 empty] | VV | 2 | 1 | True | 0 | ROZPOCET
| VV |  | 0,019 |  | 0.019 | [13 empty] | VV | 2 | 2 | True | 0 | ROZPOCET
| VV |  | Demontáž baterií nástěnných do G 3/4 | [15 empty] | VV | 2 | 1 | True | 0 | ROZPOCET
| VV |  | 0,008 |  | 0.008 | [13 empty] | VV | 2 | 2 | True | 0 | ROZPOCET
| VV |  | Demontáž baterií sprchových diferenciálních T 1954 do G 3/4 x 1 | [15 empty] | VV | 2 | 1 | True | 0 | ROZPOCET
| VV |  | 0,002 |  | 0.002 | [13 empty] | VV | 2 | 2 | True | 0 | ROZPOCET
| VV |  | Demontáž klempířských konstrukcí oplechování parapetů do suti | [15 empty] | VV | 2 | 1 | True | 0 | ROZPOCET
| VV |  | 0,011 |  | 0.011 | [13 empty] | VV | 2 | 2 | True | 0 | ROZPOCET
| VV |  | Demontáž povlakových podlahovin lepených ručně s podložkou- koberec | [15 empty] | VV | 2 | 1 | True | 0 | ROZPOCET
| VV |  | 0,038 |  | 0.038 | [13 empty] | VV | 2 | 2 | True | 0 | ROZPOCET
| VV |  | Součet |  | 2.693 | [13 empty] | VV | 2 | 4 | True | 1 | ROZPOCET
| D | PSV | Práce a dodávky PSV |  |  |  | 0 | [5 empty] | 0 |  | 0 |  | 3.3898 | 2 | D | 0 |  |  |  | ROZPOCET | [6 empty] | 0
| D | 713 | Izolace tepelné |  |  |  | 0 | [5 empty] | 0 |  | 0 |  | 0.036527 | 2 | D | 1 |  |  |  | ROZPOCET | [6 empty] | 0
25 | K | 713120821 | Odstranění tepelné izolace běžných stavebních konstrukcí z rohoží, pásů, dílců, desek, bloků podlah volně kladených nebo mezi trámy z polystyrenu, tloušťka izolace do 100 mm | m2 | 86.97 |  | 0 | CS ÚRS 2017 01 |  |  | základní |  | 0 | 0 | 0 | 0.00042 | 0.036527 | 16 | K | 2 |  |  |  | ROZPOCET | 0 | 0 | 0 | 0 | 0 | 1 | 0 | 16 | -1780632029
| VV |  | m.č./025/b | [15 empty] | VV | 2 | 1 | True | 0 | ROZPOCET
| VV |  | polystyrén | [15 empty] | VV | 2 | 1 | True | 0 | ROZPOCET
| VV |  | odstranění polystyrénu/40/ | [15 empty] | VV | 2 | 1 | True | 0 | ROZPOCET
| VV |  | 10,81 |  | 10.81 | [13 empty] | VV | 2 | 2 | True | 0 | ROZPOCET
| VV |  | m.č./025/c | [15 empty] | VV | 2 | 1 | True | 0 | ROZPOCET
| VV |  | polystyrén | [15 empty] | VV | 2 | 1 | True | 0 | ROZPOCET
| VV |  | odstranění polystyrénu/40/ | [15 empty] | VV | 2 | 1 | True | 0 | ROZPOCET
| VV |  | 10,08 |  | 10.08 | [13 empty] | VV | 2 | 2 | True | 0 | ROZPOCET
| VV |  | m.č./025/d | [15 empty] | VV | 2 | 1 | True | 0 | ROZPOCET
| VV |  | polystyrén | [15 empty] | VV | 2 | 1 | True | 0 | ROZPOCET
| VV |  | odstranění polystyrénu/40/ | [15 empty] | VV | 2 | 1 | True | 0 | ROZPOCET
| VV |  | 9,28 |  | 9.28 | [13 empty] | VV | 2 | 2 | True | 0 | ROZPOCET
| VV |  | Mezisoučet |  | 30.17 | [13 empty] | VV | 2 | 3 | True | 0 | ROZPOCET
| VV |  | m.č./025/b | [15 empty] | VV | 2 | 1 | True | 0 | ROZPOCET
| VV |  | polystyrén | [15 empty] | VV | 2 | 1 | True | 0 | ROZPOCET
| VV |  | odstranění polystyrénu/40/ | [15 empty] | VV | 2 | 1 | True | 0 | ROZPOCET
| VV |  | 10,81 |  | 10.81 | [13 empty] | VV | 2 | 2 | True | 0 | ROZPOCET
| VV |  | m.č./025/c | [15 empty] | VV | 2 | 1 | True | 0 | ROZPOCET
| VV |  | polystyrén | [15 empty] | VV | 2 | 1 | True | 0 | ROZPOCET
| VV |  | odstranění polystyrénu/40/ | [15 empty] | VV | 2 | 1 | True | 0 | ROZPOCET
| VV |  | 10,08 |  | 10.08 | [13 empty] | VV | 2 | 2 | True | 0 | ROZPOCET
| VV |  | m.č./025/d | [15 empty] | VV | 2 | 1 | True | 0 | ROZPOCET
| VV |  | polystyrén | [15 empty] | VV | 2 | 1 | True | 0 | ROZPOCET
| VV |  | odstranění polystyrénu/40/ | [15 empty] | VV | 2 | 1 | True | 0 | ROZPOCET
| VV |  | 9,28 |  | 9.28 | [13 empty] | VV | 2 | 2 | True | 0 | ROZPOCET
| VV |  | m.č./027 | [15 empty] | VV | 2 | 1 | True | 0 | ROZPOCET
| VV |  | polystyrén | [15 empty] | VV | 2 | 1 | True | 0 | ROZPOCET
| VV |  | odstranění polystyrénu/40/ | [15 empty] | VV | 2 | 1 | True | 0 | ROZPOCET
| VV |  | 2,72 |  | 2.72 | [13 empty] | VV | 2 | 2 | True | 0 | ROZPOCET
| VV |  | m.č./028 | [15 empty] | VV | 2 | 1 | True | 0 | ROZPOCET
| VV |  | polystyrén | [15 empty] | VV | 2 | 1 | True | 0 | ROZPOCET
| VV |  | odstranění polystyrénu/40/ | [15 empty] | VV | 2 | 1 | True | 0 | ROZPOCET
| VV |  | 4,92 |  | 4.92 | [13 empty] | VV | 2 | 2 | True | 0 | ROZPOCET
| VV |  | m.č./029 | [15 empty] | VV | 2 | 1 | True | 0 | ROZPOCET
| VV |  | polystyrén | [15 empty] | VV | 2 | 1 | True | 0 | ROZPOCET
| VV |  | odstranění polystyrénu/40/ | [15 empty] | VV | 2 | 1 | True | 0 | ROZPOCET
| VV |  | 3,8 |  | 3.8 | [13 empty] | VV | 2 | 2 | True | 0 | ROZPOCET
| VV |  | m.č./030/31/32/33/ | [15 empty] | VV | 2 | 1 | True | 0 | ROZPOCET
| VV |  | polystyrén | [15 empty] | VV | 2 | 1 | True | 0 | ROZPOCET
| VV |  | odstranění polystyrénu/40/ | [15 empty] | VV | 2 | 1 | True | 0 | ROZPOCET
| VV |  | 12,61 |  | 12.61 | [13 empty] | VV | 2 | 2 | True | 0 | ROZPOCET
| VV |  | m.č./035 | [15 empty] | VV | 2 | 1 | True | 0 | ROZPOCET
| VV |  | polystyrén | [15 empty] | VV | 2 | 1 | True | 0 | ROZPOCET
| VV |  | odstranění polystyrénu/40/ | [15 empty] | VV | 2 | 1 | True | 0 | ROZPOCET
| VV |  | 2,58 |  | 2.58 | [13 empty] | VV | 2 | 2 | True | 0 | ROZPOCET
| VV |  | Mezisoučet |  | 56.8 | [13 empty] | VV | 2 | 3 | True | 0 | ROZPOCET
| VV |  | Součet |  | 86.97 | [13 empty] | VV | 2 | 4 | True | 1 | ROZPOCET
| D | 725 | Zdravotechnika - zařizovací předměty |  |  |  | 0 | [5 empty] | 0 |  | 0 |  | 0.21919 | 2 | D | 1 |  |  |  | ROZPOCET | [6 empty] | 0
26 | K | 725210821 | Demontáž umyvadel bez výtokových armatur umyvadel | soubor | 4 |  | 0 | CS ÚRS 2017 01 |  |  | základní |  | 0 | 0 | 0 | 0.01946 | 0.07784 | 16 | K | 2 |  |  |  | ROZPOCET | 0 | 0 | 0 | 0 | 0 | 1 | 0 | 16 | -670209030
| VV |  | bourací/15 | [15 empty] | VV | 2 | 1 | True | 0 | ROZPOCET
| VV |  | m.č./029/ | [15 empty] | VV | 2 | 1 | True | 0 | ROZPOCET
| VV |  | umyvadlo | [15 empty] | VV | 2 | 1 | True | 0 | ROZPOCET
| VV |  | demontáž umyvadlo | [15 empty] | VV | 2 | 1 | True | 0 | ROZPOCET
| VV |  | 1 |  | 1 | [13 empty] | VV | 2 | 2 | True | 0 | ROZPOCET
| VV |  | bourací/17 | [15 empty] | VV | 2 | 1 | True | 0 | ROZPOCET
| VV |  | m.č./035/ | [15 empty] | VV | 2 | 1 | True | 0 | ROZPOCET
| VV |  | umyvadlo | [15 empty] | VV | 2 | 1 | True | 0 | ROZPOCET
| VV |  | demontáž umyvadlo | [15 empty] | VV | 2 | 1 | True | 0 | ROZPOCET
| VV |  | 1 |  | 1 | [13 empty] | VV | 2 | 2 | True | 0 | ROZPOCET
| VV |  | bourací/79 | [15 empty] | VV | 2 | 1 | True | 0 | ROZPOCET
| VV |  | m.č./024/ | [15 empty] | VV | 2 | 1 | True | 0 | ROZPOCET
| VV |  | umyvadlo | [15 empty] | VV | 2 | 1 | True | 0 | ROZPOCET
| VV |  | demontáž umyvadlo | [15 empty] | VV | 2 | 1 | True | 0 | ROZPOCET
| VV |  | 1 |  | 1 | [13 empty] | VV | 2 | 2 | True | 0 | ROZPOCET
| VV |  | bourací/83 | [15 empty] | VV | 2 | 1 | True | 0 | ROZPOCET
| VV |  | m.č./023/ | [15 empty] | VV | 2 | 1 | True | 0 | ROZPOCET
| VV |  | umyvadlo | [15 empty] | VV | 2 | 1 | True | 0 | ROZPOCET
| VV |  | demontáž umyvadlo | [15 empty] | VV | 2 | 1 | True | 0 | ROZPOCET
| VV |  | 1 |  | 1 | [13 empty] | VV | 2 | 2 | True | 0 | ROZPOCET
| VV |  | Součet |  | 4 | [13 empty] | VV | 2 | 4 | True | 1 | ROZPOCET
27 | K | 725240811 | Demontáž sprchových kabin a vaniček bez výtokových armatur kabin | soubor | 1 |  | 0 | CS ÚRS 2017 01 |  |  | základní |  | 0 | 0 | 0 | 0.088 | 0.088 | 16 | K | 2 |  |  |  | ROZPOCET | 0 | 0 | 0 | 0 | 0 | 1 | 0 | 16 | -162357197
| VV |  | bourací/19 | [15 empty] | VV | 2 | 1 | True | 0 | ROZPOCET
| VV |  | m.č./035/ | [15 empty] | VV | 2 | 1 | True | 0 | ROZPOCET
| VV |  | sprcha | [15 empty] | VV | 2 | 1 | True | 0 | ROZPOCET
| VV |  | demontáž sprchy | [15 empty] | VV | 2 | 1 | True | 0 | ROZPOCET
| VV |  | 1 |  | 1 | [13 empty] | VV | 2 | 2 | True | 0 | ROZPOCET
| VV |  | Součet |  | 1 | [13 empty] | VV | 2 | 4 | True | 1 | ROZPOCET
28 | K | 725240812 | Demontáž sprchových kabin a vaniček bez výtokových armatur vaniček | soubor | 1 |  | 0 | CS ÚRS 2017 01 |  |  | základní |  | 0 | 0 | 0 | 0.0245 | 0.0245 | 16 | K | 2 |  |  |  | ROZPOCET | 0 | 0 | 0 | 0 | 0 | 1 | 0 | 16 | 1244351166
| VV |  | bourací/19 | [15 empty] | VV | 2 | 1 | True | 0 | ROZPOCET
| VV |  | m.č./035/ | [15 empty] | VV | 2 | 1 | True | 0 | ROZPOCET
| VV |  | sprcha | [15 empty] | VV | 2 | 1 | True | 0 | ROZPOCET
| VV |  | demontáž sprchy | [15 empty] | VV | 2 | 1 | True | 0 | ROZPOCET
| VV |  | 1 |  | 1 | [13 empty] | VV | 2 | 2 | True | 0 | ROZPOCET
| VV |  | Součet |  | 1 | [13 empty] | VV | 2 | 4 | True | 1 | ROZPOCET
29 | K | 725330840 | Demontáž výlevek bez výtokových armatur a bez nádrže a splachovacího potrubí ocelových nebo litinových | soubor | 1 |  | 0 | CS ÚRS 2017 01 |  |  | základní |  | 0 | 0 | 0 | 0.0188 | 0.0188 | 16 | K | 2 |  |  |  | ROZPOCET | 0 | 0 | 0 | 0 | 0 | 1 | 0 | 16 | 1762624605
| VV |  | bourací/94 | [15 empty] | VV | 2 | 1 | True | 0 | ROZPOCET
| VV |  | m.č./027/ | [15 empty] | VV | 2 | 1 | True | 0 | ROZPOCET
| VV |  | výlevka | [15 empty] | VV | 2 | 1 | True | 0 | ROZPOCET
| VV |  | demontáž výlevky | [15 empty] | VV | 2 | 1 | True | 0 | ROZPOCET
| VV |  | 1 |  | 1 | [13 empty] | VV | 2 | 2 | True | 0 | ROZPOCET
| VV |  | Součet |  | 1 | [13 empty] | VV | 2 | 4 | True | 1 | ROZPOCET
30 | K | 725820801 | Demontáž baterií nástěnných do G 3/4 | soubor | 5 |  | 0 | CS ÚRS 2017 01 |  |  | základní |  | 0 | 0 | 0 | 0.00156 | 0.0078 | 16 | K | 2 |  |  |  | ROZPOCET | 0 | 0 | 0 | 0 | 0 | 1 | 0 | 16 | -118638171
| VV |  | bourací/16 | [15 empty] | VV | 2 | 1 | True | 0 | ROZPOCET
| VV |  | m.č./029/ | [15 empty] | VV | 2 | 1 | True | 0 | ROZPOCET
| VV |  | baterie | [15 empty] | VV | 2 | 1 | True | 0 | ROZPOCET
| VV |  | demontáž baterie | [15 empty] | VV | 2 | 1 | True | 0 | ROZPOCET
| VV |  | 1 |  | 1 | [13 empty] | VV | 2 | 2 | True | 0 | ROZPOCET
| VV |  | bourací/20 | [15 empty] | VV | 2 | 1 | True | 0 | ROZPOCET
| VV |  | m.č./035/ | [15 empty] | VV | 2 | 1 | True | 0 | ROZPOCET
| VV |  | baterie | [15 empty] | VV | 2 | 1 | True | 0 | ROZPOCET
| VV |  | demontáž baterie | [15 empty] | VV | 2 | 1 | True | 0 | ROZPOCET
| VV |  | 1 |  | 1 | [13 empty] | VV | 2 | 2 | True | 0 | ROZPOCET
| VV |  | bourací/80 | [15 empty] | VV | 2 | 1 | True | 0 | ROZPOCET
| VV |  | m.č./024/ | [15 empty] | VV | 2 | 1 | True | 0 | ROZPOCET
| VV |  | baterie | [15 empty] | VV | 2 | 1 | True | 0 | ROZPOCET
| VV |  | demontáž baterie | [15 empty] | VV | 2 | 1 | True | 0 | ROZPOCET
| VV |  | 1 |  | 1 | [13 empty] | VV | 2 | 2 | True | 0 | ROZPOCET
| VV |  | bourací/84 | [15 empty] | VV | 2 | 1 | True | 0 | ROZPOCET
| VV |  | m.č./023/ | [15 empty] | VV | 2 | 1 | True | 0 | ROZPOCET
| VV |  | baterie | [15 empty] | VV | 2 | 1 | True | 0 | ROZPOCET
| VV |  | demontáž baterie | [15 empty] | VV | 2 | 1 | True | 0 | ROZPOCET
| VV |  | 1 |  | 1 | [13 empty] | VV | 2 | 2 | True | 0 | ROZPOCET
| VV |  | bourací/95 | [15 empty] | VV | 2 | 1 | True | 0 | ROZPOCET
| VV |  | m.č./027/ | [15 empty] | VV | 2 | 1 | True | 0 | ROZPOCET
| VV |  | baterie | [15 empty] | VV | 2 | 1 | True | 0 | ROZPOCET
| VV |  | demontáž baterie | [15 empty] | VV | 2 | 1 | True | 0 | ROZPOCET
| VV |  | 1 |  | 1 | [13 empty] | VV | 2 | 2 | True | 0 | ROZPOCET
| VV |  | Součet |  | 5 | [13 empty] | VV | 2 | 4 | True | 1 | ROZPOCET
31 | K | 725840850 | Demontáž baterií sprchových diferenciálních T 1954 do G 3/4 x 1 | kus | 1 |  | 0 | CS ÚRS 2017 01 |  |  | základní |  | 0 | 0 | 0 | 0.00225 | 0.00225 | 16 | K | 2 |  |  |  | ROZPOCET | 0 | 0 | 0 | 0 | 0 | 1 | 0 | 16 | 1454765505
| VV |  | bourací/18 | [15 empty] | VV | 2 | 1 | True | 0 | ROZPOCET
| VV |  | m.č./035/ | [15 empty] | VV | 2 | 1 | True | 0 | ROZPOCET
| VV |  | baterie spr | [15 empty] | VV | 2 | 1 | True | 0 | ROZPOCET
| VV |  | demontáž baterie | [15 empty] | VV | 2 | 1 | True | 0 | ROZPOCET
| VV |  | 1 |  | 1 | [13 empty] | VV | 2 | 2 | True | 0 | ROZPOCET
| VV |  | Součet |  | 1 | [13 empty] | VV | 2 | 4 | True | 1 | ROZPOCET
| D | 763 | Konstrukce suché výstavby |  |  |  | 0 | [5 empty] | 0 |  | 0 |  | 2.2363 | 2 | D | 1 |  |  |  | ROZPOCET | [6 empty] | 0
32 | K | 763135812 | Demontáž podhledu sádrokartonového kazetového na zavěšeném na roštu polozapuštěném | m2 | 213.18 |  | 0 | CS ÚRS 2017 01 |  |  | základní |  | 0 | 0 | 0 | 0.01049 | 2.2363 | 16 | K | 2 |  |  |  | ROZPOCET | 0 | 0 | 0 | 0 | 0 | 1 | 0 | 16 | -176271515
| VV |  | m.č./003/ | [15 empty] | VV | 2 | 1 | True | 0 | ROZPOCET
| VV |  | podhled | [15 empty] | VV | 2 | 1 | True | 0 | ROZPOCET
| VV |  | demontáž podhledu | [15 empty] | VV | 2 | 1 | True | 0 | ROZPOCET
| VV |  | 76,03 |  | 76.03 | [13 empty] | VV | 2 | 2 | True | 0 | ROZPOCET
| VV |  | m.č./022/ | [15 empty] | VV | 2 | 1 | True | 0 | ROZPOCET
| VV |  | podhled | [15 empty] | VV | 2 | 1 | True | 0 | ROZPOCET
| VV |  | demontáž podhledu | [15 empty] | VV | 2 | 1 | True | 0 | ROZPOCET
| VV |  | 7,93 |  | 7.93 | [13 empty] | VV | 2 | 2 | True | 0 | ROZPOCET
| VV |  | m.č./023/ | [15 empty] | VV | 2 | 1 | True | 0 | ROZPOCET
| VV |  | podhled | [15 empty] | VV | 2 | 1 | True | 0 | ROZPOCET
| VV |  | demontáž podhledu | [15 empty] | VV | 2 | 1 | True | 0 | ROZPOCET
| VV |  | 50,19 |  | 50.19 | [13 empty] | VV | 2 | 2 | True | 0 | ROZPOCET
| VV |  | m.č./024/ | [15 empty] | VV | 2 | 1 | True | 0 | ROZPOCET
| VV |  | podhled | [15 empty] | VV | 2 | 1 | True | 0 | ROZPOCET
| VV |  | demontáž podhledu | [15 empty] | VV | 2 | 1 | True | 0 | ROZPOCET
| VV |  | 49,64 |  | 49.64 | [13 empty] | VV | 2 | 2 | True | 0 | ROZPOCET
| VV |  | m.č./025/ | [15 empty] | VV | 2 | 1 | True | 0 | ROZPOCET
| VV |  | podhled | [15 empty] | VV | 2 | 1 | True | 0 | ROZPOCET
| VV |  | demontáž podhledu | [15 empty] | VV | 2 | 1 | True | 0 | ROZPOCET
| VV |  | 29,39 |  | 29.39 | [13 empty] | VV | 2 | 2 | True | 0 | ROZPOCET
| VV |  | Součet |  | 213.18 | [13 empty] | VV | 2 | 4 | True | 1 | ROZPOCET
| D | 764 | Konstrukce klempířské |  |  |  | 0 | [5 empty] | 0 |  | 0 |  | 0.011272 | 2 | D | 1 |  |  |  | ROZPOCET | [6 empty] | 0
33 | K | 764002851 | Demontáž klempířských konstrukcí oplechování parapetů do suti | m | 6.75 |  | 0 | CS ÚRS 2017 01 |  |  | základní |  | 0 | 0 | 0 | 0.00167 | 0.011272 | 16 | K | 2 |  |  |  | ROZPOCET | 0 | 0 | 0 | 0 | 0 | 1 | 0 | 16 | 1308288278
| VV |  | bourací/66 | [15 empty] | VV | 2 | 1 | True | 0 | ROZPOCET
| VV |  | m.č./025/a | [15 empty] | VV | 2 | 1 | True | 0 | ROZPOCET
| VV |  | vněj.parapet | [15 empty] | VV | 2 | 1 | True | 0 | ROZPOCET
| VV |  | demontáž vnějšího parapetu | [15 empty] | VV | 2 | 1 | True | 0 | ROZPOCET
| VV |  | 2,25 |  | 2.25 | [13 empty] | VV | 2 | 2 | True | 0 | ROZPOCET
| VV |  | bourací/67 | [15 empty] | VV | 2 | 1 | True | 0 | ROZPOCET
| VV |  | m.č./025/a | [15 empty] | VV | 2 | 1 | True | 0 | ROZPOCET
| VV |  | vněj.parapet | [15 empty] | VV | 2 | 1 | True | 0 | ROZPOCET
| VV |  | demontáž vnějšího parapetu | [15 empty] | VV | 2 | 1 | True | 0 | ROZPOCET
| VV |  | 2,25 |  | 2.25 | [13 empty] | VV | 2 | 2 | True | 0 | ROZPOCET
| VV |  | bourací/68 | [15 empty] | VV | 2 | 1 | True | 0 | ROZPOCET
| VV |  | m.č./025/a | [15 empty] | VV | 2 | 1 | True | 0 | ROZPOCET
| VV |  | vněj.parapet | [15 empty] | VV | 2 | 1 | True | 0 | ROZPOCET
| VV |  | demontáž vnějšího parapetu | [15 empty] | VV | 2 | 1 | True | 0 | ROZPOCET
| VV |  | 2,25 |  | 2.25 | [13 empty] | VV | 2 | 2 | True | 0 | ROZPOCET
| VV |  | Součet |  | 6.75 | [13 empty] | VV | 2 | 4 | True | 1 | ROZPOCET
| D | 766 | Konstrukce truhlářské |  |  |  | 0 | [5 empty] | 0 |  | 0 |  | 0.479 | 2 | D | 1 |  |  |  | ROZPOCET | [6 empty] | 0
34 | K | 766441821 | Demontáž parapetních desek dřevěných nebo plastových šířky do 300 mm délky přes 1m | kus | 3 |  | 0 | CS ÚRS 2017 01 |  |  | základní |  | 0 | 0 | 0 | 0.005 | 0.015 | 16 | K | 2 |  |  |  | ROZPOCET | 0 | 0 | 0 | 0 | 0 | 1 | 0 | 16 | 2091731560
| VV |  | bourací/63 | [15 empty] | VV | 2 | 1 | True | 0 | ROZPOCET
| VV |  | m.č./025/a | [15 empty] | VV | 2 | 1 | True | 0 | ROZPOCET
| VV |  | parapet | [15 empty] | VV | 2 | 1 | True | 0 | ROZPOCET
| VV |  | demontáž vnitřního parapetu | [15 empty] | VV | 2 | 1 | True | 0 | ROZPOCET
| VV |  | 1 |  | 1 | [13 empty] | VV | 2 | 2 | True | 0 | ROZPOCET
| VV |  | bourací/64 | [15 empty] | VV | 2 | 1 | True | 0 | ROZPOCET
| VV |  | m.č./025/a | [15 empty] | VV | 2 | 1 | True | 0 | ROZPOCET
| VV |  | parapet | [15 empty] | VV | 2 | 1 | True | 0 | ROZPOCET
| VV |  | demontáž vnitřního parapetu | [15 empty] | VV | 2 | 1 | True | 0 | ROZPOCET
| VV |  | 1 |  | 1 | [13 empty] | VV | 2 | 2 | True | 0 | ROZPOCET
| VV |  | bourací/65 | [15 empty] | VV | 2 | 1 | True | 0 | ROZPOCET
| VV |  | m.č./025/a | [15 empty] | VV | 2 | 1 | True | 0 | ROZPOCET
| VV |  | parapet | [15 empty] | VV | 2 | 1 | True | 0 | ROZPOCET
| VV |  | demontáž vnitřního parapetu | [15 empty] | VV | 2 | 1 | True | 0 | ROZPOCET
| VV |  | 1 |  | 1 | [13 empty] | VV | 2 | 2 | True | 0 | ROZPOCET
| VV |  | Součet |  | 3 | [13 empty] | VV | 2 | 4 | True | 1 | ROZPOCET
35 | K | 766691914 | Ostatní práce vyvěšení nebo zavěšení křídel s případným uložením a opětovným zavěšením po provedení stavebních změn dřevěných dveřních, plochy do 2 m2 | kus | 17 |  | 0 | CS ÚRS 2017 01 |  |  | základní |  | 0 | 0 | 0 | 0.024 | 0.408 | 16 | K | 2 |  |  |  | ROZPOCET | 0 | 0 | 0 | 0 | 0 | 1 | 0 | 16 | 851877575
| VV |  | bourací/5 | [15 empty] | VV | 2 | 1 | True | 0 | ROZPOCET
| VV |  | m.č./028/ | [15 empty] | VV | 2 | 1 | True | 0 | ROZPOCET
| VV |  | dveře | [15 empty] | VV | 2 | 1 | True | 0 | ROZPOCET
| VV |  | vyvěšení dveří /600*1970/ | [15 empty] | VV | 2 | 1 | True | 0 | ROZPOCET
| VV |  | 1 |  | 1 | [13 empty] | VV | 2 | 2 | True | 0 | ROZPOCET
| VV |  | bourací/8 | [15 empty] | VV | 2 | 1 | True | 0 | ROZPOCET
| VV |  | m.č./028/ | [15 empty] | VV | 2 | 1 | True | 0 | ROZPOCET
| VV |  | dveře | [15 empty] | VV | 2 | 1 | True | 0 | ROZPOCET
| VV |  | vyvěšení dveří /790*1940/ | [15 empty] | VV | 2 | 1 | True | 0 | ROZPOCET
| VV |  | 1 |  | 1 | [13 empty] | VV | 2 | 2 | True | 0 | ROZPOCET
| VV |  | bourací/13 | [15 empty] | VV | 2 | 1 | True | 0 | ROZPOCET
| VV |  | m.č./029/ | [15 empty] | VV | 2 | 1 | True | 0 | ROZPOCET
| VV |  | dveře | [15 empty] | VV | 2 | 1 | True | 0 | ROZPOCET
| VV |  | vyvěšení dveří /590*1950/ | [15 empty] | VV | 2 | 1 | True | 0 | ROZPOCET
| VV |  | 1 |  | 1 | [13 empty] | VV | 2 | 2 | True | 0 | ROZPOCET
| VV |  | bourací/23 | [15 empty] | VV | 2 | 1 | True | 0 | ROZPOCET
| VV |  | m.č./035/ | [15 empty] | VV | 2 | 1 | True | 0 | ROZPOCET
| VV |  | dveře | [15 empty] | VV | 2 | 1 | True | 0 | ROZPOCET
| VV |  | vyvěšení dveří /590*1930/ | [15 empty] | VV | 2 | 1 | True | 0 | ROZPOCET
| VV |  | 1 |  | 1 | [13 empty] | VV | 2 | 2 | True | 0 | ROZPOCET
| VV |  | bourací/30 | [15 empty] | VV | 2 | 1 | True | 0 | ROZPOCET
| VV |  | m.č./026/ | [15 empty] | VV | 2 | 1 | True | 0 | ROZPOCET
| VV |  | dveře | [15 empty] | VV | 2 | 1 | True | 0 | ROZPOCET
| VV |  | vyvěšení dveří /810*1940/ | [15 empty] | VV | 2 | 1 | True | 0 | ROZPOCET
| VV |  | 1 |  | 1 | [13 empty] | VV | 2 | 2 | True | 0 | ROZPOCET
| VV |  | bourací/35 | [15 empty] | VV | 2 | 1 | True | 0 | ROZPOCET
| VV |  | m.č./026/ | [15 empty] | VV | 2 | 1 | True | 0 | ROZPOCET
| VV |  | dveře | [15 empty] | VV | 2 | 1 | True | 0 | ROZPOCET
| VV |  | vyvěšení dveří /800*1960/ | [15 empty] | VV | 2 | 1 | True | 0 | ROZPOCET
| VV |  | 1 |  | 1 | [13 empty] | VV | 2 | 2 | True | 0 | ROZPOCET
| VV |  | bourací/37 | [15 empty] | VV | 2 | 1 | True | 0 | ROZPOCET
| VV |  | m.č./025/ | [15 empty] | VV | 2 | 1 | True | 0 | ROZPOCET
| VV |  | dveře | [15 empty] | VV | 2 | 1 | True | 0 | ROZPOCET
| VV |  | vyvěšení dveří /910*1960/ | [15 empty] | VV | 2 | 1 | True | 0 | ROZPOCET
| VV |  | 1 |  | 1 | [13 empty] | VV | 2 | 2 | True | 0 | ROZPOCET
| VV |  | bourací/40 | [15 empty] | VV | 2 | 1 | True | 0 | ROZPOCET
| VV |  | m.č./025/ | [15 empty] | VV | 2 | 1 | True | 0 | ROZPOCET
| VV |  | dveře | [15 empty] | VV | 2 | 1 | True | 0 | ROZPOCET
| VV |  | vyvěšení dveří /900*1950/ | [15 empty] | VV | 2 | 1 | True | 0 | ROZPOCET
| VV |  | 1 |  | 1 | [13 empty] | VV | 2 | 2 | True | 0 | ROZPOCET
| VV |  | bourací/43 | [15 empty] | VV | 2 | 1 | True | 0 | ROZPOCET
| VV |  | m.č./025/b | [15 empty] | VV | 2 | 1 | True | 0 | ROZPOCET
| VV |  | dveře | [15 empty] | VV | 2 | 1 | True | 0 | ROZPOCET
| VV |  | vyvěšení dveří /880*1950/ | [15 empty] | VV | 2 | 1 | True | 0 | ROZPOCET
| VV |  | 1 |  | 1 | [13 empty] | VV | 2 | 2 | True | 0 | ROZPOCET
| VV |  | bourací/51 | [15 empty] | VV | 2 | 1 | True | 0 | ROZPOCET
| VV |  | m.č./025/b | [15 empty] | VV | 2 | 1 | True | 0 | ROZPOCET
| VV |  | dveře | [15 empty] | VV | 2 | 1 | True | 0 | ROZPOCET
| VV |  | vyvěšení dveří /990*1890/ | [15 empty] | VV | 2 | 1 | True | 0 | ROZPOCET
| VV |  | 1 |  | 1 | [13 empty] | VV | 2 | 2 | True | 0 | ROZPOCET
| VV |  | bourací/55 | [15 empty] | VV | 2 | 1 | True | 0 | ROZPOCET
| VV |  | m.č./025/c | [15 empty] | VV | 2 | 1 | True | 0 | ROZPOCET
| VV |  | dveře | [15 empty] | VV | 2 | 1 | True | 0 | ROZPOCET
| VV |  | vyvěšení dveří /990*1890/ | [15 empty] | VV | 2 | 1 | True | 0 | ROZPOCET
| VV |  | 1 |  | 1 | [13 empty] | VV | 2 | 2 | True | 0 | ROZPOCET
| VV |  | bourací/78 | [15 empty] | VV | 2 | 1 | True | 0 | ROZPOCET
| VV |  | m.č./024/ | [15 empty] | VV | 2 | 1 | True | 0 | ROZPOCET
| VV |  | dveře | [15 empty] | VV | 2 | 1 | True | 0 | ROZPOCET
| VV |  | vyvěšení dveří /900*1970/ | [15 empty] | VV | 2 | 1 | True | 0 | ROZPOCET
| VV |  | 1 |  | 1 | [13 empty] | VV | 2 | 2 | True | 0 | ROZPOCET
| VV |  | bourací/82 | [15 empty] | VV | 2 | 1 | True | 0 | ROZPOCET
| VV |  | m.č./023/ | [15 empty] | VV | 2 | 1 | True | 0 | ROZPOCET
| VV |  | dveře | [15 empty] | VV | 2 | 1 | True | 0 | ROZPOCET
| VV |  | vyvěšení dveří /900*1970/ | [15 empty] | VV | 2 | 1 | True | 0 | ROZPOCET
| VV |  | 1 |  | 1 | [13 empty] | VV | 2 | 2 | True | 0 | ROZPOCET
| VV |  | bourací/87 | [15 empty] | VV | 2 | 1 | True | 0 | ROZPOCET
| VV |  | m.č./022/a | [15 empty] | VV | 2 | 1 | True | 0 | ROZPOCET
| VV |  | dveře | [15 empty] | VV | 2 | 1 | True | 0 | ROZPOCET
| VV |  | vyvěšení dveří /900*1970/ | [15 empty] | VV | 2 | 1 | True | 0 | ROZPOCET
| VV |  | 1 |  | 1 | [13 empty] | VV | 2 | 2 | True | 0 | ROZPOCET
| VV |  | bourací/89 | [15 empty] | VV | 2 | 1 | True | 0 | ROZPOCET
| VV |  | m.č./022/ | [15 empty] | VV | 2 | 1 | True | 0 | ROZPOCET
| VV |  | dveře | [15 empty] | VV | 2 | 1 | True | 0 | ROZPOCET
| VV |  | vyvěšení dveří /800*1970/ | [15 empty] | VV | 2 | 1 | True | 0 | ROZPOCET
| VV |  | 1 |  | 1 | [13 empty] | VV | 2 | 2 | True | 0 | ROZPOCET
| VV |  | bourací/97 | [15 empty] | VV | 2 | 1 | True | 0 | ROZPOCET
| VV |  | m.č./027/ | [15 empty] | VV | 2 | 1 | True | 0 | ROZPOCET
| VV |  | dveře | [15 empty] | VV | 2 | 1 | True | 0 | ROZPOCET
| VV |  | vyvěšení dveří /600*1940/ | [15 empty] | VV | 2 | 1 | True | 0 | ROZPOCET
| VV |  | 1 |  | 1 | [13 empty] | VV | 2 | 2 | True | 0 | ROZPOCET
| VV |  | bourací/99 | [15 empty] | VV | 2 | 1 | True | 0 | ROZPOCET
| VV |  | m.č./026 | [15 empty] | VV | 2 | 1 | True | 0 | ROZPOCET
| VV |  | dveře | [15 empty] | VV | 2 | 1 | True | 0 | ROZPOCET
| VV |  | vyvěšení dveří /980*1970/ | [15 empty] | VV | 2 | 1 | True | 0 | ROZPOCET
| VV |  | 1 |  | 1 | [13 empty] | VV | 2 | 2 | True | 0 | ROZPOCET
| VV |  | Součet |  | 17 | [13 empty] | VV | 2 | 4 | True | 1 | ROZPOCET
36 | K | 766691915 | Ostatní práce vyvěšení nebo zavěšení křídel s případným uložením a opětovným zavěšením po provedení stavebních změn dřevěných dveřních, plochy přes 2 m2 | kus | 2 |  | 0 | CS ÚRS 2017 01 |  |  | základní |  | 0 | 0 | 0 | 0.028 | 0.056 | 16 | K | 2 |  |  |  | ROZPOCET | 0 | 0 | 0 | 0 | 0 | 1 | 0 | 16 | -950452682
| VV |  | bourací/91 | [15 empty] | VV | 2 | 1 | True | 0 | ROZPOCET
| VV |  | m.č./022/ | [15 empty] | VV | 2 | 1 | True | 0 | ROZPOCET
| VV |  | dveře | [15 empty] | VV | 2 | 1 | True | 0 | ROZPOCET
| VV |  | vyvěšení dveří /1450*1970/ | [15 empty] | VV | 2 | 1 | True | 0 | ROZPOCET
| VV |  | 1 |  | 1 | [13 empty] | VV | 2 | 2 | True | 0 | ROZPOCET
| VV |  | bourací/93 | [15 empty] | VV | 2 | 1 | True | 0 | ROZPOCET
| VV |  | m.č./003/ | [15 empty] | VV | 2 | 1 | True | 0 | ROZPOCET
| VV |  | dveře | [15 empty] | VV | 2 | 1 | True | 0 | ROZPOCET
| VV |  | vyvěšení dveří /1450*1990/ | [15 empty] | VV | 2 | 1 | True | 0 | ROZPOCET
| VV |  | 1 |  | 1 | [13 empty] | VV | 2 | 2 | True | 0 | ROZPOCET
| VV |  | Součet |  | 2 | [13 empty] | VV | 2 | 4 | True | 1 | ROZPOCET
| D | 776 | Podlahy povlakové |  |  |  | 0 | [5 empty] | 0 |  | 0 |  | 0.40755 | 2 | D | 1 |  |  |  | ROZPOCET | [6 empty] | 0
37 | K | 776201812 | Demontáž povlakových podlahovin lepených ručně s podložkou | m2 | 123.24 |  | 0 | CS ÚRS 2017 01 |  |  | základní |  | 0 | 0 | 0 | 0.003 | 0.36972 | 16 | K | 2 |  |  |  | ROZPOCET | 0 | 0 | 0 | 0 | 0 | 1 | 0 | 16 | 2047686283
| VV |  | m.č./023/ | [15 empty] | VV | 2 | 1 | True | 0 | ROZPOCET
| VV |  | PVC | [15 empty] | VV | 2 | 1 | True | 0 | ROZPOCET
| VV |  | demontáž PVC | [15 empty] | VV | 2 | 1 | True | 0 | ROZPOCET
| VV |  | 50,19 |  | 50.19 | [13 empty] | VV | 2 | 2 | True | 0 | ROZPOCET
| VV |  | m.č./024/ | [15 empty] | VV | 2 | 1 | True | 0 | ROZPOCET
| VV |  | PVC | [15 empty] | VV | 2 | 1 | True | 0 | ROZPOCET
| VV |  | demontáž PVC | [15 empty] | VV | 2 | 1 | True | 0 | ROZPOCET
| VV |  | 49,64 |  | 49.64 | [13 empty] | VV | 2 | 2 | True | 0 | ROZPOCET
| VV |  | m.č./026/ | [15 empty] | VV | 2 | 1 | True | 0 | ROZPOCET
| VV |  | PVC | [15 empty] | VV | 2 | 1 | True | 0 | ROZPOCET
| VV |  | demontáž PVC | [15 empty] | VV | 2 | 1 | True | 0 | ROZPOCET
| VV |  | 7,05 |  | 7.05 | [13 empty] | VV | 2 | 2 | True | 0 | ROZPOCET
| VV |  | m.č./028/ | [15 empty] | VV | 2 | 1 | True | 0 | ROZPOCET
| VV |  | PVC | [15 empty] | VV | 2 | 1 | True | 0 | ROZPOCET
| VV |  | demontáž PVC | [15 empty] | VV | 2 | 1 | True | 0 | ROZPOCET
| VV |  | 4,92 |  | 4.92 | [13 empty] | VV | 2 | 2 | True | 0 | ROZPOCET
| VV |  | m.č./034/ | [15 empty] | VV | 2 | 1 | True | 0 | ROZPOCET
| VV |  | PVC | [15 empty] | VV | 2 | 1 | True | 0 | ROZPOCET
| VV |  | demontáž PVC | [15 empty] | VV | 2 | 1 | True | 0 | ROZPOCET
| VV |  | 11,44 |  | 11.44 | [13 empty] | VV | 2 | 2 | True | 0 | ROZPOCET
| VV |  | Součet |  | 123.24 | [13 empty] | VV | 2 | 4 | True | 1 | ROZPOCET
38 | K | 776201812.K | Demontáž povlakových podlahovin lepených ručně s podložkou- koberec | m2 | 12.61 |  | 0 |  |  |  | základní |  | 0 | 0 | 0 | 0.003 | 0.03783 | 16 | K | 2 |  |  |  | ROZPOCET | 0 | 0 | 0 | 0 | 0 | 1 | 0 | 16 | 1488480021
| VV |  | m.č./030/31/32/33/ | [15 empty] | VV | 2 | 1 | True | 0 | ROZPOCET
| VV |  | koberec | [15 empty] | VV | 2 | 1 | True | 0 | ROZPOCET
| VV |  | odstranění koberce | [15 empty] | VV | 2 | 1 | True | 0 | ROZPOCET
| VV |  | 12,61 |  | 12.61 | [13 empty] | VV | 2 | 2 | True | 0 | ROZPOCET
| VV |  | Součet |  | 12.61 | [13 empty] | VV | 2 | 4 | True | 1 | ROZPOCET

## 2017-087-02 - Svislé kce
| List obsahuje: |  | 1) Krycí list soupisu | 2) Rekapitulace |  |  | 3) Soupis prací | Zpět na list: | Rekapitulace stavby
{936bb129-bba1-4112-a341-415c24ef3736}
2
| KRYCÍ LIST SOUPISU | [8 empty] | v --- níže se nacházejí doplnkové a pomocné údaje k sestavám --- v | [8 empty] | False
Stavba:
Suterén I. stavba
Objekt:
2017-087-02 - Svislé kce
| KSO: |  |  |  |  | CC-CZ:
| Místo: |  | Kamýcká 1176, Praha 6 |  |  | Datum: | 28. 4. 2017
| Zadavatel: |  |  |  |  | IČ:
|  | ČZU v Praze Kamýcká 129, Praha 6 |  |  |  | DIČ:
| Uchazeč: |  |  |  |  | IČ:
DIČ:
| Projektant: |  |  |  |  | IČ:
|  | Ing. Vladimír Čapka Gestnerova 5/658, Praha 7 |  |  |  | DIČ:
Poznámka:
Zpracováno dle metodiky ÚRS s maximálním zatříděním položek (popisu činností) dle Třídníku stavebních konstrukcí a prací. Použita databáze směrných cen 2017/I. Položky, které databáze neobsahuje, oceněny dle brutto ceníků příslušných dodavatelů. Veškeré názvy jednotlivých zařízení jsou uvedeny pouze pro určení technické úrovně a provozních parametrů. Ve všech případech lze použít i jiná než navržená zařízení, která mají podobnou nebo minimálně stejnou kvalitu, účinnost a výkon, parametry použití, ev. hlučnost (která bezpodmínečně splňuje platné hygienické normy). Celková množství u jednotlivých položek (kusy, metry) byla odměřena a sečtena ručně a digitálně z výkresů.
| Cena bez DPH | [5 empty] | 0
|  |  | Základ daně |  |  | Sazba daně | Výše daně
| DPH | základní | 0 |  |  | 21% | 0
|  | snížená | 0 |  |  | 15% | 0
|  | zákl. přenesená | 0 |  |  | 21% | 0
|  | sníž. přenesená | 0 |  |  | 15% | 0
|  | nulová | 0 |  |  | 0% | 0
| Cena s DPH |  |  | v | CZK |  | 0
REKAPITULACE ČLENĚNÍ SOUPISU PRACÍ
Stavba:
Suterén I. stavba
Objekt:
2017-087-02 - Svislé kce
Místo: |  |  | Kamýcká 1176, Praha 6 |  |  | Datum: | 28. 4. 2017
Zadavatel: |  |  | ČZU v Praze Kamýcká 129, Praha 6 |  |  | Projektant: | Ing. Vladimír Čapka Gestnerova 5/658, Praha 7
Uchazeč:
Kód dílu - Popis | [6 empty] | Cena celkem [CZK]
Náklady soupisu celkem | [6 empty] | 0 | [12 empty] | -1
| HSV - Práce a dodávky HSV | [5 empty] | 0
| 3 - Svislé a kompletní konstrukce | [5 empty] | 0
| 998 - Přesun hmot | [5 empty] | 0
| PSV - Práce a dodávky PSV | [5 empty] | 0
| 763 - Konstrukce suché výstavby | [5 empty] | 0
SOUPIS PRACÍ
Stavba:
Suterén I. stavba
Objekt:
2017-087-02 - Svislé kce
Místo: |  |  | Kamýcká 1176, Praha 6 |  |  | Datum: | 28. 4. 2017
Zadavatel: |  |  | ČZU v Praze Kamýcká 129, Praha 6 |  |  | Projektant: | Ing. Vladimír Čapka Gestnerova 5/658, Praha 7
Uchazeč:
PČ | Typ | Kód | Popis | MJ | Množství | J.cena [CZK] | Cena celkem [CZK] | Cenová soustava |  | Poznámka | DPH | J. Nh [h] | Nh celkem [h] | J. hmotnost [t] | Hmotnost celkem [t] | J. suť [t] | Suť Celkem [t]
Náklady soupisu celkem | [6 empty] | 0 | [5 empty] | 0 |  | 8.4407 |  | 0 |  | D | -1 | [10 empty] | 0
| D | HSV | Práce a dodávky HSV |  |  |  | 0 | [5 empty] | 0 |  | 8.1079 |  | 0 | 1 | D | 0 |  |  |  | ROZPOCET | [6 empty] | 0
| D | 3 | Svislé a kompletní konstrukce |  |  |  | 0 | [5 empty] | 0 |  | 8.1079 |  | 0 | 1 | D | 1 |  |  |  | ROZPOCET | [6 empty] | 0
1 | K | 311272312 | Zdivo z pórobetonových přesných tvárnic nosné z tvárnic hladkých jakékoli pevnosti na tenké maltové lože, tloušťka zdiva 300 mm, objemová hmotnost 400 kg/m3 | m3 | 1.513 |  | 0 | CS ÚRS 2017 01 |  |  | základní |  | 0 | 0.56425 | 0.85371 | 0 | 0 | 4 | K | 2 |  |  |  | ROZPOCET | 0 | 0 | 0 | 0 | 0 | 1 | 0 | 4 | -451963015
| VV |  |  |  | 0 | [13 empty] | VV | 2 | 2 | True | 0 | ROZPOCET
| VV |  | zdivo z pórobetonových tvárnic /300/ | [15 empty] | VV | 2 | 1 | True | 0 | ROZPOCET
| VV |  |  |  | 0 | [13 empty] | VV | 2 | 2 | True | 0 | ROZPOCET
| VV |  | m.č./030/ | [15 empty] | VV | 2 | 1 | True | 0 | ROZPOCET
| VV |  | zdivo z pórobetonových tvárnic/300/ | [15 empty] | VV | 2 | 1 | True | 0 | ROZPOCET
| VV |  | 1,53*1,94*0,36 |  | 1.069 | [13 empty] | VV | 2 | 2 | True | 0 | ROZPOCET
| VV |  | m.č./025/ | [15 empty] | VV | 2 | 1 | True | 0 | ROZPOCET
| VV |  | zdivo z pórobetonových tvárnic/300/- okna | [15 empty] | VV | 2 | 1 | True | 0 | ROZPOCET
| VV |  | (1,2*0,55*0,3)+(0,4*0,54*0,3)+(1,1*0,55*0,3) |  | 0.444 | [13 empty] | VV | 2 | 2 | True | 0 | ROZPOCET
| VV |  | Součet |  | 1.513 | [13 empty] | VV | 2 | 4 | True | 1 | ROZPOCET
2 | K | 317944321.1 | Válcované nosníky dodatečně osazované do připravených otvorů bez zazdění hlav do č. 12-dvojice úhelníků L50/50/5 /1bm=3,79/kg | t | 0.076 |  | 0 |  |  |  | základní |  | 0 | 0 | 0 | 0 | 0 | 4 | K | 2 |  |  |  | ROZPOCET | 0 | 0 | 0 | 0 | 0 | 1 | 0 | 4 | 671055310
| VV |  |  |  | 0 | [13 empty] | VV | 2 | 2 | True | 0 | ROZPOCET
| VV |  |  |  | 0 | [13 empty] | VV | 2 | 2 | True | 0 | ROZPOCET
| VV |  | osazení překlad | [15 empty] | VV | 2 | 1 | True | 0 | ROZPOCET
| VV |  |  |  | 0 | [13 empty] | VV | 2 | 2 | True | 0 | ROZPOCET
| VV |  | překlad | [15 empty] | VV | 2 | 1 | True | 0 | ROZPOCET
| VV |  | m.č./033/ | [15 empty] | VV | 2 | 1 | True | 0 | ROZPOCET
| VV |  | Překlad nad dveřní otvor - dvojice úhelníků L50/50/5 /1bm=3,79/kg- délka/900/mm | [15 empty] | VV | 2 | 1 | True | 0 | ROZPOCET
| VV |  | (0,15+0,6+0,15)*2*3,79*1,1*0,001 |  | 0.008 | [13 empty] | VV | 2 | 2 | True | 0 | ROZPOCET
| VV |  | překlad | [15 empty] | VV | 2 | 1 | True | 0 | ROZPOCET
| VV |  | m.č./032 | [15 empty] | VV | 2 | 1 | True | 0 | ROZPOCET
| VV |  | Překlad nad dveřní otvor - dvojice úhelníků L50/50/5 /1bm=3,79/kg- délka/900/mm | [15 empty] | VV | 2 | 1 | True | 0 | ROZPOCET
| VV |  | (0,15+0,6+0,15)*2*3,79*1,1*0,001 |  | 0.008 | [13 empty] | VV | 2 | 2 | True | 0 | ROZPOCET
| VV |  | překlad | [15 empty] | VV | 2 | 1 | True | 0 | ROZPOCET
| VV |  | m.č./031/ | [15 empty] | VV | 2 | 1 | True | 0 | ROZPOCET
| VV |  | Překlad nad dveřní otvor - dvojice úhelníků L50/50/5 /1bm=3,79/kg- délka/900+150+150/mm | [15 empty] | VV | 2 | 1 | True | 0 | ROZPOCET
| VV |  | 1,2*2*3,79*1,1*0,001 |  | 0.01 | [13 empty] | VV | 2 | 2 | True | 0 | ROZPOCET
| VV |  | překlad | [15 empty] | VV | 2 | 1 | True | 0 | ROZPOCET
| VV |  | m.č./030/a | [15 empty] | VV | 2 | 1 | True | 0 | ROZPOCET
| VV |  | Překlad nad dveřní otvor - dvojice úhelníků L50/50/5 /1bm=3,79/kg- délka/900+150+150/mm | [15 empty] | VV | 2 | 1 | True | 0 | ROZPOCET
| VV |  | 1,2*2*3,79*1,1*0,001 |  | 0.01 | [13 empty] | VV | 2 | 2 | True | 0 | ROZPOCET
| VV |  | překlad | [15 empty] | VV | 2 | 1 | True | 0 | ROZPOCET
| VV |  | m.č./029/ | [15 empty] | VV | 2 | 1 | True | 0 | ROZPOCET
| VV |  | Překlad nad dveřní otvor - dvojice úhelníků L50/50/5 /1bm=3,79/kg- délka/900+150+150/mm | [15 empty] | VV | 2 | 1 | True | 0 | ROZPOCET
| VV |  | 1,2*2*3,79*1,1*0,001 |  | 0.01 | [13 empty] | VV | 2 | 2 | True | 0 | ROZPOCET
| VV |  | překlad | [15 empty] | VV | 2 | 1 | True | 0 | ROZPOCET
| VV |  | m.č./028/ | [15 empty] | VV | 2 | 1 | True | 0 | ROZPOCET
| VV |  | Překlad nad dveřní otvor - dvojice úhelníků L50/50/5 /1bm=3,79/kg- délka/900+150+150/mm | [15 empty] | VV | 2 | 1 | True | 0 | ROZPOCET
| VV |  | 1,2*2*3,79*1,1*0,001 |  | 0.01 | [13 empty] | VV | 2 | 2 | True | 0 | ROZPOCET
| VV |  | překlad | [15 empty] | VV | 2 | 1 | True | 0 | ROZPOCET
| VV |  | m.č./027/ | [15 empty] | VV | 2 | 1 | True | 0 | ROZPOCET
| VV |  | Překlad nad dveřní otvor - dvojice úhelníků L50/50/5 /1bm=3,79/kg- délka/900+150+150/mm | [15 empty] | VV | 2 | 1 | True | 0 | ROZPOCET
| VV |  | 1,2*2*3,79*1,1*0,001 |  | 0.01 | [13 empty] | VV | 2 | 2 | True | 0 | ROZPOCET
| VV |  | překlad | [15 empty] | VV | 2 | 1 | True | 0 | ROZPOCET
| VV |  | m.č./025/ | [15 empty] | VV | 2 | 1 | True | 0 | ROZPOCET
| VV |  | Překlad nad dveřní otvor - dvojice úhelníků L50/50/5 /1bm=3,79/kg- délka/900+150+150/mm | [15 empty] | VV | 2 | 1 | True | 0 | ROZPOCET
| VV |  | 1,2*2*3,79*1,1*0,001 |  | 0.01 | [13 empty] | VV | 2 | 2 | True | 0 | ROZPOCET
| VV |  | Součet |  | 0.076 | [13 empty] | VV | 2 | 4 | True | 1 | ROZPOCET
3 | M | 130104200 | úhelník ocelový rovnostranný, v jakosti 11 375, 50 x 50 x 5 mm | t | 0.076 |  | 0 | CS ÚRS 2017 01 |  |  | základní |  | 0 | 1 | 0.076 | 0 | 0 | 8 | M | 2 |  |  |  | ROZPOCET | 0 | 0 | 0 | 0 | 0 | 1 | 0 | 4 | 1379613322
| VV |  |  |  | 0 | [13 empty] | VV | 2 | 2 | True | 0 | ROZPOCET
| VV |  |  |  | 0 | [13 empty] | VV | 2 | 2 | True | 0 | ROZPOCET
| VV |  | osazení překlad | [15 empty] | VV | 2 | 1 | True | 0 | ROZPOCET
| VV |  |  |  | 0 | [13 empty] | VV | 2 | 2 | True | 0 | ROZPOCET
| VV |  | překlad | [15 empty] | VV | 2 | 1 | True | 0 | ROZPOCET
| VV |  | m.č./033/ | [15 empty] | VV | 2 | 1 | True | 0 | ROZPOCET
| VV |  | Překlad nad dveřní otvor - dvojice úhelníků L50/50/5 /1bm=3,79/kg- délka/900/mm | [15 empty] | VV | 2 | 1 | True | 0 | ROZPOCET
| VV |  | (0,15+0,6+0,15)*2*3,79*1,1*0,001 |  | 0.008 | [13 empty] | VV | 2 | 2 | True | 0 | ROZPOCET
| VV |  | překlad | [15 empty] | VV | 2 | 1 | True | 0 | ROZPOCET
| VV |  | m.č./032 | [15 empty] | VV | 2 | 1 | True | 0 | ROZPOCET
| VV |  | Překlad nad dveřní otvor - dvojice úhelníků L50/50/5 /1bm=3,79/kg- délka/900/mm | [15 empty] | VV | 2 | 1 | True | 0 | ROZPOCET
| VV |  | (0,15+0,6+0,15)*2*3,79*1,1*0,001 |  | 0.008 | [13 empty] | VV | 2 | 2 | True | 0 | ROZPOCET
| VV |  | překlad | [15 empty] | VV | 2 | 1 | True | 0 | ROZPOCET
| VV |  | m.č./031/ | [15 empty] | VV | 2 | 1 | True | 0 | ROZPOCET
| VV |  | Překlad nad dveřní otvor - dvojice úhelníků L50/50/5 /1bm=3,79/kg- délka/900+150+150/mm | [15 empty] | VV | 2 | 1 | True | 0 | ROZPOCET
| VV |  | 1,2*2*3,79*1,1*0,001 |  | 0.01 | [13 empty] | VV | 2 | 2 | True | 0 | ROZPOCET
| VV |  | překlad | [15 empty] | VV | 2 | 1 | True | 0 | ROZPOCET
| VV |  | m.č./030/a | [15 empty] | VV | 2 | 1 | True | 0 | ROZPOCET
| VV |  | Překlad nad dveřní otvor - dvojice úhelníků L50/50/5 /1bm=3,79/kg- délka/900+150+150/mm | [15 empty] | VV | 2 | 1 | True | 0 | ROZPOCET
| VV |  | 1,2*2*3,79*1,1*0,001 |  | 0.01 | [13 empty] | VV | 2 | 2 | True | 0 | ROZPOCET
| VV |  | překlad | [15 empty] | VV | 2 | 1 | True | 0 | ROZPOCET
| VV |  | m.č./029/ | [15 empty] | VV | 2 | 1 | True | 0 | ROZPOCET
| VV |  | Překlad nad dveřní otvor - dvojice úhelníků L50/50/5 /1bm=3,79/kg- délka/900+150+150/mm | [15 empty] | VV | 2 | 1 | True | 0 | ROZPOCET
| VV |  | 1,2*2*3,79*1,1*0,001 |  | 0.01 | [13 empty] | VV | 2 | 2 | True | 0 | ROZPOCET
| VV |  | překlad | [15 empty] | VV | 2 | 1 | True | 0 | ROZPOCET
| VV |  | m.č./028/ | [15 empty] | VV | 2 | 1 | True | 0 | ROZPOCET
| VV |  | Překlad nad dveřní otvor - dvojice úhelníků L50/50/5 /1bm=3,79/kg- délka/900+150+150/mm | [15 empty] | VV | 2 | 1 | True | 0 | ROZPOCET
| VV |  | 1,2*2*3,79*1,1*0,001 |  | 0.01 | [13 empty] | VV | 2 | 2 | True | 0 | ROZPOCET
| VV |  | překlad | [15 empty] | VV | 2 | 1 | True | 0 | ROZPOCET
| VV |  | m.č./027/ | [15 empty] | VV | 2 | 1 | True | 0 | ROZPOCET
| VV |  | Překlad nad dveřní otvor - dvojice úhelníků L50/50/5 /1bm=3,79/kg- délka/900+150+150/mm | [15 empty] | VV | 2 | 1 | True | 0 | ROZPOCET
| VV |  | 1,2*2*3,79*1,1*0,001 |  | 0.01 | [13 empty] | VV | 2 | 2 | True | 0 | ROZPOCET
| VV |  | překlad | [15 empty] | VV | 2 | 1 | True | 0 | ROZPOCET
| VV |  | m.č./025/ | [15 empty] | VV | 2 | 1 | True | 0 | ROZPOCET
| VV |  | Překlad nad dveřní otvor - dvojice úhelníků L50/50/5 /1bm=3,79/kg- délka/900+150+150/mm | [15 empty] | VV | 2 | 1 | True | 0 | ROZPOCET
| VV |  | 1,2*2*3,79*1,1*0,001 |  | 0.01 | [13 empty] | VV | 2 | 2 | True | 0 | ROZPOCET
| VV |  | Součet |  | 0.076 | [13 empty] | VV | 2 | 4 | True | 1 | ROZPOCET
4 | K | 317944323 | Válcované nosníky dodatečně osazované do připravených otvorů bez zazdění hlav č. 14 až 22 | t | 0.046 |  | 0 | CS ÚRS 2017 01 |  |  | základní |  | 0 | 1.09 | 0.05014 | 0 | 0 | 4 | K | 2 |  |  |  | ROZPOCET | 0 | 0 | 0 | 0 | 0 | 1 | 0 | 4 | 1579805257
| VV |  |  |  | 0 | [13 empty] | VV | 2 | 2 | True | 0 | ROZPOCET
| VV |  | osazení profilů- překlad | [15 empty] | VV | 2 | 1 | True | 0 | ROZPOCET
| VV |  |  |  | 0 | [13 empty] | VV | 2 | 2 | True | 0 | ROZPOCET
| VV |  | m.č./030/ | [15 empty] | VV | 2 | 1 | True | 0 | ROZPOCET
| VV |  | Překlad nad dveřní otvor - 2x ocelový profil IPE 140 dl. 1400mm /1bm=14,9kg/ | [15 empty] | VV | 2 | 1 | True | 0 | ROZPOCET
| VV |  | 2*1,4*14,9*1,1*0,001 |  | 0.046 | [13 empty] | VV | 2 | 2 | True | 0 | ROZPOCET
| VV |  | Součet |  | 0.046 | [13 empty] | VV | 2 | 4 | True | 1 | ROZPOCET
5 | K | 342272523 | Příčky z pórobetonových přesných příčkovek hladkých, objemové hmotnosti 500 kg/m3 na tenké maltové lože, tloušťky příčky 150 mm | m2 | 68.394 |  | 0 | CS ÚRS 2017 01 |  |  | základní |  | 0 | 0.10422 | 7.128 | 0 | 0 | 4 | K | 2 |  |  |  | ROZPOCET | 0 | 0 | 0 | 0 | 0 | 1 | 0 | 4 | -1688094139
| VV |  | nové | [15 empty] | VV | 2 | 1 | True | 0 | ROZPOCET
| VV |  | m.č./033/ | [15 empty] | VV | 2 | 1 | True | 0 | ROZPOCET
| VV |  | příčka z pórobetonových tvárnic/150/ | [15 empty] | VV | 2 | 1 | True | 0 | ROZPOCET
| VV |  | 1,85*3,15 |  | 5.828 | [13 empty] | VV | 2 | 2 | True | 0 | ROZPOCET
| VV |  | nové | [15 empty] | VV | 2 | 1 | True | 0 | ROZPOCET
| VV |  | m.č./032/ | [15 empty] | VV | 2 | 1 | True | 0 | ROZPOCET
| VV |  | příčka z pórobetonových tvárnic/150/ | [15 empty] | VV | 2 | 1 | True | 0 | ROZPOCET
| VV |  | (1,2+1,885)*3,15 |  | 9.718 | [13 empty] | VV | 2 | 2 | True | 0 | ROZPOCET
| VV |  | nové | [15 empty] | VV | 2 | 1 | True | 0 | ROZPOCET
| VV |  | m.č./031/ | [15 empty] | VV | 2 | 1 | True | 0 | ROZPOCET
| VV |  | zazdívka z pórobetonových tvárnic/150 | [15 empty] | VV | 2 | 1 | True | 0 | ROZPOCET
| VV |  | 0,6*1,97 |  | 1.182 | [13 empty] | VV | 2 | 2 | True | 0 | ROZPOCET
| VV |  | nové | [15 empty] | VV | 2 | 1 | True | 0 | ROZPOCET
| VV |  | m.č./031/a | [15 empty] | VV | 2 | 1 | True | 0 | ROZPOCET
| VV |  | příčka z pórobetonových tvárnic/150/ | [15 empty] | VV | 2 | 1 | True | 0 | ROZPOCET
| VV |  | (2,15+0,14+3,13)*2,79 |  | 15.122 | [13 empty] | VV | 2 | 2 | True | 0 | ROZPOCET
| VV |  | nové | [15 empty] | VV | 2 | 1 | True | 0 | ROZPOCET
| VV |  | m.č./030/ | [15 empty] | VV | 2 | 1 | True | 0 | ROZPOCET
| VV |  | příčka z pórobetonových tvárnic/150/ | [15 empty] | VV | 2 | 1 | True | 0 | ROZPOCET
| VV |  | 1,85*3,13 |  | 5.791 | [13 empty] | VV | 2 | 2 | True | 0 | ROZPOCET
| VV |  | nové | [15 empty] | VV | 2 | 1 | True | 0 | ROZPOCET
| VV |  | m.č./030/a | [15 empty] | VV | 2 | 1 | True | 0 | ROZPOCET
| VV |  | příčka z pórobetonových tvárnic/150/ | [15 empty] | VV | 2 | 1 | True | 0 | ROZPOCET
| VV |  | 0 |  | 0 | [13 empty] | VV | 2 | 2 | True | 0 | ROZPOCET
| VV |  | nové | [15 empty] | VV | 2 | 1 | True | 0 | ROZPOCET
| VV |  | m.č./029/ | [15 empty] | VV | 2 | 1 | True | 0 | ROZPOCET
| VV |  | zazdívka z pórobetonových tvárnic/150 | [15 empty] | VV | 2 | 1 | True | 0 | ROZPOCET
| VV |  | 0,88*1,95+(0,98*1,97) |  | 3.647 | [13 empty] | VV | 2 | 2 | True | 0 | ROZPOCET
| VV |  | nové | [15 empty] | VV | 2 | 1 | True | 0 | ROZPOCET
| VV |  | m.č./029/ | [15 empty] | VV | 2 | 1 | True | 0 | ROZPOCET
| VV |  |  |  | 0 | [13 empty] | VV | 2 | 2 | True | 0 | ROZPOCET
| VV |  |  |  | 0 | [13 empty] | VV | 2 | 2 | True | 0 | ROZPOCET
| VV |  | nové | [15 empty] | VV | 2 | 1 | True | 0 | ROZPOCET
| VV |  | m.č./025/ | [15 empty] | VV | 2 | 1 | True | 0 | ROZPOCET
| VV |  | zazdívka z pórobetonových tvárnic/150 | [15 empty] | VV | 2 | 1 | True | 0 | ROZPOCET
| VV |  | (0,35*2,12)+(0,36*2,06) |  | 1.484 | [13 empty] | VV | 2 | 2 | True | 0 | ROZPOCET
| VV |  | nové | [15 empty] | VV | 2 | 1 | True | 0 | ROZPOCET
| VV |  | m.č./025/ | [15 empty] | VV | 2 | 1 | True | 0 | ROZPOCET
| VV |  | příčka z pórobetonových tvárnic/150/ | [15 empty] | VV | 2 | 1 | True | 0 | ROZPOCET
| VV |  | 0 |  | 0 | [13 empty] | VV | 2 | 2 | True | 0 | ROZPOCET
| VV |  | nové | [15 empty] | VV | 2 | 1 | True | 0 | ROZPOCET
| VV |  | m.č./028/ | [15 empty] | VV | 2 | 1 | True | 0 | ROZPOCET
| VV |  | příčka z pórobetonových tvárnic/100/ | [15 empty] | VV | 2 | 1 | True | 0 | ROZPOCET
| VV |  | 3,96*3,14 |  | 12.434 | [13 empty] | VV | 2 | 2 | True | 0 | ROZPOCET
| VV |  | nové | [15 empty] | VV | 2 | 1 | True | 0 | ROZPOCET
| VV |  | m.č./027/ | [15 empty] | VV | 2 | 1 | True | 0 | ROZPOCET
| VV |  | příčka z pórobetonových tvárnic/100/ | [15 empty] | VV | 2 | 1 | True | 0 | ROZPOCET
| VV |  | (2,075+2,125)*3,14 |  | 13.188 | [13 empty] | VV | 2 | 2 | True | 0 | ROZPOCET
| VV |  | Součet |  | 68.394 | [13 empty] | VV | 2 | 4 | True | 1 | ROZPOCET
| D | 998 | Přesun hmot |  |  |  | 0 | [5 empty] | 0 |  | 0 |  | 0 | 1 | D | 1 |  |  |  | ROZPOCET | [6 empty] | 0
6 | K | 998018001 | Přesun hmot pro budovy občanské výstavby, bydlení, výrobu a služby ruční - bez užití mechanizace vodorovná dopravní vzdálenost do 100 m pro budovy s jakoukoliv nosnou konstrukcí výšky do 6 m | t | 8.108 |  | 0 | CS ÚRS 2017 01 |  |  | základní |  | 0 | 0 | 0 | 0 | 0 | 4 | K | 2 |  |  |  | ROZPOCET | 0 | 0 | 0 | 0 | 0 | 1 | 0 | 4 | 1034548746
| D | PSV | Práce a dodávky PSV |  |  |  | 0 | [5 empty] | 0 |  | 0.33286 |  | 0 | 2 | D | 0 |  |  |  | ROZPOCET | [6 empty] | 0
| D | 763 | Konstrukce suché výstavby |  |  |  | 0 | [5 empty] | 0 |  | 0.33286 |  | 0 | 2 | D | 1 |  |  |  | ROZPOCET | [6 empty] | 0
7 | K | 763111461.150 | Příčka ze sádrokartonových desek s nosnou konstrukcí z jednoduchých ocelových profilů UW, CW dvojitě opláštěná deskami akustickými tl. 2 x 12,5 mm, EI 90, příčka tl. 125 mm, profil 75 TI tl. 60 mm 40 kg/m3, Rw 56 dB | m2 | 5.803 |  | 0 |  |  |  | základní |  | 0 | 0.05696 | 0.33054 | 0 | 0 | 16 | K | 2 |  |  |  | ROZPOCET | 0 | 0 | 0 | 0 | 0 | 1 | 0 | 16 | -473664454
| VV |  | mč./024/a | [15 empty] | VV | 2 | 1 | True | 0 | ROZPOCET
| VV |  | místnost pro přístroj LECO, která bude z akustických důvodů provedena ze sádrokartonové příčky – dvojité opláštění, dvojitá konstrukce -2xC50+5mm pěno | [15 empty] | VV | 2 | 1 | True | 0 | ROZPOCET
| VV |  | pěnová páska mezi nimi, výplň minerální vatou. | [15 empty] | VV | 2 | 1 | True | 0 | ROZPOCET
| VV |  | V této příčce bude osazeno pevné prosklení 2650x1000mm - parapet 1000mm z akustického trojskla. | [15 empty] | VV | 2 | 1 | True | 0 | ROZPOCET
| VV |  | 2,65*2,74 |  | 7.261 | [13 empty] | VV | 2 | 2 | True | 0 | ROZPOCET
| VV |  | mínus okno | [15 empty] | VV | 2 | 1 | True | 0 | ROZPOCET
| VV |  | 2,65*0,55*-1 |  | -1.458 | [13 empty] | VV | 2 | 2 | True | 0 | ROZPOCET
| VV |  | Součet |  | 5.803 | [13 empty] | VV | 2 | 4 | True | 1 | ROZPOCET
8 | K | 763111717 | Příčka ze sádrokartonových desek ostatní konstrukce a práce na příčkách ze sádrokartonových desek základní penetrační nátěr | m2 | 5.803 |  | 0 | CS ÚRS 2017 01 |  |  | základní |  | 0 | 0.0002 | 0.0011606 | 0 | 0 | 16 | K | 2 |  |  |  | ROZPOCET | 0 | 0 | 0 | 0 | 0 | 1 | 0 | 16 | 806867088
| VV |  | mč./024/a | [15 empty] | VV | 2 | 1 | True | 0 | ROZPOCET
| VV |  | místnost pro přístroj LECO, která bude z akustických důvodů provedena ze sádrokartonové příčky – dvojité opláštění, dvojitá konstrukce -2xC50+5mm pěno | [15 empty] | VV | 2 | 1 | True | 0 | ROZPOCET
| VV |  | pěnová páska mezi nimi, výplň minerální vatou. | [15 empty] | VV | 2 | 1 | True | 0 | ROZPOCET
| VV |  | V této příčce bude osazeno pevné prosklení 2650x1000mm - parapet 1000mm z akustického trojskla. | [15 empty] | VV | 2 | 1 | True | 0 | ROZPOCET
| VV |  | 2,65*2,74 |  | 7.261 | [13 empty] | VV | 2 | 2 | True | 0 | ROZPOCET
| VV |  | mínus okno | [15 empty] | VV | 2 | 1 | True | 0 | ROZPOCET
| VV |  | 2,65*0,55*-1 |  | -1.458 | [13 empty] | VV | 2 | 2 | True | 0 | ROZPOCET
| VV |  | Součet |  | 5.803 | [13 empty] | VV | 2 | 4 | True | 1 | ROZPOCET
9 | K | 763111771 | Příčka ze sádrokartonových desek Příplatek k cenám za rovinnost kvality speciální tmelení | m2 | 5.803 |  | 0 | CS ÚRS 2017 01 |  |  | základní |  | 0 | 0.0002 | 0.0011606 | 0 | 0 | 16 | K | 2 |  |  |  | ROZPOCET | 0 | 0 | 0 | 0 | 0 | 1 | 0 | 16 | -1808573064
| VV |  | mč./024/a | [15 empty] | VV | 2 | 1 | True | 0 | ROZPOCET
| VV |  | místnost pro přístroj LECO, která bude z akustických důvodů provedena ze sádrokartonové příčky – dvojité opláštění, dvojitá konstrukce -2xC50+5mm pěno | [15 empty] | VV | 2 | 1 | True | 0 | ROZPOCET
| VV |  | pěnová páska mezi nimi, výplň minerální vatou. | [15 empty] | VV | 2 | 1 | True | 0 | ROZPOCET
| VV |  | V této příčce bude osazeno pevné prosklení 2650x1000mm - parapet 1000mm z akustického trojskla. | [15 empty] | VV | 2 | 1 | True | 0 | ROZPOCET
| VV |  | 2,65*2,74 |  | 7.261 | [13 empty] | VV | 2 | 2 | True | 0 | ROZPOCET
| VV |  | mínus okno | [15 empty] | VV | 2 | 1 | True | 0 | ROZPOCET
| VV |  | 2,65*0,55*-1 |  | -1.458 | [13 empty] | VV | 2 | 2 | True | 0 | ROZPOCET
| VV |  | Součet |  | 5.803 | [13 empty] | VV | 2 | 4 | True | 1 | ROZPOCET
10 | K | 998763301 | Přesun hmot pro konstrukce montované z desek sádrokartonových, sádrovláknitých, cementovláknitých nebo cementových stanovený z hmotnosti přesunovaného materiálu vodorovná dopravní vzdálenost do 50 m v objektech výšky do 6 m | t | 0.333 |  | 0 | CS ÚRS 2017 01 |  |  | základní |  | 0 | 0 | 0 | 0 | 0 | 16 | K | 2 |  |  |  | ROZPOCET | 0 | 0 | 0 | 0 | 0 | 1 | 0 | 16 | 1719409546
11 | K | 998763381 | Přesun hmot pro konstrukce montované z desek sádrokartonových, sádrovláknitých, cementovláknitých nebo cementových Příplatek k cenám za přesun prováděný bez použití mechanizace pro jakoukoliv výšku objektu | t | 0.333 |  | 0 | CS ÚRS 2017 01 |  |  | základní |  | 0 | 0 | 0 | 0 | 0 | 16 | K | 2 |  |  |  | ROZPOCET | 0 | 0 | 0 | 0 | 0 | 1 | 0 | 16 | 659728410

## 2017-087-03 - Podlahy
| List obsahuje: |  | 1) Krycí list soupisu | 2) Rekapitulace |  |  | 3) Soupis prací | Zpět na list: | Rekapitulace stavby
{24b8c42c-a5be-49ad-ade1-b7ccf67031c4}
2
| KRYCÍ LIST SOUPISU | [8 empty] | v --- níže se nacházejí doplnkové a pomocné údaje k sestavám --- v | [8 empty] | False
Stavba:
Suterén I. stavba
Objekt:
2017-087-03 - Podlahy
| KSO: |  |  |  |  | CC-CZ:
| Místo: |  | Kamýcká 1176, Praha 6 |  |  | Datum: | 28. 4. 2017
| Zadavatel: |  |  |  |  | IČ:
|  | ČZU v Praze Kamýcká 129, Praha 6 |  |  |  | DIČ:
| Uchazeč: |  |  |  |  | IČ:
DIČ:
| Projektant: |  |  |  |  | IČ:
|  | Ing. Vladimír Čapka Gestnerova 5/658, Praha 7 |  |  |  | DIČ:
Poznámka:
Zpracováno dle metodiky ÚRS s maximálním zatříděním položek (popisu činností) dle Třídníku stavebních konstrukcí a prací. Použita databáze směrných cen 2017/I. Položky, které databáze neobsahuje, oceněny dle brutto ceníků příslušných dodavatelů. Veškeré názvy jednotlivých zařízení jsou uvedeny pouze pro určení technické úrovně a provozních parametrů. Ve všech případech lze použít i jiná než navržená zařízení, která mají podobnou nebo minimálně stejnou kvalitu, účinnost a výkon, parametry použití, ev. hlučnost (která bezpodmínečně splňuje platné hygienické normy). Celková množství u jednotlivých položek (kusy, metry) byla odměřena a sečtena ručně a digitálně z výkresů.
| Cena bez DPH | [5 empty] | 0
|  |  | Základ daně |  |  | Sazba daně | Výše daně
| DPH | základní | 0 |  |  | 21% | 0
|  | snížená | 0 |  |  | 15% | 0
|  | zákl. přenesená | 0 |  |  | 21% | 0
|  | sníž. přenesená | 0 |  |  | 15% | 0
|  | nulová | 0 |  |  | 0% | 0
| Cena s DPH |  |  | v | CZK |  | 0
REKAPITULACE ČLENĚNÍ SOUPISU PRACÍ
Stavba:
Suterén I. stavba
Objekt:
2017-087-03 - Podlahy
Místo: |  |  | Kamýcká 1176, Praha 6 |  |  | Datum: | 28. 4. 2017
Zadavatel: |  |  | ČZU v Praze Kamýcká 129, Praha 6 |  |  | Projektant: | Ing. Vladimír Čapka Gestnerova 5/658, Praha 7
Uchazeč:
Kód dílu - Popis | [6 empty] | Cena celkem [CZK]
Náklady soupisu celkem | [6 empty] | 0 | [12 empty] | -1
| HSV - Práce a dodávky HSV | [5 empty] | 0
| 6 - Úpravy povrchů, podlahy a osazování výplní | [5 empty] | 0
| 998 - Přesun hmot | [5 empty] | 0
| PSV - Práce a dodávky PSV | [5 empty] | 0
| 711 - Izolace proti vodě, vlhkosti a plynům | [5 empty] | 0
| 713 - Izolace tepelné | [5 empty] | 0
| 771 - Podlahy z dlaždic | [5 empty] | 0
| 776 - Podlahy povlakové | [5 empty] | 0
SOUPIS PRACÍ
Stavba:
Suterén I. stavba
Objekt:
2017-087-03 - Podlahy
Místo: |  |  | Kamýcká 1176, Praha 6 |  |  | Datum: | 28. 4. 2017
Zadavatel: |  |  | ČZU v Praze Kamýcká 129, Praha 6 |  |  | Projektant: | Ing. Vladimír Čapka Gestnerova 5/658, Praha 7
Uchazeč:
PČ | Typ | Kód | Popis | MJ | Množství | J.cena [CZK] | Cena celkem [CZK] | Cenová soustava |  | Poznámka | DPH | J. Nh [h] | Nh celkem [h] | J. hmotnost [t] | Hmotnost celkem [t] | J. suť [t] | Suť Celkem [t]
Náklady soupisu celkem | [6 empty] | 0 | [5 empty] | 0 |  | 21.8078 |  | 0 |  | D | -1 | [10 empty] | 0
| D | HSV | Práce a dodávky HSV |  |  |  | 0 | [5 empty] | 0 |  | 10.3873 |  | 0 | 1 | D | 0 |  |  |  | ROZPOCET | [6 empty] | 0
| D | 6 | Úpravy povrchů, podlahy a osazování výplní |  |  |  | 0 | [5 empty] | 0 |  | 10.3873 |  | 0 | 1 | D | 1 |  |  |  | ROZPOCET | [6 empty] | 0
1 | K | 631311114 | Mazanina z betonu prostého bez zvýšených nároků na prostředí tl. přes 50 do 80 mm tř. C 16/20 | m3 | 4.451 |  | 0 | CS ÚRS 2017 01 |  |  | základní |  | 0 | 2.2563 | 10.043 | 0 | 0 | 4 | K | 2 |  |  |  | ROZPOCET | 0 | 0 | 0 | 0 | 0 | 1 | 0 | 4 | -1436031094
| VV |  |  |  | 0 | [13 empty] | VV | 2 | 2 | True | 0 | ROZPOCET
| VV |  |  |  | 0 | [13 empty] | VV | 2 | 2 | True | 0 | ROZPOCET
| VV |  | betonová mazanina se sítí / 68/ mm | [15 empty] | VV | 2 | 1 | True | 0 | ROZPOCET
| VV |  |  |  | 0 | [13 empty] | VV | 2 | 2 | True | 0 | ROZPOCET
| VV |  | skladbaP/1/ | [15 empty] | VV | 2 | 1 | True | 0 | ROZPOCET
| VV |  | m.č./026 | [15 empty] | VV | 2 | 1 | True | 0 | ROZPOCET
| VV |  | betonová mazanina se sítí / 68/ mm | [15 empty] | VV | 2 | 1 | True | 0 | ROZPOCET
| VV |  | 12,35*0,068 |  | 0.84 | [13 empty] | VV | 2 | 2 | True | 0 | ROZPOCET
| VV |  | skladbaP/1/ | [15 empty] | VV | 2 | 1 | True | 0 | ROZPOCET
| VV |  | m.č./027 | [15 empty] | VV | 2 | 1 | True | 0 | ROZPOCET
| VV |  | betonová mazanina se sítí / 68/ mm | [15 empty] | VV | 2 | 1 | True | 0 | ROZPOCET
| VV |  | 6,32*0,068 |  | 0.43 | [13 empty] | VV | 2 | 2 | True | 0 | ROZPOCET
| VV |  | skladbaP/1/ | [15 empty] | VV | 2 | 1 | True | 0 | ROZPOCET
| VV |  | m.č./027/a | [15 empty] | VV | 2 | 1 | True | 0 | ROZPOCET
| VV |  | betonová mazanina se sítí / 68/ mm | [15 empty] | VV | 2 | 1 | True | 0 | ROZPOCET
| VV |  | 5,09*0,068 |  | 0.346 | [13 empty] | VV | 2 | 2 | True | 0 | ROZPOCET
| VV |  | skladbaP/1/ | [15 empty] | VV | 2 | 1 | True | 0 | ROZPOCET
| VV |  | m.č./028 | [15 empty] | VV | 2 | 1 | True | 0 | ROZPOCET
| VV |  | betonová mazanina se sítí / 68/ mm | [15 empty] | VV | 2 | 1 | True | 0 | ROZPOCET
| VV |  | 10,21*0,068 |  | 0.694 | [13 empty] | VV | 2 | 2 | True | 0 | ROZPOCET
| VV |  | skladbaP/1/ | [15 empty] | VV | 2 | 1 | True | 0 | ROZPOCET
| VV |  | m.č./033 | [15 empty] | VV | 2 | 1 | True | 0 | ROZPOCET
| VV |  | betonová mazanina se sítí / 68/ mm | [15 empty] | VV | 2 | 1 | True | 0 | ROZPOCET
| VV |  | 2,28*0,068 |  | 0.155 | [13 empty] | VV | 2 | 2 | True | 0 | ROZPOCET
| VV |  |  |  | 0 | [13 empty] | VV | 2 | 2 | True | 0 | ROZPOCET
| VV |  |  |  | 0 | [13 empty] | VV | 2 | 2 | True | 0 | ROZPOCET
| VV |  | betonová mazanina se sítí / 65/ mm | [15 empty] | VV | 2 | 1 | True | 0 | ROZPOCET
| VV |  |  |  | 0 | [13 empty] | VV | 2 | 2 | True | 0 | ROZPOCET
| VV |  | skladba P/2/ | [15 empty] | VV | 2 | 1 | True | 0 | ROZPOCET
| VV |  | m.č./032 | [15 empty] | VV | 2 | 1 | True | 0 | ROZPOCET
| VV |  | betonová mazanina se sítí/65/ mm | [15 empty] | VV | 2 | 1 | True | 0 | ROZPOCET
| VV |  | 2,74*0,065 |  | 0.178 | [13 empty] | VV | 2 | 2 | True | 0 | ROZPOCET
| VV |  |  |  | 0 | [13 empty] | VV | 2 | 2 | True | 0 | ROZPOCET
| VV |  |  |  | 0 | [13 empty] | VV | 2 | 2 | True | 0 | ROZPOCET
| VV |  | betonová mazanina se sítí / 72/ mm | [15 empty] | VV | 2 | 1 | True | 0 | ROZPOCET
| VV |  |  |  | 0 | [13 empty] | VV | 2 | 2 | True | 0 | ROZPOCET
| VV |  | skladba P/4/ | [15 empty] | VV | 2 | 1 | True | 0 | ROZPOCET
| VV |  | m.č./031 | [15 empty] | VV | 2 | 1 | True | 0 | ROZPOCET
| VV |  | betonová mazanina se sítí/72/ mm | [15 empty] | VV | 2 | 1 | True | 0 | ROZPOCET
| VV |  | 5,74*0,072 |  | 0.413 | [13 empty] | VV | 2 | 2 | True | 0 | ROZPOCET
| VV |  | skladba P/4/ | [15 empty] | VV | 2 | 1 | True | 0 | ROZPOCET
| VV |  | m.č./031/a | [15 empty] | VV | 2 | 1 | True | 0 | ROZPOCET
| VV |  | betonová mazanina se sítí/72/ mm | [15 empty] | VV | 2 | 1 | True | 0 | ROZPOCET
| VV |  | 19,37*0,072 |  | 1.395 | [13 empty] | VV | 2 | 2 | True | 0 | ROZPOCET
| VV |  | Součet |  | 4.451 | [13 empty] | VV | 2 | 4 | True | 1 | ROZPOCET
2 | K | 631319011 | Příplatek k cenám mazanin za úpravu povrchu mazaniny přehlazením, mazanina tl. přes 50 do 80 mm | m3 | 4.451 |  | 0 | CS ÚRS 2017 01 |  |  | základní |  | 0 | 0 | 0 | 0 | 0 | 4 | K | 2 |  |  |  | ROZPOCET | 0 | 0 | 0 | 0 | 0 | 1 | 0 | 4 | -1670553864
| VV |  |  |  | 0 | [13 empty] | VV | 2 | 2 | True | 0 | ROZPOCET
| VV |  |  |  | 0 | [13 empty] | VV | 2 | 2 | True | 0 | ROZPOCET
| VV |  | betonová mazanina se sítí / 68/ mm | [15 empty] | VV | 2 | 1 | True | 0 | ROZPOCET
| VV |  |  |  | 0 | [13 empty] | VV | 2 | 2 | True | 0 | ROZPOCET
| VV |  | skladbaP/1/ | [15 empty] | VV | 2 | 1 | True | 0 | ROZPOCET
| VV |  | m.č./026 | [15 empty] | VV | 2 | 1 | True | 0 | ROZPOCET
| VV |  | betonová mazanina se sítí / 68/ mm | [15 empty] | VV | 2 | 1 | True | 0 | ROZPOCET
| VV |  | 12,35*0,068 |  | 0.84 | [13 empty] | VV | 2 | 2 | True | 0 | ROZPOCET
| VV |  | skladbaP/1/ | [15 empty] | VV | 2 | 1 | True | 0 | ROZPOCET
| VV |  | m.č./027 | [15 empty] | VV | 2 | 1 | True | 0 | ROZPOCET
| VV |  | betonová mazanina se sítí / 68/ mm | [15 empty] | VV | 2 | 1 | True | 0 | ROZPOCET
| VV |  | 6,32*0,068 |  | 0.43 | [13 empty] | VV | 2 | 2 | True | 0 | ROZPOCET
| VV |  | skladbaP/1/ | [15 empty] | VV | 2 | 1 | True | 0 | ROZPOCET
| VV |  | m.č./027/a | [15 empty] | VV | 2 | 1 | True | 0 | ROZPOCET
| VV |  | betonová mazanina se sítí / 68/ mm | [15 empty] | VV | 2 | 1 | True | 0 | ROZPOCET
| VV |  | 5,09*0,068 |  | 0.346 | [13 empty] | VV | 2 | 2 | True | 0 | ROZPOCET
| VV |  | skladbaP/1/ | [15 empty] | VV | 2 | 1 | True | 0 | ROZPOCET
| VV |  | m.č./028 | [15 empty] | VV | 2 | 1 | True | 0 | ROZPOCET
| VV |  | betonová mazanina se sítí / 68/ mm | [15 empty] | VV | 2 | 1 | True | 0 | ROZPOCET
| VV |  | 10,21*0,068 |  | 0.694 | [13 empty] | VV | 2 | 2 | True | 0 | ROZPOCET
| VV |  | skladbaP/1/ | [15 empty] | VV | 2 | 1 | True | 0 | ROZPOCET
| VV |  | m.č./033 | [15 empty] | VV | 2 | 1 | True | 0 | ROZPOCET
| VV |  | betonová mazanina se sítí / 68/ mm | [15 empty] | VV | 2 | 1 | True | 0 | ROZPOCET
| VV |  | 2,28*0,068 |  | 0.155 | [13 empty] | VV | 2 | 2 | True | 0 | ROZPOCET
| VV |  |  |  | 0 | [13 empty] | VV | 2 | 2 | True | 0 | ROZPOCET
| VV |  |  |  | 0 | [13 empty] | VV | 2 | 2 | True | 0 | ROZPOCET
| VV |  | betonová mazanina se sítí / 65/ mm | [15 empty] | VV | 2 | 1 | True | 0 | ROZPOCET
| VV |  |  |  | 0 | [13 empty] | VV | 2 | 2 | True | 0 | ROZPOCET
| VV |  | skladba P/2/ | [15 empty] | VV | 2 | 1 | True | 0 | ROZPOCET
| VV |  | m.č./032 | [15 empty] | VV | 2 | 1 | True | 0 | ROZPOCET
| VV |  | betonová mazanina se sítí/65/ mm | [15 empty] | VV | 2 | 1 | True | 0 | ROZPOCET
| VV |  | 2,74*0,065 |  | 0.178 | [13 empty] | VV | 2 | 2 | True | 0 | ROZPOCET
| VV |  |  |  | 0 | [13 empty] | VV | 2 | 2 | True | 0 | ROZPOCET
| VV |  |  |  | 0 | [13 empty] | VV | 2 | 2 | True | 0 | ROZPOCET
| VV |  | betonová mazanina se sítí / 72/ mm | [15 empty] | VV | 2 | 1 | True | 0 | ROZPOCET
| VV |  |  |  | 0 | [13 empty] | VV | 2 | 2 | True | 0 | ROZPOCET
| VV |  | skladba P/4/ | [15 empty] | VV | 2 | 1 | True | 0 | ROZPOCET
| VV |  | m.č./031 | [15 empty] | VV | 2 | 1 | True | 0 | ROZPOCET
| VV |  | betonová mazanina se sítí/72/ mm | [15 empty] | VV | 2 | 1 | True | 0 | ROZPOCET
| VV |  | 5,74*0,072 |  | 0.413 | [13 empty] | VV | 2 | 2 | True | 0 | ROZPOCET
| VV |  | skladba P/4/ | [15 empty] | VV | 2 | 1 | True | 0 | ROZPOCET
| VV |  | m.č./031/a | [15 empty] | VV | 2 | 1 | True | 0 | ROZPOCET
| VV |  | betonová mazanina se sítí/72/ mm | [15 empty] | VV | 2 | 1 | True | 0 | ROZPOCET
| VV |  | 19,37*0,072 |  | 1.395 | [13 empty] | VV | 2 | 2 | True | 0 | ROZPOCET
| VV |  | Součet |  | 4.451 | [13 empty] | VV | 2 | 4 | True | 1 | ROZPOCET
3 | K | 631319171 | Příplatek k cenám mazanin za stržení povrchu spodní vrstvy mazaniny latí před vložením výztuže nebo pletiva pro tl. obou vrstev mazaniny přes 50 do 80 mm | m3 | 4.451 |  | 0 | CS ÚRS 2017 01 |  |  | základní |  | 0 | 0 | 0 | 0 | 0 | 4 | K | 2 |  |  |  | ROZPOCET | 0 | 0 | 0 | 0 | 0 | 1 | 0 | 4 | -1263008961
| VV |  |  |  | 0 | [13 empty] | VV | 2 | 2 | True | 0 | ROZPOCET
| VV |  |  |  | 0 | [13 empty] | VV | 2 | 2 | True | 0 | ROZPOCET
| VV |  | betonová mazanina se sítí / 68/ mm | [15 empty] | VV | 2 | 1 | True | 0 | ROZPOCET
| VV |  |  |  | 0 | [13 empty] | VV | 2 | 2 | True | 0 | ROZPOCET
| VV |  | skladbaP/1/ | [15 empty] | VV | 2 | 1 | True | 0 | ROZPOCET
| VV |  | m.č./026 | [15 empty] | VV | 2 | 1 | True | 0 | ROZPOCET
| VV |  | betonová mazanina se sítí / 68/ mm | [15 empty] | VV | 2 | 1 | True | 0 | ROZPOCET
| VV |  | 12,35*0,068 |  | 0.84 | [13 empty] | VV | 2 | 2 | True | 0 | ROZPOCET
| VV |  | skladbaP/1/ | [15 empty] | VV | 2 | 1 | True | 0 | ROZPOCET
| VV |  | m.č./027 | [15 empty] | VV | 2 | 1 | True | 0 | ROZPOCET
| VV |  | betonová mazanina se sítí / 68/ mm | [15 empty] | VV | 2 | 1 | True | 0 | ROZPOCET
| VV |  | 6,32*0,068 |  | 0.43 | [13 empty] | VV | 2 | 2 | True | 0 | ROZPOCET
| VV |  | skladbaP/1/ | [15 empty] | VV | 2 | 1 | True | 0 | ROZPOCET
| VV |  | m.č./027/a | [15 empty] | VV | 2 | 1 | True | 0 | ROZPOCET
| VV |  | betonová mazanina se sítí / 68/ mm | [15 empty] | VV | 2 | 1 | True | 0 | ROZPOCET
| VV |  | 5,09*0,068 |  | 0.346 | [13 empty] | VV | 2 | 2 | True | 0 | ROZPOCET
| VV |  | skladbaP/1/ | [15 empty] | VV | 2 | 1 | True | 0 | ROZPOCET
| VV |  | m.č./028 | [15 empty] | VV | 2 | 1 | True | 0 | ROZPOCET
| VV |  | betonová mazanina se sítí / 68/ mm | [15 empty] | VV | 2 | 1 | True | 0 | ROZPOCET
| VV |  | 10,21*0,068 |  | 0.694 | [13 empty] | VV | 2 | 2 | True | 0 | ROZPOCET
| VV |  | skladbaP/1/ | [15 empty] | VV | 2 | 1 | True | 0 | ROZPOCET
| VV |  | m.č./033 | [15 empty] | VV | 2 | 1 | True | 0 | ROZPOCET
| VV |  | betonová mazanina se sítí / 68/ mm | [15 empty] | VV | 2 | 1 | True | 0 | ROZPOCET
| VV |  | 2,28*0,068 |  | 0.155 | [13 empty] | VV | 2 | 2 | True | 0 | ROZPOCET
| VV |  |  |  | 0 | [13 empty] | VV | 2 | 2 | True | 0 | ROZPOCET
| VV |  |  |  | 0 | [13 empty] | VV | 2 | 2 | True | 0 | ROZPOCET
| VV |  | betonová mazanina se sítí / 65/ mm | [15 empty] | VV | 2 | 1 | True | 0 | ROZPOCET
| VV |  |  |  | 0 | [13 empty] | VV | 2 | 2 | True | 0 | ROZPOCET
| VV |  | skladba P/2/ | [15 empty] | VV | 2 | 1 | True | 0 | ROZPOCET
| VV |  | m.č./032 | [15 empty] | VV | 2 | 1 | True | 0 | ROZPOCET
| VV |  | betonová mazanina se sítí/65/ mm | [15 empty] | VV | 2 | 1 | True | 0 | ROZPOCET
| VV |  | 2,74*0,065 |  | 0.178 | [13 empty] | VV | 2 | 2 | True | 0 | ROZPOCET
| VV |  |  |  | 0 | [13 empty] | VV | 2 | 2 | True | 0 | ROZPOCET
| VV |  |  |  | 0 | [13 empty] | VV | 2 | 2 | True | 0 | ROZPOCET
| VV |  | betonová mazanina se sítí / 72/ mm | [15 empty] | VV | 2 | 1 | True | 0 | ROZPOCET
| VV |  |  |  | 0 | [13 empty] | VV | 2 | 2 | True | 0 | ROZPOCET
| VV |  | skladba P/4/ | [15 empty] | VV | 2 | 1 | True | 0 | ROZPOCET
| VV |  | m.č./031 | [15 empty] | VV | 2 | 1 | True | 0 | ROZPOCET
| VV |  | betonová mazanina se sítí/72/ mm | [15 empty] | VV | 2 | 1 | True | 0 | ROZPOCET
| VV |  | 5,74*0,072 |  | 0.413 | [13 empty] | VV | 2 | 2 | True | 0 | ROZPOCET
| VV |  | skladba P/4/ | [15 empty] | VV | 2 | 1 | True | 0 | ROZPOCET
| VV |  | m.č./031/a | [15 empty] | VV | 2 | 1 | True | 0 | ROZPOCET
| VV |  | betonová mazanina se sítí/72/ mm | [15 empty] | VV | 2 | 1 | True | 0 | ROZPOCET
| VV |  | 19,37*0,072 |  | 1.395 | [13 empty] | VV | 2 | 2 | True | 0 | ROZPOCET
| VV |  | Součet |  | 4.451 | [13 empty] | VV | 2 | 4 | True | 1 | ROZPOCET
4 | K | 631362021 | Výztuž mazanin ze svařovaných sítí z drátů typu KARI | t | 0.327 |  | 0 | CS ÚRS 2017 01 |  |  | základní |  | 0 | 1.0531 | 0.34435 | 0 | 0 | 4 | K | 2 |  |  |  | ROZPOCET | 0 | 0 | 0 | 0 | 0 | 1 | 0 | 4 | 2109733059
| VV |  | kari síť 6/100/100-1/m2/=4,44/kg | [15 empty] | VV | 2 | 1 | True | 0 | ROZPOCET
| VV |  | skladbaP/1/ | [15 empty] | VV | 2 | 1 | True | 0 | ROZPOCET
| VV |  | m.č./026 | [15 empty] | VV | 2 | 1 | True | 0 | ROZPOCET
| VV |  | kari síť/6*100*100/…1m2=4,44/kg | [15 empty] | VV | 2 | 1 | True | 0 | ROZPOCET
| VV |  | 12,35 |  | 12.35 | [13 empty] | VV | 2 | 2 | True | 0 | ROZPOCET
| VV |  | skladbaP/1/ | [15 empty] | VV | 2 | 1 | True | 0 | ROZPOCET
| VV |  | m.č./027 | [15 empty] | VV | 2 | 1 | True | 0 | ROZPOCET
| VV |  | kari síť/6*100*100/…1m2=4,44/kg | [15 empty] | VV | 2 | 1 | True | 0 | ROZPOCET
| VV |  | 6,32 |  | 6.32 | [13 empty] | VV | 2 | 2 | True | 0 | ROZPOCET
| VV |  | skladbaP/1/ | [15 empty] | VV | 2 | 1 | True | 0 | ROZPOCET
| VV |  | m.č./027/a | [15 empty] | VV | 2 | 1 | True | 0 | ROZPOCET
| VV |  | kari síť/6*100*100/…1m2=4,44/kg | [15 empty] | VV | 2 | 1 | True | 0 | ROZPOCET
| VV |  | 5,09 |  | 5.09 | [13 empty] | VV | 2 | 2 | True | 0 | ROZPOCET
| VV |  | skladbaP/1/ | [15 empty] | VV | 2 | 1 | True | 0 | ROZPOCET
| VV |  | m.č./028 | [15 empty] | VV | 2 | 1 | True | 0 | ROZPOCET
| VV |  | kari síť/6*100*100/…1m2=4,44/kg | [15 empty] | VV | 2 | 1 | True | 0 | ROZPOCET
| VV |  | 10,21 |  | 10.21 | [13 empty] | VV | 2 | 2 | True | 0 | ROZPOCET
| VV |  | skladbaP/1/ | [15 empty] | VV | 2 | 1 | True | 0 | ROZPOCET
| VV |  | m.č./033 | [15 empty] | VV | 2 | 1 | True | 0 | ROZPOCET
| VV |  | kari síť/6*100*100/…1m2=4,44/kg | [15 empty] | VV | 2 | 1 | True | 0 | ROZPOCET
| VV |  | 2,28 |  | 2.28 | [13 empty] | VV | 2 | 2 | True | 0 | ROZPOCET
| VV |  | skladba P/2/ | [15 empty] | VV | 2 | 1 | True | 0 | ROZPOCET
| VV |  | m.č./032 | [15 empty] | VV | 2 | 1 | True | 0 | ROZPOCET
| VV |  | kari síť/6*100*100/…1m2=4,44/kg | [15 empty] | VV | 2 | 1 | True | 0 | ROZPOCET
| VV |  | 2,74 |  | 2.74 | [13 empty] | VV | 2 | 2 | True | 0 | ROZPOCET
| VV |  | skladba P/4/ | [15 empty] | VV | 2 | 1 | True | 0 | ROZPOCET
| VV |  | m.č./031 | [15 empty] | VV | 2 | 1 | True | 0 | ROZPOCET
| VV |  | kari síť/6*100*100/…1m2=4,44/kg | [15 empty] | VV | 2 | 1 | True | 0 | ROZPOCET
| VV |  | 5,74 |  | 5.74 | [13 empty] | VV | 2 | 2 | True | 0 | ROZPOCET
| VV |  | skladba P/4/ | [15 empty] | VV | 2 | 1 | True | 0 | ROZPOCET
| VV |  | m.č./031/a | [15 empty] | VV | 2 | 1 | True | 0 | ROZPOCET
| VV |  | kari síť/6*100*100/…1m2=4,44/kg | [15 empty] | VV | 2 | 1 | True | 0 | ROZPOCET
| VV |  | 19,37 |  | 19.37 | [13 empty] | VV | 2 | 2 | True | 0 | ROZPOCET
| VV |  |  |  | 0 | [13 empty] | VV | 2 | 2 | True | 0 | ROZPOCET
| VV |  | Mezisoučet v m2 |  | 64.1 | [13 empty] | VV | 2 | 3 | True | 0 | ROZPOCET
| VV |  | 64,1*4,44*1,15*0,001 |  | 0.327 | [13 empty] | VV | 2 | 2 | True | 0 | ROZPOCET
| VV |  | Mezisoučet v tunách |  | 0.327 | [13 empty] | VV | 2 | 3 | True | 1 | ROZPOCET
| D | 998 | Přesun hmot |  |  |  | 0 | [5 empty] | 0 |  | 0 |  | 0 | 1 | D | 1 |  |  |  | ROZPOCET | [6 empty] | 0
5 | K | 998018001 | Přesun hmot pro budovy občanské výstavby, bydlení, výrobu a služby ruční - bez užití mechanizace vodorovná dopravní vzdálenost do 100 m pro budovy s jakoukoliv nosnou konstrukcí výšky do 6 m | t | 10.419 |  | 0 | CS ÚRS 2017 01 |  |  | základní |  | 0 | 0 | 0 | 0 | 0 | 4 | K | 2 |  |  |  | ROZPOCET | 0 | 0 | 0 | 0 | 0 | 1 | 0 | 4 | -799913344
| D | PSV | Práce a dodávky PSV |  |  |  | 0 | [5 empty] | 0 |  | 11.4205 |  | 0 | 2 | D | 0 |  |  |  | ROZPOCET | [6 empty] | 0
| D | 711 | Izolace proti vodě, vlhkosti a plynům |  |  |  | 0 | [5 empty] | 0 |  | 0.00822 |  | 0 | 2 | D | 1 |  |  |  | ROZPOCET | [6 empty] | 0
6 | K | 711113117 | Izolace proti zemní vlhkosti natěradly a tmely za studena na ploše vodorovné V těsnicí stěrkou nepružnou (cementem pojená) | m2 | 2.74 |  | 0 | CS ÚRS 2017 01 |  |  | základní |  | 0 | 0.003 | 0.00822 | 0 | 0 | 16 | K | 2 |  |  |  | ROZPOCET | 0 | 0 | 0 | 0 | 0 | 1 | 0 | 16 | 1735856512
| VV |  | skladba P/2/ | [15 empty] | VV | 2 | 1 | True | 0 | ROZPOCET
| VV |  | m.č./032 | [15 empty] | VV | 2 | 1 | True | 0 | ROZPOCET
| VV |  | hydroizolační stěrka, v koutech páska/ 3/ mm | [15 empty] | VV | 2 | 1 | True | 0 | ROZPOCET
| VV |  | 2,74 |  | 2.74 | [13 empty] | VV | 2 | 2 | True | 0 | ROZPOCET
| VV |  | Součet |  | 2.74 | [13 empty] | VV | 2 | 4 | True | 1 | ROZPOCET
7 | K | 998711101 | Přesun hmot pro izolace proti vodě, vlhkosti a plynům stanovený z hmotnosti přesunovaného materiálu vodorovná dopravní vzdálenost do 50 m v objektech výšky do 6 m | t | 0.008 |  | 0 | CS ÚRS 2017 01 |  |  | základní |  | 0 | 0 | 0 | 0 | 0 | 16 | K | 2 |  |  |  | ROZPOCET | 0 | 0 | 0 | 0 | 0 | 1 | 0 | 16 | 754635767
8 | K | 998711181 | Přesun hmot pro izolace proti vodě, vlhkosti a plynům stanovený z hmotnosti přesunovaného materiálu Příplatek k cenám za přesun prováděný bez použití mechanizace pro jakoukoliv výšku objektu | t | 0.008 |  | 0 | CS ÚRS 2017 01 |  |  | základní |  | 0 | 0 | 0 | 0 | 0 | 16 | K | 2 |  |  |  | ROZPOCET | 0 | 0 | 0 | 0 | 0 | 1 | 0 | 16 | 1729550822
| D | 713 | Izolace tepelné |  |  |  | 0 | [5 empty] | 0 |  | 0.03205 |  | 0 | 2 | D | 1 |  |  |  | ROZPOCET | [6 empty] | 0
9 | K | 713121111 | Montáž tepelné izolace podlah rohožemi, pásy, deskami, dílci, bloky (izolační materiál ve specifikaci) kladenými volně jednovrstvá | m2 | 64.1 |  | 0 | CS ÚRS 2017 01 |  |  | základní |  | 0 | 0 | 0 | 0 | 0 | 16 | K | 2 |  |  |  | ROZPOCET | 0 | 0 | 0 | 0 | 0 | 1 | 0 | 16 | -1009441060
| VV |  |  |  | 0 | [13 empty] | VV | 2 | 2 | True | 0 | ROZPOCET
| VV |  |  |  | 0 | [13 empty] | VV | 2 | 2 | True | 0 | ROZPOCET
| VV |  | tepelná izolace – polyuretanové podlahové desky / 20/ mm | [15 empty] | VV | 2 | 1 | True | 0 | ROZPOCET
| VV |  |  |  | 0 | [13 empty] | VV | 2 | 2 | True | 0 | ROZPOCET
| VV |  | skladbaP/1/ | [15 empty] | VV | 2 | 1 | True | 0 | ROZPOCET
| VV |  | m.č./026 | [15 empty] | VV | 2 | 1 | True | 0 | ROZPOCET
| VV |  | tepelná izolace – polyuretanové podlahové desky / 20/ mm | [15 empty] | VV | 2 | 1 | True | 0 | ROZPOCET
| VV |  | 12,35 |  | 12.35 | [13 empty] | VV | 2 | 2 | True | 0 | ROZPOCET
| VV |  | skladbaP/1/ | [15 empty] | VV | 2 | 1 | True | 0 | ROZPOCET
| VV |  | m.č./027 | [15 empty] | VV | 2 | 1 | True | 0 | ROZPOCET
| VV |  | tepelná izolace – polyuretanové podlahové desky / 20/ mm | [15 empty] | VV | 2 | 1 | True | 0 | ROZPOCET
| VV |  | 6,32 |  | 6.32 | [13 empty] | VV | 2 | 2 | True | 0 | ROZPOCET
| VV |  | skladbaP/1/ | [15 empty] | VV | 2 | 1 | True | 0 | ROZPOCET
| VV |  | m.č./027/a | [15 empty] | VV | 2 | 1 | True | 0 | ROZPOCET
| VV |  | tepelná izolace – polyuretanové podlahové desky / 20/ mm | [15 empty] | VV | 2 | 1 | True | 0 | ROZPOCET
| VV |  | 5,09 |  | 5.09 | [13 empty] | VV | 2 | 2 | True | 0 | ROZPOCET
| VV |  | skladbaP/1/ | [15 empty] | VV | 2 | 1 | True | 0 | ROZPOCET
| VV |  | m.č./028 | [15 empty] | VV | 2 | 1 | True | 0 | ROZPOCET
| VV |  | tepelná izolace – polyuretanové podlahové desky / 20/ mm | [15 empty] | VV | 2 | 1 | True | 0 | ROZPOCET
| VV |  | 10,21 |  | 10.21 | [13 empty] | VV | 2 | 2 | True | 0 | ROZPOCET
| VV |  | skladbaP/1/ | [15 empty] | VV | 2 | 1 | True | 0 | ROZPOCET
| VV |  | m.č./033 | [15 empty] | VV | 2 | 1 | True | 0 | ROZPOCET
| VV |  | tepelná izolace – polyuretanové podlahové desky / 20/ mm | [15 empty] | VV | 2 | 1 | True | 0 | ROZPOCET
| VV |  | 2,28 |  | 2.28 | [13 empty] | VV | 2 | 2 | True | 0 | ROZPOCET
| VV |  | Mezisoučet |  | 36.25 | [13 empty] | VV | 2 | 3 | True | 0 | ROZPOCET
| VV |  | skladba P/2/ | [15 empty] | VV | 2 | 1 | True | 0 | ROZPOCET
| VV |  | m.č./032 | [15 empty] | VV | 2 | 1 | True | 0 | ROZPOCET
| VV |  | tepelná izolace – polyuretanové podlahové desky / 20/ mm | [15 empty] | VV | 2 | 1 | True | 0 | ROZPOCET
| VV |  | 2,74 |  | 2.74 | [13 empty] | VV | 2 | 2 | True | 0 | ROZPOCET
| VV |  | Mezisoučet |  | 2.74 | [13 empty] | VV | 2 | 3 | True | 0 | ROZPOCET
| VV |  | skladba P/4/ | [15 empty] | VV | 2 | 1 | True | 0 | ROZPOCET
| VV |  | m.č./031 | [15 empty] | VV | 2 | 1 | True | 0 | ROZPOCET
| VV |  | tepelná izolace – polyuretanové podlahové desky / 20/ mm | [15 empty] | VV | 2 | 1 | True | 0 | ROZPOCET
| VV |  | 5,74 |  | 5.74 | [13 empty] | VV | 2 | 2 | True | 0 | ROZPOCET
| VV |  | skladba P/4/ | [15 empty] | VV | 2 | 1 | True | 0 | ROZPOCET
| VV |  | m.č./031/a | [15 empty] | VV | 2 | 1 | True | 0 | ROZPOCET
| VV |  | tepelná izolace – polyuretanové podlahové desky / 20/ mm | [15 empty] | VV | 2 | 1 | True | 0 | ROZPOCET
| VV |  | 19,37 |  | 19.37 | [13 empty] | VV | 2 | 2 | True | 0 | ROZPOCET
| VV |  | Mezisoučet |  | 25.11 | [13 empty] | VV | 2 | 3 | True | 0 | ROZPOCET
| VV |  | Součet |  | 64.1 | [13 empty] | VV | 2 | 4 | True | 1 | ROZPOCET
10 | M | 283723010 | deska z pěnového polystyrenu pro trvalé zatížení v tlaku (max. 2000 kg/m2) 1000 x 500 x 20 mm | m2 | 64.1 |  | 0 | CS ÚRS 2017 01 |  |  | základní |  | 0 | 0.0005 | 0.03205 | 0 | 0 | 8 | M | 2 |  |  |  | ROZPOCET | 0 | 0 | 0 | 0 | 0 | 1 | 0 | 4 | -1835777012
| VV |  |  |  | 0 | [13 empty] | VV | 2 | 2 | True | 0 | ROZPOCET
| VV |  |  |  | 0 | [13 empty] | VV | 2 | 2 | True | 0 | ROZPOCET
| VV |  | tepelná izolace – polyuretanové podlahové desky / 20/ mm | [15 empty] | VV | 2 | 1 | True | 0 | ROZPOCET
| VV |  |  |  | 0 | [13 empty] | VV | 2 | 2 | True | 0 | ROZPOCET
| VV |  | skladbaP/1/ | [15 empty] | VV | 2 | 1 | True | 0 | ROZPOCET
| VV |  | m.č./026 | [15 empty] | VV | 2 | 1 | True | 0 | ROZPOCET
| VV |  | tepelná izolace – polyuretanové podlahové desky / 20/ mm | [15 empty] | VV | 2 | 1 | True | 0 | ROZPOCET
| VV |  | 12,35 |  | 12.35 | [13 empty] | VV | 2 | 2 | True | 0 | ROZPOCET
| VV |  | skladbaP/1/ | [15 empty] | VV | 2 | 1 | True | 0 | ROZPOCET
| VV |  | m.č./027 | [15 empty] | VV | 2 | 1 | True | 0 | ROZPOCET
| VV |  | tepelná izolace – polyuretanové podlahové desky / 20/ mm | [15 empty] | VV | 2 | 1 | True | 0 | ROZPOCET
| VV |  | 6,32 |  | 6.32 | [13 empty] | VV | 2 | 2 | True | 0 | ROZPOCET
| VV |  | skladbaP/1/ | [15 empty] | VV | 2 | 1 | True | 0 | ROZPOCET
| VV |  | m.č./027/a | [15 empty] | VV | 2 | 1 | True | 0 | ROZPOCET
| VV |  | tepelná izolace – polyuretanové podlahové desky / 20/ mm | [15 empty] | VV | 2 | 1 | True | 0 | ROZPOCET
| VV |  | 5,09 |  | 5.09 | [13 empty] | VV | 2 | 2 | True | 0 | ROZPOCET
| VV |  | skladbaP/1/ | [15 empty] | VV | 2 | 1 | True | 0 | ROZPOCET
| VV |  | m.č./028 | [15 empty] | VV | 2 | 1 | True | 0 | ROZPOCET
| VV |  | tepelná izolace – polyuretanové podlahové desky / 20/ mm | [15 empty] | VV | 2 | 1 | True | 0 | ROZPOCET
| VV |  | 10,21 |  | 10.21 | [13 empty] | VV | 2 | 2 | True | 0 | ROZPOCET
| VV |  | skladbaP/1/ | [15 empty] | VV | 2 | 1 | True | 0 | ROZPOCET
| VV |  | m.č./033 | [15 empty] | VV | 2 | 1 | True | 0 | ROZPOCET
| VV |  | tepelná izolace – polyuretanové podlahové desky / 20/ mm | [15 empty] | VV | 2 | 1 | True | 0 | ROZPOCET
| VV |  | 2,28 |  | 2.28 | [13 empty] | VV | 2 | 2 | True | 0 | ROZPOCET
| VV |  | Mezisoučet |  | 36.25 | [13 empty] | VV | 2 | 3 | True | 0 | ROZPOCET
| VV |  | skladba P/2/ | [15 empty] | VV | 2 | 1 | True | 0 | ROZPOCET
| VV |  | m.č./032 | [15 empty] | VV | 2 | 1 | True | 0 | ROZPOCET
| VV |  | tepelná izolace – polyuretanové podlahové desky / 20/ mm | [15 empty] | VV | 2 | 1 | True | 0 | ROZPOCET
| VV |  | 2,74 |  | 2.74 | [13 empty] | VV | 2 | 2 | True | 0 | ROZPOCET
| VV |  | Mezisoučet |  | 2.74 | [13 empty] | VV | 2 | 3 | True | 0 | ROZPOCET
| VV |  | skladba P/4/ | [15 empty] | VV | 2 | 1 | True | 0 | ROZPOCET
| VV |  | m.č./031 | [15 empty] | VV | 2 | 1 | True | 0 | ROZPOCET
| VV |  | tepelná izolace – polyuretanové podlahové desky / 20/ mm | [15 empty] | VV | 2 | 1 | True | 0 | ROZPOCET
| VV |  | 5,74 |  | 5.74 | [13 empty] | VV | 2 | 2 | True | 0 | ROZPOCET
| VV |  | skladba P/4/ | [15 empty] | VV | 2 | 1 | True | 0 | ROZPOCET
| VV |  | m.č./031/a | [15 empty] | VV | 2 | 1 | True | 0 | ROZPOCET
| VV |  | tepelná izolace – polyuretanové podlahové desky / 20/ mm | [15 empty] | VV | 2 | 1 | True | 0 | ROZPOCET
| VV |  | 19,37 |  | 19.37 | [13 empty] | VV | 2 | 2 | True | 0 | ROZPOCET
| VV |  | Mezisoučet |  | 25.11 | [13 empty] | VV | 2 | 3 | True | 0 | ROZPOCET
| VV |  | Součet |  | 64.1 | [13 empty] | VV | 2 | 4 | True | 1 | ROZPOCET
11 | K | 998713101 | Přesun hmot pro izolace tepelné stanovený z hmotnosti přesunovaného materiálu vodorovná dopravní vzdálenost do 50 m v objektech výšky do 6 m | t | 0.007 |  | 0 | CS ÚRS 2017 01 |  |  | základní |  | 0 | 0 | 0 | 0 | 0 | 16 | K | 2 |  |  |  | ROZPOCET | 0 | 0 | 0 | 0 | 0 | 1 | 0 | 16 | -2119334874
| VV |  | 0,007 |  | 0.007 | [13 empty] | VV | 2 | 2 | True | 1 | ROZPOCET
12 | K | 998713181 | Přesun hmot pro izolace tepelné stanovený z hmotnosti přesunovaného materiálu Příplatek k cenám za přesun prováděný bez použití mechanizace pro jakoukoliv výšku objektu | t | 0.007 |  | 0 | CS ÚRS 2017 01 |  |  | základní |  | 0 | 0 | 0 | 0 | 0 | 16 | K | 2 |  |  |  | ROZPOCET | 0 | 0 | 0 | 0 | 0 | 1 | 0 | 16 | 1744516445
| VV |  | 0,007 |  | 0.007 | [13 empty] | VV | 2 | 2 | True | 1 | ROZPOCET
| D | 771 | Podlahy z dlaždic |  |  |  | 0 | [5 empty] | 0 |  | 11.0913 |  | 0 | 2 | D | 1 |  |  |  | ROZPOCET | [6 empty] | 0
13 | K | 771574112 | Montáž podlah z dlaždic keramických lepených flexibilním lepidlem režných nebo glazovaných hladkých přes 6 do 9 ks/ m2 | m2 | 284.52 |  | 0 | CS ÚRS 2017 01 |  |  | základní |  | 0 | 0.00366 | 1.0413 | 0 | 0 | 16 | K | 2 |  |  |  | ROZPOCET | 0 | 0 | 0 | 0 | 0 | 1 | 0 | 16 | 1140592602
| VV |  |  |  | 0 | [13 empty] | VV | 2 | 2 | True | 0 | ROZPOCET
| VV |  |  |  | 0 | [13 empty] | VV | 2 | 2 | True | 0 | ROZPOCET
| VV |  | keramická dlažba slinutá neglazovaná/ 8/ mm- do tmelu | [15 empty] | VV | 2 | 1 | True | 0 | ROZPOCET
| VV |  |  |  | 0 | [13 empty] | VV | 2 | 2 | True | 0 | ROZPOCET
| VV |  | skladbaP/1/ | [15 empty] | VV | 2 | 1 | True | 0 | ROZPOCET
| VV |  | m.č./026 | [15 empty] | VV | 2 | 1 | True | 0 | ROZPOCET
| VV |  | keramická dlažba slinutá neglazovaná/ 8/ mm- do tmelu | [15 empty] | VV | 2 | 1 | True | 0 | ROZPOCET
| VV |  | 12,35 |  | 12.35 | [13 empty] | VV | 2 | 2 | True | 0 | ROZPOCET
| VV |  | skladbaP/1/ | [15 empty] | VV | 2 | 1 | True | 0 | ROZPOCET
| VV |  | m.č./027 | [15 empty] | VV | 2 | 1 | True | 0 | ROZPOCET
| VV |  | keramická dlažba slinutá neglazovaná/ 8/ mm- do tmelu | [15 empty] | VV | 2 | 1 | True | 0 | ROZPOCET
| VV |  | 6,32 |  | 6.32 | [13 empty] | VV | 2 | 2 | True | 0 | ROZPOCET
| VV |  | skladbaP/1/ | [15 empty] | VV | 2 | 1 | True | 0 | ROZPOCET
| VV |  | m.č./027/a | [15 empty] | VV | 2 | 1 | True | 0 | ROZPOCET
| VV |  | keramická dlažba slinutá neglazovaná/ 8/ mm- do tmelu | [15 empty] | VV | 2 | 1 | True | 0 | ROZPOCET
| VV |  | 5,09 |  | 5.09 | [13 empty] | VV | 2 | 2 | True | 0 | ROZPOCET
| VV |  | skladbaP/1/ | [15 empty] | VV | 2 | 1 | True | 0 | ROZPOCET
| VV |  | m.č./028 | [15 empty] | VV | 2 | 1 | True | 0 | ROZPOCET
| VV |  | keramická dlažba slinutá neglazovaná/ 8/ mm- do tmelu | [15 empty] | VV | 2 | 1 | True | 0 | ROZPOCET
| VV |  | 10,21 |  | 10.21 | [13 empty] | VV | 2 | 2 | True | 0 | ROZPOCET
| VV |  | skladbaP/1/ | [15 empty] | VV | 2 | 1 | True | 0 | ROZPOCET
| VV |  | m.č./033 | [15 empty] | VV | 2 | 1 | True | 0 | ROZPOCET
| VV |  | keramická dlažba slinutá neglazovaná/ 8/ mm- do tmelu | [15 empty] | VV | 2 | 1 | True | 0 | ROZPOCET
| VV |  | 2,28 |  | 2.28 | [13 empty] | VV | 2 | 2 | True | 0 | ROZPOCET
| VV |  | Mezisoučet |  | 36.25 | [13 empty] | VV | 2 | 3 | True | 0 | ROZPOCET
| VV |  | skladba P/2/ | [15 empty] | VV | 2 | 1 | True | 0 | ROZPOCET
| VV |  | m.č./032 | [15 empty] | VV | 2 | 1 | True | 0 | ROZPOCET
| VV |  | keramická dlažba slinutá neglazovaná/ 8/ mm- do tmelu | [15 empty] | VV | 2 | 1 | True | 0 | ROZPOCET
| VV |  | 2,74 |  | 2.74 | [13 empty] | VV | 2 | 2 | True | 0 | ROZPOCET
| VV |  | Mezisoučet |  | 2.74 | [13 empty] | VV | 2 | 3 | True | 0 | ROZPOCET
| VV |  | skladba P/3/ | [15 empty] | VV | 2 | 1 | True | 0 | ROZPOCET
| VV |  | m.č./003/ | [15 empty] | VV | 2 | 1 | True | 0 | ROZPOCET
| VV |  | keramická dlažba slinutá neglazovaná/ 8/ mm- do tmelu | [15 empty] | VV | 2 | 1 | True | 0 | ROZPOCET
| VV |  | 75,87 |  | 75.87 | [13 empty] | VV | 2 | 2 | True | 0 | ROZPOCET
| VV |  | skladba P/3/ | [15 empty] | VV | 2 | 1 | True | 0 | ROZPOCET
| VV |  | m.č./022/a | [15 empty] | VV | 2 | 1 | True | 0 | ROZPOCET
| VV |  | keramická dlažba slinutá neglazovaná/ 8/ mm- do tmelu | [15 empty] | VV | 2 | 1 | True | 0 | ROZPOCET
| VV |  | 9,51 |  | 9.51 | [13 empty] | VV | 2 | 2 | True | 0 | ROZPOCET
| VV |  | skladba P/3/ | [15 empty] | VV | 2 | 1 | True | 0 | ROZPOCET
| VV |  | m.č./023 | [15 empty] | VV | 2 | 1 | True | 0 | ROZPOCET
| VV |  | keramická dlažba slinutá neglazovaná/ 8/ mm- do tmelu | [15 empty] | VV | 2 | 1 | True | 0 | ROZPOCET
| VV |  | 50,19 |  | 50.19 | [13 empty] | VV | 2 | 2 | True | 0 | ROZPOCET
| VV |  | skladba P/3/ | [15 empty] | VV | 2 | 1 | True | 0 | ROZPOCET
| VV |  | m.č./024 | [15 empty] | VV | 2 | 1 | True | 0 | ROZPOCET
| VV |  | keramická dlažba slinutá neglazovaná/ 8/ mm- do tmelu | [15 empty] | VV | 2 | 1 | True | 0 | ROZPOCET
| VV |  | 38,05 |  | 38.05 | [13 empty] | VV | 2 | 2 | True | 0 | ROZPOCET
| VV |  | skladba P/3/ | [15 empty] | VV | 2 | 1 | True | 0 | ROZPOCET
| VV |  | m.č./024/a | [15 empty] | VV | 2 | 1 | True | 0 | ROZPOCET
| VV |  | keramická dlažba slinutá neglazovaná/ 8/ mm- do tmelu | [15 empty] | VV | 2 | 1 | True | 0 | ROZPOCET
| VV |  | 10,7 |  | 10.7 | [13 empty] | VV | 2 | 2 | True | 0 | ROZPOCET
| VV |  | skladba P/3/ | [15 empty] | VV | 2 | 1 | True | 0 | ROZPOCET
| VV |  | m.č./025 | [15 empty] | VV | 2 | 1 | True | 0 | ROZPOCET
| VV |  | keramická dlažba slinutá neglazovaná/ 8/ mm- do tmelu | [15 empty] | VV | 2 | 1 | True | 0 | ROZPOCET
| VV |  | 12,98 |  | 12.98 | [13 empty] | VV | 2 | 2 | True | 0 | ROZPOCET
| VV |  | skladba P/3/ | [15 empty] | VV | 2 | 1 | True | 0 | ROZPOCET
| VV |  | m.č./029 | [15 empty] | VV | 2 | 1 | True | 0 | ROZPOCET
| VV |  | keramická dlažba slinutá neglazovaná/ 8/ mm- do tmelu | [15 empty] | VV | 2 | 1 | True | 0 | ROZPOCET
| VV |  | 32,29 |  | 32.29 | [13 empty] | VV | 2 | 2 | True | 0 | ROZPOCET
| VV |  | skladba P/3/ | [15 empty] | VV | 2 | 1 | True | 0 | ROZPOCET
| VV |  | m.č./030 | [15 empty] | VV | 2 | 1 | True | 0 | ROZPOCET
| VV |  | keramická dlažba slinutá neglazovaná/ 8/ mm- do tmelu | [15 empty] | VV | 2 | 1 | True | 0 | ROZPOCET
| VV |  | 6,5 |  | 6.5 | [13 empty] | VV | 2 | 2 | True | 0 | ROZPOCET
| VV |  | skladba P/3/ | [15 empty] | VV | 2 | 1 | True | 0 | ROZPOCET
| VV |  | m.č./030/a | [15 empty] | VV | 2 | 1 | True | 0 | ROZPOCET
| VV |  | keramická dlažba slinutá neglazovaná/ 8/ mm- do tmelu | [15 empty] | VV | 2 | 1 | True | 0 | ROZPOCET
| VV |  | 9,44 |  | 9.44 | [13 empty] | VV | 2 | 2 | True | 0 | ROZPOCET
| VV |  | Mezisoučet |  | 245.53 | [13 empty] | VV | 2 | 3 | True | 0 | ROZPOCET
| VV |  | Součet |  | 284.52 | [13 empty] | VV | 2 | 4 | True | 1 | ROZPOCET
14 | M | 597614090 | dlaždice keramické slinuté neglazované mrazuvzdorné 29,8 x 29,8 x 0,9 cm- bude upřesněno s investorem | m2 | 290.21 |  | 0 | CS ÚRS 2017 01 |  |  | základní |  | 0 | 0.0192 | 5.572 | 0 | 0 | 32 | M | 2 |  |  |  | ROZPOCET | 0 | 0 | 0 | 0 | 0 | 1 | 0 | 16 | -2084919719
| VV |  |  |  | 0 | [13 empty] | VV | 2 | 2 | True | 0 | ROZPOCET
| VV |  |  |  | 0 | [13 empty] | VV | 2 | 2 | True | 0 | ROZPOCET
| VV |  | keramická dlažba slinutá neglazovaná/ 8/ mm- do tmelu | [15 empty] | VV | 2 | 1 | True | 0 | ROZPOCET
| VV |  |  |  | 0 | [13 empty] | VV | 2 | 2 | True | 0 | ROZPOCET
| VV |  | skladbaP/1/ | [15 empty] | VV | 2 | 1 | True | 0 | ROZPOCET
| VV |  | m.č./026 | [15 empty] | VV | 2 | 1 | True | 0 | ROZPOCET
| VV |  | keramická dlažba slinutá neglazovaná/ 8/ mm- do tmelu | [15 empty] | VV | 2 | 1 | True | 0 | ROZPOCET
| VV |  | 12,35 |  | 12.35 | [13 empty] | VV | 2 | 2 | True | 0 | ROZPOCET
| VV |  | skladbaP/1/ | [15 empty] | VV | 2 | 1 | True | 0 | ROZPOCET
| VV |  | m.č./027 | [15 empty] | VV | 2 | 1 | True | 0 | ROZPOCET
| VV |  | keramická dlažba slinutá neglazovaná/ 8/ mm- do tmelu | [15 empty] | VV | 2 | 1 | True | 0 | ROZPOCET
| VV |  | 6,32 |  | 6.32 | [13 empty] | VV | 2 | 2 | True | 0 | ROZPOCET
| VV |  | skladbaP/1/ | [15 empty] | VV | 2 | 1 | True | 0 | ROZPOCET
| VV |  | m.č./027/a | [15 empty] | VV | 2 | 1 | True | 0 | ROZPOCET
| VV |  | keramická dlažba slinutá neglazovaná/ 8/ mm- do tmelu | [15 empty] | VV | 2 | 1 | True | 0 | ROZPOCET
| VV |  | 5,09 |  | 5.09 | [13 empty] | VV | 2 | 2 | True | 0 | ROZPOCET
| VV |  | skladbaP/1/ | [15 empty] | VV | 2 | 1 | True | 0 | ROZPOCET
| VV |  | m.č./028 | [15 empty] | VV | 2 | 1 | True | 0 | ROZPOCET
| VV |  | keramická dlažba slinutá neglazovaná/ 8/ mm- do tmelu | [15 empty] | VV | 2 | 1 | True | 0 | ROZPOCET
| VV |  | 10,21 |  | 10.21 | [13 empty] | VV | 2 | 2 | True | 0 | ROZPOCET
| VV |  | skladbaP/1/ | [15 empty] | VV | 2 | 1 | True | 0 | ROZPOCET
| VV |  | m.č./033 | [15 empty] | VV | 2 | 1 | True | 0 | ROZPOCET
| VV |  | keramická dlažba slinutá neglazovaná/ 8/ mm- do tmelu | [15 empty] | VV | 2 | 1 | True | 0 | ROZPOCET
| VV |  | 2,28 |  | 2.28 | [13 empty] | VV | 2 | 2 | True | 0 | ROZPOCET
| VV |  | Mezisoučet |  | 36.25 | [13 empty] | VV | 2 | 3 | True | 0 | ROZPOCET
| VV |  | skladba P/2/ | [15 empty] | VV | 2 | 1 | True | 0 | ROZPOCET
| VV |  | m.č./032 | [15 empty] | VV | 2 | 1 | True | 0 | ROZPOCET
| VV |  | keramická dlažba slinutá neglazovaná/ 8/ mm- do tmelu | [15 empty] | VV | 2 | 1 | True | 0 | ROZPOCET
| VV |  | 2,74 |  | 2.74 | [13 empty] | VV | 2 | 2 | True | 0 | ROZPOCET
| VV |  | Mezisoučet |  | 2.74 | [13 empty] | VV | 2 | 3 | True | 0 | ROZPOCET
| VV |  | skladba P/3/ | [15 empty] | VV | 2 | 1 | True | 0 | ROZPOCET
| VV |  | m.č./003/ | [15 empty] | VV | 2 | 1 | True | 0 | ROZPOCET
| VV |  | keramická dlažba slinutá neglazovaná/ 8/ mm- do tmelu | [15 empty] | VV | 2 | 1 | True | 0 | ROZPOCET
| VV |  | 75,87 |  | 75.87 | [13 empty] | VV | 2 | 2 | True | 0 | ROZPOCET
| VV |  | skladba P/3/ | [15 empty] | VV | 2 | 1 | True | 0 | ROZPOCET
| VV |  | m.č./022/a | [15 empty] | VV | 2 | 1 | True | 0 | ROZPOCET
| VV |  | keramická dlažba slinutá neglazovaná/ 8/ mm- do tmelu | [15 empty] | VV | 2 | 1 | True | 0 | ROZPOCET
| VV |  | 9,51 |  | 9.51 | [13 empty] | VV | 2 | 2 | True | 0 | ROZPOCET
| VV |  | skladba P/3/ | [15 empty] | VV | 2 | 1 | True | 0 | ROZPOCET
| VV |  | m.č./023 | [15 empty] | VV | 2 | 1 | True | 0 | ROZPOCET
| VV |  | keramická dlažba slinutá neglazovaná/ 8/ mm- do tmelu | [15 empty] | VV | 2 | 1 | True | 0 | ROZPOCET
| VV |  | 50,19 |  | 50.19 | [13 empty] | VV | 2 | 2 | True | 0 | ROZPOCET
| VV |  | skladba P/3/ | [15 empty] | VV | 2 | 1 | True | 0 | ROZPOCET
| VV |  | m.č./024 | [15 empty] | VV | 2 | 1 | True | 0 | ROZPOCET
| VV |  | keramická dlažba slinutá neglazovaná/ 8/ mm- do tmelu | [15 empty] | VV | 2 | 1 | True | 0 | ROZPOCET
| VV |  | 38,05 |  | 38.05 | [13 empty] | VV | 2 | 2 | True | 0 | ROZPOCET
| VV |  | skladba P/3/ | [15 empty] | VV | 2 | 1 | True | 0 | ROZPOCET
| VV |  | m.č./024/a | [15 empty] | VV | 2 | 1 | True | 0 | ROZPOCET
| VV |  | keramická dlažba slinutá neglazovaná/ 8/ mm- do tmelu | [15 empty] | VV | 2 | 1 | True | 0 | ROZPOCET
| VV |  | 10,7 |  | 10.7 | [13 empty] | VV | 2 | 2 | True | 0 | ROZPOCET
| VV |  | skladba P/3/ | [15 empty] | VV | 2 | 1 | True | 0 | ROZPOCET
| VV |  | m.č./025 | [15 empty] | VV | 2 | 1 | True | 0 | ROZPOCET
| VV |  | keramická dlažba slinutá neglazovaná/ 8/ mm- do tmelu | [15 empty] | VV | 2 | 1 | True | 0 | ROZPOCET
| VV |  | 12,98 |  | 12.98 | [13 empty] | VV | 2 | 2 | True | 0 | ROZPOCET
| VV |  | skladba P/3/ | [15 empty] | VV | 2 | 1 | True | 0 | ROZPOCET
| VV |  | m.č./029 | [15 empty] | VV | 2 | 1 | True | 0 | ROZPOCET
| VV |  | keramická dlažba slinutá neglazovaná/ 8/ mm- do tmelu | [15 empty] | VV | 2 | 1 | True | 0 | ROZPOCET
| VV |  | 32,29 |  | 32.29 | [13 empty] | VV | 2 | 2 | True | 0 | ROZPOCET
| VV |  | skladba P/3/ | [15 empty] | VV | 2 | 1 | True | 0 | ROZPOCET
| VV |  | m.č./030 | [15 empty] | VV | 2 | 1 | True | 0 | ROZPOCET
| VV |  | keramická dlažba slinutá neglazovaná/ 8/ mm- do tmelu | [15 empty] | VV | 2 | 1 | True | 0 | ROZPOCET
| VV |  | 6,5 |  | 6.5 | [13 empty] | VV | 2 | 2 | True | 0 | ROZPOCET
| VV |  | skladba P/3/ | [15 empty] | VV | 2 | 1 | True | 0 | ROZPOCET
| VV |  | m.č./030/a | [15 empty] | VV | 2 | 1 | True | 0 | ROZPOCET
| VV |  | keramická dlažba slinutá neglazovaná/ 8/ mm- do tmelu | [15 empty] | VV | 2 | 1 | True | 0 | ROZPOCET
| VV |  | 9,44 |  | 9.44 | [13 empty] | VV | 2 | 2 | True | 0 | ROZPOCET
| VV |  | Mezisoučet |  | 245.53 | [13 empty] | VV | 2 | 3 | True | 0 | ROZPOCET
| VV |  | Součet |  | 284.52 | [13 empty] | VV | 2 | 4 | True | 1 | ROZPOCET
| VV |  | 284,52*1,02 'Přepočtené koeficientem množství |  | 290.21 | [13 empty] | VV | 2 | 2 | False | 1 | ROZPOCET
15 | K | 771591111 | Podlahy - ostatní práce penetrace podkladu | m2 | 284.52 |  | 0 | CS ÚRS 2017 01 |  |  | základní |  | 0 | 0.0003 | 0.085356 | 0 | 0 | 16 | K | 2 |  |  |  | ROZPOCET | 0 | 0 | 0 | 0 | 0 | 1 | 0 | 16 | -33685435
| VV |  |  |  | 0 | [13 empty] | VV | 2 | 2 | True | 0 | ROZPOCET
| VV |  |  |  | 0 | [13 empty] | VV | 2 | 2 | True | 0 | ROZPOCET
| VV |  | keramická dlažba slinutá neglazovaná/ 8/ mm- do tmelu | [15 empty] | VV | 2 | 1 | True | 0 | ROZPOCET
| VV |  |  |  | 0 | [13 empty] | VV | 2 | 2 | True | 0 | ROZPOCET
| VV |  | skladbaP/1/ | [15 empty] | VV | 2 | 1 | True | 0 | ROZPOCET
| VV |  | m.č./026 | [15 empty] | VV | 2 | 1 | True | 0 | ROZPOCET
| VV |  | keramická dlažba slinutá neglazovaná/ 8/ mm- do tmelu | [15 empty] | VV | 2 | 1 | True | 0 | ROZPOCET
| VV |  | 12,35 |  | 12.35 | [13 empty] | VV | 2 | 2 | True | 0 | ROZPOCET
| VV |  | skladbaP/1/ | [15 empty] | VV | 2 | 1 | True | 0 | ROZPOCET
| VV |  | m.č./027 | [15 empty] | VV | 2 | 1 | True | 0 | ROZPOCET
| VV |  | keramická dlažba slinutá neglazovaná/ 8/ mm- do tmelu | [15 empty] | VV | 2 | 1 | True | 0 | ROZPOCET
| VV |  | 6,32 |  | 6.32 | [13 empty] | VV | 2 | 2 | True | 0 | ROZPOCET
| VV |  | skladbaP/1/ | [15 empty] | VV | 2 | 1 | True | 0 | ROZPOCET
| VV |  | m.č./027/a | [15 empty] | VV | 2 | 1 | True | 0 | ROZPOCET
| VV |  | keramická dlažba slinutá neglazovaná/ 8/ mm- do tmelu | [15 empty] | VV | 2 | 1 | True | 0 | ROZPOCET
| VV |  | 5,09 |  | 5.09 | [13 empty] | VV | 2 | 2 | True | 0 | ROZPOCET
| VV |  | skladbaP/1/ | [15 empty] | VV | 2 | 1 | True | 0 | ROZPOCET
| VV |  | m.č./028 | [15 empty] | VV | 2 | 1 | True | 0 | ROZPOCET
| VV |  | keramická dlažba slinutá neglazovaná/ 8/ mm- do tmelu | [15 empty] | VV | 2 | 1 | True | 0 | ROZPOCET
| VV |  | 10,21 |  | 10.21 | [13 empty] | VV | 2 | 2 | True | 0 | ROZPOCET
| VV |  | skladbaP/1/ | [15 empty] | VV | 2 | 1 | True | 0 | ROZPOCET
| VV |  | m.č./033 | [15 empty] | VV | 2 | 1 | True | 0 | ROZPOCET
| VV |  | keramická dlažba slinutá neglazovaná/ 8/ mm- do tmelu | [15 empty] | VV | 2 | 1 | True | 0 | ROZPOCET
| VV |  | 2,28 |  | 2.28 | [13 empty] | VV | 2 | 2 | True | 0 | ROZPOCET
| VV |  | Mezisoučet |  | 36.25 | [13 empty] | VV | 2 | 3 | True | 0 | ROZPOCET
| VV |  | skladba P/2/ | [15 empty] | VV | 2 | 1 | True | 0 | ROZPOCET
| VV |  | m.č./032 | [15 empty] | VV | 2 | 1 | True | 0 | ROZPOCET
| VV |  | keramická dlažba slinutá neglazovaná/ 8/ mm- do tmelu | [15 empty] | VV | 2 | 1 | True | 0 | ROZPOCET
| VV |  | 2,74 |  | 2.74 | [13 empty] | VV | 2 | 2 | True | 0 | ROZPOCET
| VV |  | Mezisoučet |  | 2.74 | [13 empty] | VV | 2 | 3 | True | 0 | ROZPOCET
| VV |  | skladba P/3/ | [15 empty] | VV | 2 | 1 | True | 0 | ROZPOCET
| VV |  | m.č./003/ | [15 empty] | VV | 2 | 1 | True | 0 | ROZPOCET
| VV |  | keramická dlažba slinutá neglazovaná/ 8/ mm- do tmelu | [15 empty] | VV | 2 | 1 | True | 0 | ROZPOCET
| VV |  | 75,87 |  | 75.87 | [13 empty] | VV | 2 | 2 | True | 0 | ROZPOCET
| VV |  | skladba P/3/ | [15 empty] | VV | 2 | 1 | True | 0 | ROZPOCET
| VV |  | m.č./022/a | [15 empty] | VV | 2 | 1 | True | 0 | ROZPOCET
| VV |  | keramická dlažba slinutá neglazovaná/ 8/ mm- do tmelu | [15 empty] | VV | 2 | 1 | True | 0 | ROZPOCET
| VV |  | 9,51 |  | 9.51 | [13 empty] | VV | 2 | 2 | True | 0 | ROZPOCET
| VV |  | skladba P/3/ | [15 empty] | VV | 2 | 1 | True | 0 | ROZPOCET
| VV |  | m.č./023 | [15 empty] | VV | 2 | 1 | True | 0 | ROZPOCET
| VV |  | keramická dlažba slinutá neglazovaná/ 8/ mm- do tmelu | [15 empty] | VV | 2 | 1 | True | 0 | ROZPOCET
| VV |  | 50,19 |  | 50.19 | [13 empty] | VV | 2 | 2 | True | 0 | ROZPOCET
| VV |  | skladba P/3/ | [15 empty] | VV | 2 | 1 | True | 0 | ROZPOCET
| VV |  | m.č./024 | [15 empty] | VV | 2 | 1 | True | 0 | ROZPOCET
| VV |  | keramická dlažba slinutá neglazovaná/ 8/ mm- do tmelu | [15 empty] | VV | 2 | 1 | True | 0 | ROZPOCET
| VV |  | 38,05 |  | 38.05 | [13 empty] | VV | 2 | 2 | True | 0 | ROZPOCET
| VV |  | skladba P/3/ | [15 empty] | VV | 2 | 1 | True | 0 | ROZPOCET
| VV |  | m.č./024/a | [15 empty] | VV | 2 | 1 | True | 0 | ROZPOCET
| VV |  | keramická dlažba slinutá neglazovaná/ 8/ mm- do tmelu | [15 empty] | VV | 2 | 1 | True | 0 | ROZPOCET
| VV |  | 10,7 |  | 10.7 | [13 empty] | VV | 2 | 2 | True | 0 | ROZPOCET
| VV |  | skladba P/3/ | [15 empty] | VV | 2 | 1 | True | 0 | ROZPOCET
| VV |  | m.č./025 | [15 empty] | VV | 2 | 1 | True | 0 | ROZPOCET
| VV |  | keramická dlažba slinutá neglazovaná/ 8/ mm- do tmelu | [15 empty] | VV | 2 | 1 | True | 0 | ROZPOCET
| VV |  | 12,98 |  | 12.98 | [13 empty] | VV | 2 | 2 | True | 0 | ROZPOCET
| VV |  | skladba P/3/ | [15 empty] | VV | 2 | 1 | True | 0 | ROZPOCET
| VV |  | m.č./029 | [15 empty] | VV | 2 | 1 | True | 0 | ROZPOCET
| VV |  | keramická dlažba slinutá neglazovaná/ 8/ mm- do tmelu | [15 empty] | VV | 2 | 1 | True | 0 | ROZPOCET
| VV |  | 32,29 |  | 32.29 | [13 empty] | VV | 2 | 2 | True | 0 | ROZPOCET
| VV |  | skladba P/3/ | [15 empty] | VV | 2 | 1 | True | 0 | ROZPOCET
| VV |  | m.č./030 | [15 empty] | VV | 2 | 1 | True | 0 | ROZPOCET
| VV |  | keramická dlažba slinutá neglazovaná/ 8/ mm- do tmelu | [15 empty] | VV | 2 | 1 | True | 0 | ROZPOCET
| VV |  | 6,5 |  | 6.5 | [13 empty] | VV | 2 | 2 | True | 0 | ROZPOCET
| VV |  | skladba P/3/ | [15 empty] | VV | 2 | 1 | True | 0 | ROZPOCET
| VV |  | m.č./030/a | [15 empty] | VV | 2 | 1 | True | 0 | ROZPOCET
| VV |  | keramická dlažba slinutá neglazovaná/ 8/ mm- do tmelu | [15 empty] | VV | 2 | 1 | True | 0 | ROZPOCET
| VV |  | 9,44 |  | 9.44 | [13 empty] | VV | 2 | 2 | True | 0 | ROZPOCET
| VV |  | Mezisoučet |  | 245.53 | [13 empty] | VV | 2 | 3 | True | 0 | ROZPOCET
| VV |  | Součet |  | 284.52 | [13 empty] | VV | 2 | 4 | True | 1 | ROZPOCET
16 | K | 771990111 | Vyrovnání podkladní vrstvy samonivelační stěrkou tl. 4 mm, min. pevnosti 15 MPa | m2 | 245.53 |  | 0 | CS ÚRS 2017 01 |  |  | základní |  | 0 | 0.00715 | 1.7555 | 0 | 0 | 16 | K | 2 |  |  |  | ROZPOCET | 0 | 0 | 0 | 0 | 0 | 1 | 0 | 16 | -1226389532
| VV |  |  |  | 0 | [13 empty] | VV | 2 | 2 | True | 0 | ROZPOCET
| VV |  |  |  | 0 | [13 empty] | VV | 2 | 2 | True | 0 | ROZPOCET
| VV |  | vyrovnávací stěrka- odhad/ 3- 20/mm | [15 empty] | VV | 2 | 1 | True | 0 | ROZPOCET
| VV |  |  |  | 0 | [13 empty] | VV | 2 | 2 | True | 0 | ROZPOCET
| VV |  | skladba P/3/ | [15 empty] | VV | 2 | 1 | True | 0 | ROZPOCET
| VV |  | m.č./003/ | [15 empty] | VV | 2 | 1 | True | 0 | ROZPOCET
| VV |  | vyrovnávací stěrka- odhad/ 3- 20/mm | [15 empty] | VV | 2 | 1 | True | 0 | ROZPOCET
| VV |  | 75,87 |  | 75.87 | [13 empty] | VV | 2 | 2 | True | 0 | ROZPOCET
| VV |  | skladba P/3/ | [15 empty] | VV | 2 | 1 | True | 0 | ROZPOCET
| VV |  | m.č./022/a | [15 empty] | VV | 2 | 1 | True | 0 | ROZPOCET
| VV |  | vyrovnávací stěrka- odhad/ 3- 20/mm | [15 empty] | VV | 2 | 1 | True | 0 | ROZPOCET
| VV |  | 9,51 |  | 9.51 | [13 empty] | VV | 2 | 2 | True | 0 | ROZPOCET
| VV |  | skladba P/3/ | [15 empty] | VV | 2 | 1 | True | 0 | ROZPOCET
| VV |  | m.č./023 | [15 empty] | VV | 2 | 1 | True | 0 | ROZPOCET
| VV |  | vyrovnávací stěrka- odhad/ 3- 20/mm | [15 empty] | VV | 2 | 1 | True | 0 | ROZPOCET
| VV |  | 50,19 |  | 50.19 | [13 empty] | VV | 2 | 2 | True | 0 | ROZPOCET
| VV |  | skladba P/3/ | [15 empty] | VV | 2 | 1 | True | 0 | ROZPOCET
| VV |  | m.č./024 | [15 empty] | VV | 2 | 1 | True | 0 | ROZPOCET
| VV |  | vyrovnávací stěrka- odhad/ 3- 20/mm | [15 empty] | VV | 2 | 1 | True | 0 | ROZPOCET
| VV |  | 38,05 |  | 38.05 | [13 empty] | VV | 2 | 2 | True | 0 | ROZPOCET
| VV |  | skladba P/3/ | [15 empty] | VV | 2 | 1 | True | 0 | ROZPOCET
| VV |  | m.č./024/a | [15 empty] | VV | 2 | 1 | True | 0 | ROZPOCET
| VV |  | vyrovnávací stěrka- odhad/ 3- 20/mm | [15 empty] | VV | 2 | 1 | True | 0 | ROZPOCET
| VV |  | 10,7 |  | 10.7 | [13 empty] | VV | 2 | 2 | True | 0 | ROZPOCET
| VV |  | skladba P/3/ | [15 empty] | VV | 2 | 1 | True | 0 | ROZPOCET
| VV |  | m.č./025 | [15 empty] | VV | 2 | 1 | True | 0 | ROZPOCET
| VV |  | vyrovnávací stěrka- odhad/ 3- 20/mm | [15 empty] | VV | 2 | 1 | True | 0 | ROZPOCET
| VV |  | 12,98 |  | 12.98 | [13 empty] | VV | 2 | 2 | True | 0 | ROZPOCET
| VV |  | skladba P/3/ | [15 empty] | VV | 2 | 1 | True | 0 | ROZPOCET
| VV |  | m.č./029 | [15 empty] | VV | 2 | 1 | True | 0 | ROZPOCET
| VV |  | vyrovnávací stěrka- odhad/ 3- 20/mm | [15 empty] | VV | 2 | 1 | True | 0 | ROZPOCET
| VV |  | 32,29 |  | 32.29 | [13 empty] | VV | 2 | 2 | True | 0 | ROZPOCET
| VV |  | skladba P/3/ | [15 empty] | VV | 2 | 1 | True | 0 | ROZPOCET
| VV |  | m.č./030 | [15 empty] | VV | 2 | 1 | True | 0 | ROZPOCET
| VV |  | vyrovnávací stěrka- odhad/ 3- 20/mm | [15 empty] | VV | 2 | 1 | True | 0 | ROZPOCET
| VV |  | 6,5 |  | 6.5 | [13 empty] | VV | 2 | 2 | True | 0 | ROZPOCET
| VV |  | skladba P/3/ | [15 empty] | VV | 2 | 1 | True | 0 | ROZPOCET
| VV |  | m.č./030/a | [15 empty] | VV | 2 | 1 | True | 0 | ROZPOCET
| VV |  | vyrovnávací stěrka- odhad/ 3- 20/mm | [15 empty] | VV | 2 | 1 | True | 0 | ROZPOCET
| VV |  | 9,44 |  | 9.44 | [13 empty] | VV | 2 | 2 | True | 0 | ROZPOCET
| VV |  | Mezisoučet |  | 245.53 | [13 empty] | VV | 2 | 3 | True | 0 | ROZPOCET
| VV |  | Součet |  | 245.53 | [13 empty] | VV | 2 | 4 | True | 1 | ROZPOCET
17 | K | 771990191 | Vyrovnání podkladní vrstvy samonivelační stěrkou tl. 4 mm, min. pevnosti Příplatek k cenám za každý další 1 mm tloušťky, min. pevnosti 15 MPa | m2 | 1473.18 |  | 0 | CS ÚRS 2017 01 |  |  | základní |  | 0 | 0.00179 | 2.637 | 0 | 0 | 16 | K | 2 |  |  |  | ROZPOCET | 0 | 0 | 0 | 0 | 0 | 1 | 0 | 16 | 1554586291
| VV |  |  |  | 0 | [13 empty] | VV | 2 | 2 | True | 0 | ROZPOCET
| VV |  |  |  | 0 | [13 empty] | VV | 2 | 2 | True | 0 | ROZPOCET
| VV |  | vyrovnávací stěrka- odhad/ 3- 20/mm | [15 empty] | VV | 2 | 1 | True | 0 | ROZPOCET
| VV |  |  |  | 0 | [13 empty] | VV | 2 | 2 | True | 0 | ROZPOCET
| VV |  | skladba P/3/ | [15 empty] | VV | 2 | 1 | True | 0 | ROZPOCET
| VV |  | m.č./003/ | [15 empty] | VV | 2 | 1 | True | 0 | ROZPOCET
| VV |  | vyrovnávací stěrka- odhad/ 3- 20/mm | [15 empty] | VV | 2 | 1 | True | 0 | ROZPOCET
| VV |  | 75,87 |  | 75.87 | [13 empty] | VV | 2 | 2 | True | 0 | ROZPOCET
| VV |  | skladba P/3/ | [15 empty] | VV | 2 | 1 | True | 0 | ROZPOCET
| VV |  | m.č./022/a | [15 empty] | VV | 2 | 1 | True | 0 | ROZPOCET
| VV |  | vyrovnávací stěrka- odhad/ 3- 20/mm | [15 empty] | VV | 2 | 1 | True | 0 | ROZPOCET
| VV |  | 9,51 |  | 9.51 | [13 empty] | VV | 2 | 2 | True | 0 | ROZPOCET
| VV |  | skladba P/3/ | [15 empty] | VV | 2 | 1 | True | 0 | ROZPOCET
| VV |  | m.č./023 | [15 empty] | VV | 2 | 1 | True | 0 | ROZPOCET
| VV |  | vyrovnávací stěrka- odhad/ 3- 20/mm | [15 empty] | VV | 2 | 1 | True | 0 | ROZPOCET
| VV |  | 50,19 |  | 50.19 | [13 empty] | VV | 2 | 2 | True | 0 | ROZPOCET
| VV |  | skladba P/3/ | [15 empty] | VV | 2 | 1 | True | 0 | ROZPOCET
| VV |  | m.č./024 | [15 empty] | VV | 2 | 1 | True | 0 | ROZPOCET
| VV |  | vyrovnávací stěrka- odhad/ 3- 20/mm | [15 empty] | VV | 2 | 1 | True | 0 | ROZPOCET
| VV |  | 38,05 |  | 38.05 | [13 empty] | VV | 2 | 2 | True | 0 | ROZPOCET
| VV |  | skladba P/3/ | [15 empty] | VV | 2 | 1 | True | 0 | ROZPOCET
| VV |  | m.č./024/a | [15 empty] | VV | 2 | 1 | True | 0 | ROZPOCET
| VV |  | vyrovnávací stěrka- odhad/ 3- 20/mm | [15 empty] | VV | 2 | 1 | True | 0 | ROZPOCET
| VV |  | 10,7 |  | 10.7 | [13 empty] | VV | 2 | 2 | True | 0 | ROZPOCET
| VV |  | skladba P/3/ | [15 empty] | VV | 2 | 1 | True | 0 | ROZPOCET
| VV |  | m.č./025 | [15 empty] | VV | 2 | 1 | True | 0 | ROZPOCET
| VV |  | vyrovnávací stěrka- odhad/ 3- 20/mm | [15 empty] | VV | 2 | 1 | True | 0 | ROZPOCET
| VV |  | 12,98 |  | 12.98 | [13 empty] | VV | 2 | 2 | True | 0 | ROZPOCET
| VV |  | skladba P/3/ | [15 empty] | VV | 2 | 1 | True | 0 | ROZPOCET
| VV |  | m.č./029 | [15 empty] | VV | 2 | 1 | True | 0 | ROZPOCET
| VV |  | vyrovnávací stěrka- odhad/ 3- 20/mm | [15 empty] | VV | 2 | 1 | True | 0 | ROZPOCET
| VV |  | 32,29 |  | 32.29 | [13 empty] | VV | 2 | 2 | True | 0 | ROZPOCET
| VV |  | skladba P/3/ | [15 empty] | VV | 2 | 1 | True | 0 | ROZPOCET
| VV |  | m.č./030 | [15 empty] | VV | 2 | 1 | True | 0 | ROZPOCET
| VV |  | vyrovnávací stěrka- odhad/ 3- 20/mm | [15 empty] | VV | 2 | 1 | True | 0 | ROZPOCET
| VV |  | 6,5 |  | 6.5 | [13 empty] | VV | 2 | 2 | True | 0 | ROZPOCET
| VV |  | skladba P/3/ | [15 empty] | VV | 2 | 1 | True | 0 | ROZPOCET
| VV |  | m.č./030/a | [15 empty] | VV | 2 | 1 | True | 0 | ROZPOCET
| VV |  | vyrovnávací stěrka- odhad/ 3- 20/mm | [15 empty] | VV | 2 | 1 | True | 0 | ROZPOCET
| VV |  | 9,44 |  | 9.44 | [13 empty] | VV | 2 | 2 | True | 0 | ROZPOCET
| VV |  | Součet |  | 245.53 | [13 empty] | VV | 2 | 4 | True | 1 | ROZPOCET
| VV |  | 245,53*6 'Přepočtené koeficientem množství |  | 1473.18 | [13 empty] | VV | 2 | 2 | False | 1 | ROZPOCET
18 | K | 998771101 | Přesun hmot pro podlahy z dlaždic stanovený z hmotnosti přesunovaného materiálu vodorovná dopravní vzdálenost do 50 m v objektech výšky do 6 m | t | 11.091 |  | 0 | CS ÚRS 2017 01 |  |  | základní |  | 0 | 0 | 0 | 0 | 0 | 16 | K | 2 |  |  |  | ROZPOCET | 0 | 0 | 0 | 0 | 0 | 1 | 0 | 16 | -1575997967
19 | K | 998771181 | Přesun hmot pro podlahy z dlaždic stanovený z hmotnosti přesunovaného materiálu Příplatek k ceně za přesun prováděný bez použití mechanizace pro jakoukoliv výšku objektu | t | 11.091 |  | 0 | CS ÚRS 2017 01 |  |  | základní |  | 0 | 0 | 0 | 0 | 0 | 16 | K | 2 |  |  |  | ROZPOCET | 0 | 0 | 0 | 0 | 0 | 1 | 0 | 16 | -1358222815
| D | 776 | Podlahy povlakové |  |  |  | 0 | [5 empty] | 0 |  | 0.28895 |  | 0 | 2 | D | 1 |  |  |  | ROZPOCET | [6 empty] | 0
20 | K | 776111112 | Příprava podkladu broušení podlah nového podkladu betonového | m2 | 25.11 |  | 0 | CS ÚRS 2017 01 |  |  | základní |  | 0 | 5.76e-07 | 1.4463e-05 | 0 | 0 | 16 | K | 2 |  |  |  | ROZPOCET | 0 | 0 | 0 | 0 | 0 | 1 | 0 | 16 | 1459710238
| VV |  | skladba P/4/ | [15 empty] | VV | 2 | 1 | True | 0 | ROZPOCET
| VV |  | m.č./031 | [15 empty] | VV | 2 | 1 | True | 0 | ROZPOCET
| VV |  | PVC / 4/ mm- lepené | [15 empty] | VV | 2 | 1 | True | 0 | ROZPOCET
| VV |  | 5,74 |  | 5.74 | [13 empty] | VV | 2 | 2 | True | 0 | ROZPOCET
| VV |  | skladba P/4/ | [15 empty] | VV | 2 | 1 | True | 0 | ROZPOCET
| VV |  | m.č./031/a | [15 empty] | VV | 2 | 1 | True | 0 | ROZPOCET
| VV |  | PVC / 4/ mm- lepené | [15 empty] | VV | 2 | 1 | True | 0 | ROZPOCET
| VV |  | 19,37 |  | 19.37 | [13 empty] | VV | 2 | 2 | True | 0 | ROZPOCET
| VV |  | Součet |  | 25.11 | [13 empty] | VV | 2 | 4 | True | 1 | ROZPOCET
21 | K | 776111311 | Příprava podkladu vysátí podlah | m2 | 25.11 |  | 0 | CS ÚRS 2017 01 |  |  | základní |  | 0 | 0 | 0 | 0 | 0 | 16 | K | 2 |  |  |  | ROZPOCET | 0 | 0 | 0 | 0 | 0 | 1 | 0 | 16 | 1768137852
| VV |  | skladba P/4/ | [15 empty] | VV | 2 | 1 | True | 0 | ROZPOCET
| VV |  | m.č./031 | [15 empty] | VV | 2 | 1 | True | 0 | ROZPOCET
| VV |  | PVC / 4/ mm- lepené | [15 empty] | VV | 2 | 1 | True | 0 | ROZPOCET
| VV |  | 5,74 |  | 5.74 | [13 empty] | VV | 2 | 2 | True | 0 | ROZPOCET
| VV |  | skladba P/4/ | [15 empty] | VV | 2 | 1 | True | 0 | ROZPOCET
| VV |  | m.č./031/a | [15 empty] | VV | 2 | 1 | True | 0 | ROZPOCET
| VV |  | PVC / 4/ mm- lepené | [15 empty] | VV | 2 | 1 | True | 0 | ROZPOCET
| VV |  | 19,37 |  | 19.37 | [13 empty] | VV | 2 | 2 | True | 0 | ROZPOCET
| VV |  | Součet |  | 25.11 | [13 empty] | VV | 2 | 4 | True | 1 | ROZPOCET
22 | K | 776121111 | Příprava podkladu penetrace vodou ředitelná na savý podklad (válečkováním) ředěná v poměru 1:3 podlah | m2 | 25.11 |  | 0 | CS ÚRS 2017 01 |  |  | základní |  | 0 | 3.3e-05 | 0.00082863 | 0 | 0 | 16 | K | 2 |  |  |  | ROZPOCET | 0 | 0 | 0 | 0 | 0 | 1 | 0 | 16 | -490421395
| VV |  | skladba P/4/ | [15 empty] | VV | 2 | 1 | True | 0 | ROZPOCET
| VV |  | m.č./031 | [15 empty] | VV | 2 | 1 | True | 0 | ROZPOCET
| VV |  | PVC / 4/ mm- lepené | [15 empty] | VV | 2 | 1 | True | 0 | ROZPOCET
| VV |  | 5,74 |  | 5.74 | [13 empty] | VV | 2 | 2 | True | 0 | ROZPOCET
| VV |  | skladba P/4/ | [15 empty] | VV | 2 | 1 | True | 0 | ROZPOCET
| VV |  | m.č./031/a | [15 empty] | VV | 2 | 1 | True | 0 | ROZPOCET
| VV |  | PVC / 4/ mm- lepené | [15 empty] | VV | 2 | 1 | True | 0 | ROZPOCET
| VV |  | 19,37 |  | 19.37 | [13 empty] | VV | 2 | 2 | True | 0 | ROZPOCET
| VV |  | Součet |  | 25.11 | [13 empty] | VV | 2 | 4 | True | 1 | ROZPOCET
23 | K | 776141112 | Příprava podkladu vyrovnání samonivelační stěrkou podlah min.pevnosti 20 MPa, tloušťky přes 3 do 5 mm | m2 | 25.11 |  | 0 | CS ÚRS 2017 01 |  |  | základní |  | 0 | 0.007582 | 0.19038 | 0 | 0 | 16 | K | 2 |  |  |  | ROZPOCET | 0 | 0 | 0 | 0 | 0 | 1 | 0 | 16 | 265975070
| VV |  |  |  | 0 | [13 empty] | VV | 2 | 2 | True | 0 | ROZPOCET
| VV |  |  |  | 0 | [13 empty] | VV | 2 | 2 | True | 0 | ROZPOCET
| VV |  | vyrovnávací stěrka- odhad/ 3/mm | [15 empty] | VV | 2 | 1 | True | 0 | ROZPOCET
| VV |  |  |  | 0 | [13 empty] | VV | 2 | 2 | True | 0 | ROZPOCET
| VV |  | skladba P/4/ | [15 empty] | VV | 2 | 1 | True | 0 | ROZPOCET
| VV |  | m.č./031 | [15 empty] | VV | 2 | 1 | True | 0 | ROZPOCET
| VV |  | vyrovnávací stěrka- odhad/ 3/mm | [15 empty] | VV | 2 | 1 | True | 0 | ROZPOCET
| VV |  | 5,74 |  | 5.74 | [13 empty] | VV | 2 | 2 | True | 0 | ROZPOCET
| VV |  | skladba P/4/ | [15 empty] | VV | 2 | 1 | True | 0 | ROZPOCET
| VV |  | m.č./031/a | [15 empty] | VV | 2 | 1 | True | 0 | ROZPOCET
| VV |  | vyrovnávací stěrka- odhad/ 3/mm | [15 empty] | VV | 2 | 1 | True | 0 | ROZPOCET
| VV |  | 19,37 |  | 19.37 | [13 empty] | VV | 2 | 2 | True | 0 | ROZPOCET
| VV |  | Součet |  | 25.11 | [13 empty] | VV | 2 | 4 | True | 1 | ROZPOCET
24 | K | 776221111 | Montáž podlahovin z PVC lepením standardním lepidlem z pásů standardních | m2 | 25.11 |  | 0 | CS ÚRS 2017 01 |  |  | základní |  | 0 | 0.0003 | 0.007533 | 0 | 0 | 16 | K | 2 |  |  |  | ROZPOCET | 0 | 0 | 0 | 0 | 0 | 1 | 0 | 16 | -1150525423
| VV |  | skladba P/4/ | [15 empty] | VV | 2 | 1 | True | 0 | ROZPOCET
| VV |  | m.č./031 | [15 empty] | VV | 2 | 1 | True | 0 | ROZPOCET
| VV |  | PVC / 4/ mm- lepené | [15 empty] | VV | 2 | 1 | True | 0 | ROZPOCET
| VV |  | 5,74 |  | 5.74 | [13 empty] | VV | 2 | 2 | True | 0 | ROZPOCET
| VV |  | skladba P/4/ | [15 empty] | VV | 2 | 1 | True | 0 | ROZPOCET
| VV |  | m.č./031/a | [15 empty] | VV | 2 | 1 | True | 0 | ROZPOCET
| VV |  | PVC / 4/ mm- lepené | [15 empty] | VV | 2 | 1 | True | 0 | ROZPOCET
| VV |  | 19,37 |  | 19.37 | [13 empty] | VV | 2 | 2 | True | 0 | ROZPOCET
| VV |  | Součet |  | 25.11 | [13 empty] | VV | 2 | 4 | True | 1 | ROZPOCET
25 | M | 284110000 | PVC heterogenní zátěžové antibakteriální, nášlapná vrstva 0,90 mm, R 10, zátěž 34/43, otlak do 0,03 mm, hořlavost Bfl S1 | m2 | 27.621 |  | 0 | CS ÚRS 2017 01 |  |  | základní |  | 0 | 0.00287 | 0.079272 | 0 | 0 | 32 | M | 2 |  |  |  | ROZPOCET | 0 | 0 | 0 | 0 | 0 | 1 | 0 | 16 | 2133319917
| VV |  | skladba P/4/ | [15 empty] | VV | 2 | 1 | True | 0 | ROZPOCET
| VV |  | m.č./031 | [15 empty] | VV | 2 | 1 | True | 0 | ROZPOCET
| VV |  | PVC / 4/ mm- lepené | [15 empty] | VV | 2 | 1 | True | 0 | ROZPOCET
| VV |  | 5,74 |  | 5.74 | [13 empty] | VV | 2 | 2 | True | 0 | ROZPOCET
| VV |  | skladba P/4/ | [15 empty] | VV | 2 | 1 | True | 0 | ROZPOCET
| VV |  | m.č./031/a | [15 empty] | VV | 2 | 1 | True | 0 | ROZPOCET
| VV |  | PVC / 4/ mm- lepené | [15 empty] | VV | 2 | 1 | True | 0 | ROZPOCET
| VV |  | 19,37 |  | 19.37 | [13 empty] | VV | 2 | 2 | True | 0 | ROZPOCET
| VV |  | Součet |  | 25.11 | [13 empty] | VV | 2 | 4 | True | 1 | ROZPOCET
| VV |  | 25,11*1,1 'Přepočtené koeficientem množství |  | 27.621 | [13 empty] | VV | 2 | 2 | False | 1 | ROZPOCET
26 | K | 776411111 | Montáž soklíků lepením obvodových, výšky do 80 mm | m | 27.995 |  | 0 | CS ÚRS 2017 01 |  |  | základní |  | 0 | 2e-05 | 0.0005599 | 0 | 0 | 16 | K | 2 |  |  |  | ROZPOCET | 0 | 0 | 0 | 0 | 0 | 1 | 0 | 16 | 102634951
| VV |  | skladba P/4/ | [15 empty] | VV | 2 | 1 | True | 0 | ROZPOCET
| VV |  | m.č./031 | [15 empty] | VV | 2 | 1 | True | 0 | ROZPOCET
| VV |  | PVC / 4/ mm- lepené | [15 empty] | VV | 2 | 1 | True | 0 | ROZPOCET
| VV |  | 1,885+4,98+1,65 |  | 8.515 | [13 empty] | VV | 2 | 2 | True | 0 | ROZPOCET
| VV |  | skladba P/4/ | [15 empty] | VV | 2 | 1 | True | 0 | ROZPOCET
| VV |  | m.č./031/a | [15 empty] | VV | 2 | 1 | True | 0 | ROZPOCET
| VV |  | PVC / 4/ mm- lepené | [15 empty] | VV | 2 | 1 | True | 0 | ROZPOCET
| VV |  | 6,59+3,385+5,655+3,85 |  | 19.48 | [13 empty] | VV | 2 | 2 | True | 0 | ROZPOCET
| VV |  | Součet |  | 27.995 | [13 empty] | VV | 2 | 4 | True | 1 | ROZPOCET
27 | M | 284110060 | lišta speciální soklová PVC samolepící 15 x 50 mm role 50 m | m | 32.194 |  | 0 | CS ÚRS 2017 01 |  |  | základní |  | 0 | 0.00028 | 0.0090143 | 0 | 0 | 32 | M | 2 |  |  |  | ROZPOCET | 0 | 0 | 0 | 0 | 0 | 1 | 0 | 16 | 1871379885
| VV |  | skladba P/4/ | [15 empty] | VV | 2 | 1 | True | 0 | ROZPOCET
| VV |  | m.č./031 | [15 empty] | VV | 2 | 1 | True | 0 | ROZPOCET
| VV |  | PVC / 4/ mm- lepené | [15 empty] | VV | 2 | 1 | True | 0 | ROZPOCET
| VV |  | 1,885+4,98+1,65 |  | 8.515 | [13 empty] | VV | 2 | 2 | True | 0 | ROZPOCET
| VV |  | skladba P/4/ | [15 empty] | VV | 2 | 1 | True | 0 | ROZPOCET
| VV |  | m.č./031/a | [15 empty] | VV | 2 | 1 | True | 0 | ROZPOCET
| VV |  | PVC / 4/ mm- lepené | [15 empty] | VV | 2 | 1 | True | 0 | ROZPOCET
| VV |  | 6,59+3,385+5,655+3,85 |  | 19.48 | [13 empty] | VV | 2 | 2 | True | 0 | ROZPOCET
| VV |  | Součet |  | 27.995 | [13 empty] | VV | 2 | 4 | True | 1 | ROZPOCET
| VV |  | 27,995*1,15 'Přepočtené koeficientem množství |  | 32.194 | [13 empty] | VV | 2 | 2 | False | 1 | ROZPOCET
28 | K | 776421312 | Montáž lišt přechodových šroubovaných | m | 22 |  | 0 | CS ÚRS 2017 01 |  |  | základní |  | 0 | 0 | 0 | 0 | 0 | 16 | K | 2 |  |  |  | ROZPOCET | 0 | 0 | 0 | 0 | 0 | 1 | 0 | 16 | -1386969392
| VV |  | Podlahový nerezový L profil do dlažby, výšky 10mm do všech dveří, kde je z jedné nebo z obou tsran provedena nová dlažba | [15 empty] | VV | 2 | 1 | True | 0 | ROZPOCET
| VV |  | 22 |  | 22 | [13 empty] | VV | 2 | 2 | True | 0 | ROZPOCET
| VV |  | Součet |  | 22 | [13 empty] | VV | 2 | 4 | True | 1 | ROZPOCET
29 | M | 590541030.R | Podlahový nerezový L profil do dlažby, výšky 10mm do všech dveří, kde je z jedné nebo z obou stran provedena nová dlažba | m | 22.44 |  | 0 | CS ÚRS 2017 01 |  |  | základní |  | 0 | 6e-05 | 0.0013464 | 0 | 0 | 32 | M | 2 |  |  |  | ROZPOCET | 0 | 0 | 0 | 0 | 0 | 1 | 0 | 16 | -833422577
| VV |  | 22*1,02 'Přepočtené koeficientem množství |  | 22.44 | [13 empty] | VV | 2 | 2 | False | 1 | ROZPOCET
30 | K | 776991121 | Ostatní práce údržba nových podlahovin po pokládce čištění základní | m2 | 25.11 |  | 0 | CS ÚRS 2017 01 |  |  | základní |  | 0 | 0 | 0 | 0 | 0 | 16 | K | 2 |  |  |  | ROZPOCET | 0 | 0 | 0 | 0 | 0 | 1 | 0 | 16 | -712119335
| VV |  | skladba P/4/ | [15 empty] | VV | 2 | 1 | True | 0 | ROZPOCET
| VV |  | m.č./031 | [15 empty] | VV | 2 | 1 | True | 0 | ROZPOCET
| VV |  | PVC / 4/ mm- lepené | [15 empty] | VV | 2 | 1 | True | 0 | ROZPOCET
| VV |  | 5,74 |  | 5.74 | [13 empty] | VV | 2 | 2 | True | 0 | ROZPOCET
| VV |  | skladba P/4/ | [15 empty] | VV | 2 | 1 | True | 0 | ROZPOCET
| VV |  | m.č./031/a | [15 empty] | VV | 2 | 1 | True | 0 | ROZPOCET
| VV |  | PVC / 4/ mm- lepené | [15 empty] | VV | 2 | 1 | True | 0 | ROZPOCET
| VV |  | 19,37 |  | 19.37 | [13 empty] | VV | 2 | 2 | True | 0 | ROZPOCET
| VV |  | Součet |  | 25.11 | [13 empty] | VV | 2 | 4 | True | 1 | ROZPOCET
31 | K | 998776101 | Přesun hmot pro podlahy povlakové stanovený z hmotnosti přesunovaného materiálu vodorovná dopravní vzdálenost do 50 m v objektech výšky do 6 m | t | 0.289 |  | 0 | CS ÚRS 2017 01 |  |  | základní |  | 0 | 0 | 0 | 0 | 0 | 16 | K | 2 |  |  |  | ROZPOCET | 0 | 0 | 0 | 0 | 0 | 1 | 0 | 16 | 509786691
32 | K | 998776181 | Přesun hmot pro podlahy povlakové stanovený z hmotnosti přesunovaného materiálu Příplatek k cenám za přesun prováděný bez použití mechanizace pro jakoukoliv výšku objektu | t | 0.289 |  | 0 | CS ÚRS 2017 01 |  |  | základní |  | 0 | 0 | 0 | 0 | 0 | 16 | K | 2 |  |  |  | ROZPOCET | 0 | 0 | 0 | 0 | 0 | 1 | 0 | 16 | -1885826366

## 2017-087-04 - Stropy
| List obsahuje: |  | 1) Krycí list soupisu | 2) Rekapitulace |  |  | 3) Soupis prací | Zpět na list: | Rekapitulace stavby
{43ab0c5e-5fca-40cb-80a1-e3d8f529b0ac}
2
| KRYCÍ LIST SOUPISU | [8 empty] | v --- níže se nacházejí doplnkové a pomocné údaje k sestavám --- v | [8 empty] | False
Stavba:
Suterén I. stavba
Objekt:
2017-087-04 - Stropy
| KSO: |  |  |  |  | CC-CZ:
| Místo: |  | Kamýcká 1176, Praha 6 |  |  | Datum: | 28. 4. 2017
| Zadavatel: |  |  |  |  | IČ:
|  | ČZU v Praze Kamýcká 129, Praha 6 |  |  |  | DIČ:
| Uchazeč: |  |  |  |  | IČ:
DIČ:
| Projektant: |  |  |  |  | IČ:
|  | Ing. Vladimír Čapka Gestnerova 5/658, Praha 7 |  |  |  | DIČ:
Poznámka:
Zpracováno dle metodiky ÚRS s maximálním zatříděním položek (popisu činností) dle Třídníku stavebních konstrukcí a prací. Použita databáze směrných cen 2017/I. Položky, které databáze neobsahuje, oceněny dle brutto ceníků příslušných dodavatelů. Veškeré názvy jednotlivých zařízení jsou uvedeny pouze pro určení technické úrovně a provozních parametrů. Ve všech případech lze použít i jiná než navržená zařízení, která mají podobnou nebo minimálně stejnou kvalitu, účinnost a výkon, parametry použití, ev. hlučnost (která bezpodmínečně splňuje platné hygienické normy). Celková množství u jednotlivých položek (kusy, metry) byla odměřena a sečtena ručně a digitálně z výkresů.
| Cena bez DPH | [5 empty] | 0
|  |  | Základ daně |  |  | Sazba daně | Výše daně
| DPH | základní | 0 |  |  | 21% | 0
|  | snížená | 0 |  |  | 15% | 0
|  | zákl. přenesená | 0 |  |  | 21% | 0
|  | sníž. přenesená | 0 |  |  | 15% | 0
|  | nulová | 0 |  |  | 0% | 0
| Cena s DPH |  |  | v | CZK |  | 0
REKAPITULACE ČLENĚNÍ SOUPISU PRACÍ
Stavba:
Suterén I. stavba
Objekt:
2017-087-04 - Stropy
Místo: |  |  | Kamýcká 1176, Praha 6 |  |  | Datum: | 28. 4. 2017
Zadavatel: |  |  | ČZU v Praze Kamýcká 129, Praha 6 |  |  | Projektant: | Ing. Vladimír Čapka Gestnerova 5/658, Praha 7
Uchazeč:
Kód dílu - Popis | [6 empty] | Cena celkem [CZK]
Náklady soupisu celkem | [6 empty] | 0 | [12 empty] | -1
| PSV - Práce a dodávky PSV | [5 empty] | 0
| 763 - Konstrukce suché výstavby | [5 empty] | 0
SOUPIS PRACÍ
Stavba:
Suterén I. stavba
Objekt:
2017-087-04 - Stropy
Místo: |  |  | Kamýcká 1176, Praha 6 |  |  | Datum: | 28. 4. 2017
Zadavatel: |  |  | ČZU v Praze Kamýcká 129, Praha 6 |  |  | Projektant: | Ing. Vladimír Čapka Gestnerova 5/658, Praha 7
Uchazeč:
PČ | Typ | Kód | Popis | MJ | Množství | J.cena [CZK] | Cena celkem [CZK] | Cenová soustava |  | Poznámka | DPH | J. Nh [h] | Nh celkem [h] | J. hmotnost [t] | Hmotnost celkem [t] | J. suť [t] | Suť Celkem [t]
Náklady soupisu celkem | [6 empty] | 0 | [5 empty] | 0 |  | 2.737 |  | 0 |  | D | -1 | [10 empty] | 0
| D | PSV | Práce a dodávky PSV |  |  |  | 0 | [5 empty] | 0 |  | 2.737 |  | 0 | 2 | D | 0 |  |  |  | ROZPOCET | [6 empty] | 0
| D | 763 | Konstrukce suché výstavby |  |  |  | 0 | [5 empty] | 0 |  | 2.737 |  | 0 | 2 | D | 1 |  |  |  | ROZPOCET | [6 empty] | 0
1 | K | 763135102 | Montáž minerálního podhledu kazetového demontovatelného, velikosti kazet 600x600 mm včetně zavěšené nosné konstrukce polozapuštěné | m2 | 175.19 |  | 0 | CS ÚRS 2017 01 |  |  | základní |  | 0 | 0.00139 | 0.24351 | 0 | 0 | 16 | K | 2 |  |  |  | ROZPOCET | 0 | 0 | 0 | 0 | 0 | 1 | 0 | 16 | 1055863090
| VV |  | m.č./023 | [15 empty] | VV | 2 | 1 | True | 0 | ROZPOCET
| VV |  | podhled kazetový- akustický | [15 empty] | VV | 2 | 1 | True | 0 | ROZPOCET
| VV |  | 50,19 |  | 50.19 | [13 empty] | VV | 2 | 2 | True | 0 | ROZPOCET
| VV |  | m.č./024a | [15 empty] | VV | 2 | 1 | True | 0 | ROZPOCET
| VV |  | podhled kazetový- akustický | [15 empty] | VV | 2 | 1 | True | 0 | ROZPOCET
| VV |  | 10,7 |  | 10.7 | [13 empty] | VV | 2 | 2 | True | 0 | ROZPOCET
| VV |  | m.č./024 | [15 empty] | VV | 2 | 1 | True | 0 | ROZPOCET
| VV |  | podhled kazetový- akustický | [15 empty] | VV | 2 | 1 | True | 0 | ROZPOCET
| VV |  | 38,05 |  | 38.05 | [13 empty] | VV | 2 | 2 | True | 0 | ROZPOCET
| VV |  | m.č./026 | [15 empty] | VV | 2 | 1 | True | 0 | ROZPOCET
| VV |  | podhled kazetový- akustický | [15 empty] | VV | 2 | 1 | True | 0 | ROZPOCET
| VV |  | 12,35 |  | 12.35 | [13 empty] | VV | 2 | 2 | True | 0 | ROZPOCET
| VV |  | m.č./029 | [15 empty] | VV | 2 | 1 | True | 0 | ROZPOCET
| VV |  | podhled kazetový- akustický | [15 empty] | VV | 2 | 1 | True | 0 | ROZPOCET
| VV |  | 32,29 |  | 32.29 | [13 empty] | VV | 2 | 2 | True | 0 | ROZPOCET
| VV |  | m.č./030 | [15 empty] | VV | 2 | 1 | True | 0 | ROZPOCET
| VV |  | podhled kazetový- akustický | [15 empty] | VV | 2 | 1 | True | 0 | ROZPOCET
| VV |  | 6,5 |  | 6.5 | [13 empty] | VV | 2 | 2 | True | 0 | ROZPOCET
| VV |  | m.č./031 | [15 empty] | VV | 2 | 1 | True | 0 | ROZPOCET
| VV |  | podhled kazetový- akustický | [15 empty] | VV | 2 | 1 | True | 0 | ROZPOCET
| VV |  | 5,74 |  | 5.74 | [13 empty] | VV | 2 | 2 | True | 0 | ROZPOCET
| VV |  | m.č./031/a | [15 empty] | VV | 2 | 1 | True | 0 | ROZPOCET
| VV |  | podhled kazetový- akustický | [15 empty] | VV | 2 | 1 | True | 0 | ROZPOCET
| VV |  | 19,37 |  | 19.37 | [13 empty] | VV | 2 | 2 | True | 0 | ROZPOCET
| VV |  | Součet |  | 175.19 | [13 empty] | VV | 2 | 4 | True | 1 | ROZPOCET
2 | M | 590305750.R | podhled kazetový minerální, tl. 15 mm, 600 x 600 mm.............- akustický..... bude upřesněno s investorem-R2 | m2 | 183.95 |  | 0 |  |  |  | základní |  | 0 | 0.008 | 1.4716 | 0 | 0 | 32 | M | 2 |  |  |  | ROZPOCET | 0 | 0 | 0 | 0 | 0 | 1 | 0 | 16 | 433441736
| VV |  | m.č./023 | [15 empty] | VV | 2 | 1 | True | 0 | ROZPOCET
| VV |  | podhled kazetový- akustický | [15 empty] | VV | 2 | 1 | True | 0 | ROZPOCET
| VV |  | 50,19 |  | 50.19 | [13 empty] | VV | 2 | 2 | True | 0 | ROZPOCET
| VV |  | m.č./024a | [15 empty] | VV | 2 | 1 | True | 0 | ROZPOCET
| VV |  | podhled kazetový- akustický | [15 empty] | VV | 2 | 1 | True | 0 | ROZPOCET
| VV |  | 10,7 |  | 10.7 | [13 empty] | VV | 2 | 2 | True | 0 | ROZPOCET
| VV |  | m.č./024 | [15 empty] | VV | 2 | 1 | True | 0 | ROZPOCET
| VV |  | podhled kazetový- akustický | [15 empty] | VV | 2 | 1 | True | 0 | ROZPOCET
| VV |  | 38,05 |  | 38.05 | [13 empty] | VV | 2 | 2 | True | 0 | ROZPOCET
| VV |  | m.č./026 | [15 empty] | VV | 2 | 1 | True | 0 | ROZPOCET
| VV |  | podhled kazetový- akustický | [15 empty] | VV | 2 | 1 | True | 0 | ROZPOCET
| VV |  | 12,35 |  | 12.35 | [13 empty] | VV | 2 | 2 | True | 0 | ROZPOCET
| VV |  | m.č./029 | [15 empty] | VV | 2 | 1 | True | 0 | ROZPOCET
| VV |  | podhled kazetový- akustický | [15 empty] | VV | 2 | 1 | True | 0 | ROZPOCET
| VV |  | 32,29 |  | 32.29 | [13 empty] | VV | 2 | 2 | True | 0 | ROZPOCET
| VV |  | m.č./030 | [15 empty] | VV | 2 | 1 | True | 0 | ROZPOCET
| VV |  | podhled kazetový- akustický | [15 empty] | VV | 2 | 1 | True | 0 | ROZPOCET
| VV |  | 6,5 |  | 6.5 | [13 empty] | VV | 2 | 2 | True | 0 | ROZPOCET
| VV |  | m.č./031 | [15 empty] | VV | 2 | 1 | True | 0 | ROZPOCET
| VV |  | podhled kazetový- akustický | [15 empty] | VV | 2 | 1 | True | 0 | ROZPOCET
| VV |  | 5,74 |  | 5.74 | [13 empty] | VV | 2 | 2 | True | 0 | ROZPOCET
| VV |  | m.č./031/a | [15 empty] | VV | 2 | 1 | True | 0 | ROZPOCET
| VV |  | podhled kazetový- akustický | [15 empty] | VV | 2 | 1 | True | 0 | ROZPOCET
| VV |  | 19,37 |  | 19.37 | [13 empty] | VV | 2 | 2 | True | 0 | ROZPOCET
| VV |  | Součet |  | 175.19 | [13 empty] | VV | 2 | 4 | True | 1 | ROZPOCET
| VV |  | 175,19*1,05 'Přepočtené koeficientem množství |  | 183.95 | [13 empty] | VV | 2 | 2 | False | 1 | ROZPOCET
3 | K | 763135102 | Montáž minerálního podhledu kazetového demontovatelného, velikosti kazet 600x600 mm včetně zavěšené nosné konstrukce polozapuštěné | m2 | 63.71 |  | 0 | CS ÚRS 2017 01 |  |  | základní |  | 0 | 0.00139 | 0.088557 | 0 | 0 | 16 | K | 2 |  |  |  | ROZPOCET | 0 | 0 | 0 | 0 | 0 | 1 | 0 | 16 | -1758005323
| VV |  | akustický- kazetový- omyvatel. | [15 empty] | VV | 2 | 1 | True | 0 | ROZPOCET
| VV |  | dříve m.č. | [15 empty] | VV | 2 | 1 | True | 0 | ROZPOCET
| VV |  | 056/ | [15 empty] | VV | 2 | 1 | True | 0 | ROZPOCET
| VV |  | nová skladba | [15 empty] | VV | 2 | 1 | True | 0 | ROZPOCET
| VV |  | R/3/ | [15 empty] | VV | 2 | 1 | True | 0 | ROZPOCET
| VV |  | 040/PP/1/ etologická a eko-etol.labor./I/ | [15 empty] | VV | 2 | 1 | True | 0 | ROZPOCET
| VV |  | 18,33 |  | 18.33 | [13 empty] | VV | 2 | 2 | True | 0 | ROZPOCET
| VV |  | dříve m.č. | [15 empty] | VV | 2 | 1 | True | 0 | ROZPOCET
| VV |  | 056/ | [15 empty] | VV | 2 | 1 | True | 0 | ROZPOCET
| VV |  | nová skladba | [15 empty] | VV | 2 | 1 | True | 0 | ROZPOCET
| VV |  | R/3/ | [15 empty] | VV | 2 | 1 | True | 0 | ROZPOCET
| VV |  | 041/PP/1/ etologická a eko-etol.labor.- chov zvířat/I/ | [15 empty] | VV | 2 | 1 | True | 0 | ROZPOCET
| VV |  | 13,75 |  | 13.75 | [13 empty] | VV | 2 | 2 | True | 0 | ROZPOCET
| VV |  | dříve m.č. | [15 empty] | VV | 2 | 1 | True | 0 | ROZPOCET
| VV |  | 058/058/a/ | [15 empty] | VV | 2 | 1 | True | 0 | ROZPOCET
| VV |  | nová skladba | [15 empty] | VV | 2 | 1 | True | 0 | ROZPOCET
| VV |  | R/3/ | [15 empty] | VV | 2 | 1 | True | 0 | ROZPOCET
| VV |  | 046/PP/3/ ekofyziol.labor./I/-růst.komory | [15 empty] | VV | 2 | 1 | True | 0 | ROZPOCET
| VV |  | 31,63 |  | 31.63 | [13 empty] | VV | 2 | 2 | True | 0 | ROZPOCET
| VV |  | Součet |  | 63.71 | [13 empty] | VV | 2 | 4 | True | 1 | ROZPOCET
4 | M | 590305810.R | podhled kazetový minerální, polozapuštený rastr, tl. 15 mm, 600 x 600 mm.... omyvatelný............. bude upřesněno s investorem-R3 | m2 | 2.877 |  | 0 | CS ÚRS 2017 01 |  |  | základní |  | 0 | 0.007 | 0.020139 | 0 | 0 | 32 | M | 2 |  |  |  | ROZPOCET | 0 | 0 | 0 | 0 | 0 | 1 | 0 | 16 | -1323554625
| VV |  | kazetový- omyvatel. | [15 empty] | VV | 2 | 1 | True | 0 | ROZPOCET
| VV |  | m.č. | [15 empty] | VV | 2 | 1 | True | 0 | ROZPOCET
| VV |  | /032 | [15 empty] | VV | 2 | 1 | True | 0 | ROZPOCET
| VV |  | nová skladba | [15 empty] | VV | 2 | 1 | True | 0 | ROZPOCET
| VV |  | R/3/ | [15 empty] | VV | 2 | 1 | True | 0 | ROZPOCET
| VV |  | 2,74 |  | 2.74 | [13 empty] | VV | 2 | 2 | True | 0 | ROZPOCET
| VV |  | Součet |  | 2.74 | [13 empty] | VV | 2 | 4 | True | 1 | ROZPOCET
| VV |  | 2,74*1,05 'Přepočtené koeficientem množství |  | 2.877 | [13 empty] | VV | 2 | 2 | False | 1 | ROZPOCET
5 | K | 763135102 | Montáž minerálního podhledu kazetového demontovatelného, velikosti kazet 600x600 mm včetně zavěšené nosné konstrukce polozapuštěné | m2 | 2.28 |  | 0 | CS ÚRS 2017 01 |  |  | základní |  | 0 | 0.00139 | 0.0031692 | 0 | 0 | 16 | K | 2 |  |  |  | ROZPOCET | 0 | 0 | 0 | 0 | 0 | 1 | 0 | 16 | 140045376
| VV |  |  |  | 0 | [13 empty] | VV | 2 | 2 | True | 0 | ROZPOCET
| VV |  | podhled kazetový | [15 empty] | VV | 2 | 1 | True | 0 | ROZPOCET
| VV |  |  |  | 0 | [13 empty] | VV | 2 | 2 | True | 0 | ROZPOCET
| VV |  | m.č./033/ | [15 empty] | VV | 2 | 1 | True | 0 | ROZPOCET
| VV |  | podhled kazetový | [15 empty] | VV | 2 | 1 | True | 0 | ROZPOCET
| VV |  | 2,28 |  | 2.28 | [13 empty] | VV | 2 | 2 | True | 0 | ROZPOCET
| VV |  | Součet |  | 2.28 | [13 empty] | VV | 2 | 4 | True | 1 | ROZPOCET
6 | M | 590305710.R | podhled kazetový, minerální, standardní, polozapuštený rastr, tl.15 mm, 600 x 600 mm........ bude upřesněno s investorem-R4 | m2 | 2.394 |  | 0 |  |  |  | základní |  | 0 | 0.008 | 0.019152 | 0 | 0 | 32 | M | 2 |  |  |  | ROZPOCET | 0 | 0 | 0 | 0 | 0 | 1 | 0 | 16 | 29483931
| VV |  |  |  | 0 | [13 empty] | VV | 2 | 2 | True | 0 | ROZPOCET
| VV |  | m.č./033/ | [15 empty] | VV | 2 | 1 | True | 0 | ROZPOCET
| VV |  | podhled kazetový | [15 empty] | VV | 2 | 1 | True | 0 | ROZPOCET
| VV |  | 2,28 |  | 2.28 | [13 empty] | VV | 2 | 2 | True | 0 | ROZPOCET
| VV |  | Součet |  | 2.28 | [13 empty] | VV | 2 | 4 | True | 1 | ROZPOCET
| VV |  | 2,28*1,05 'Přepočtené koeficientem množství |  | 2.394 | [13 empty] | VV | 2 | 2 | False | 1 | ROZPOCET
7 | K | 763135201 | Montáž minerálního podhledu lamelového šířky do 2400 mm (chodbový systém) samonosného, demontovatelného polozapuštěného | m2 | 78.15 |  | 0 | CS ÚRS 2017 01 |  |  | základní |  | 0 | 0.00195 | 0.15239 | 0 | 0 | 16 | K | 2 |  |  |  | ROZPOCET | 0 | 0 | 0 | 0 | 0 | 1 | 0 | 16 | 738907336
| VV |  | m.č./003/ | [15 empty] | VV | 2 | 1 | True | 0 | ROZPOCET
| VV |  | podhled kazetový | [15 empty] | VV | 2 | 1 | True | 0 | ROZPOCET
| VV |  | 75,87 |  | 75.87 | [13 empty] | VV | 2 | 2 | True | 0 | ROZPOCET
| VV |  | m.č./033/ | [15 empty] | VV | 2 | 1 | True | 0 | ROZPOCET
| VV |  | podhled kazetový | [15 empty] | VV | 2 | 1 | True | 0 | ROZPOCET
| VV |  | 2,28 |  | 2.28 | [13 empty] | VV | 2 | 2 | True | 0 | ROZPOCET
| VV |  | Součet |  | 78.15 | [13 empty] | VV | 2 | 4 | True | 1 | ROZPOCET
8 | M | 590302610 | lamela stropní minerální, tl. 20 mm, 2000 x 600 mm-R5 | m2 | 82.058 |  | 0 | CS ÚRS 2017 01 |  |  | základní |  | 0 | 0.009 | 0.73852 | 0 | 0 | 32 | M | 2 |  |  |  | ROZPOCET | 0 | 0 | 0 | 0 | 0 | 1 | 0 | 16 | -903161601
| VV |  | 78,15*1,05 'Přepočtené koeficientem množství |  | 82.058 | [13 empty] | VV | 2 | 2 | False | 1 | ROZPOCET
9 | K | 998763301 | Přesun hmot pro konstrukce montované z desek sádrokartonových, sádrovláknitých, cementovláknitých nebo cementových stanovený z hmotnosti přesunovaného materiálu vodorovná dopravní vzdálenost do 50 m v objektech výšky do 6 m | t | 2.737 |  | 0 | CS ÚRS 2017 01 |  |  | základní |  | 0 | 0 | 0 | 0 | 0 | 16 | K | 2 |  |  |  | ROZPOCET | 0 | 0 | 0 | 0 | 0 | 1 | 0 | 16 | 953303421
10 | K | 998763381 | Přesun hmot pro konstrukce montované z desek sádrokartonových, sádrovláknitých, cementovláknitých nebo cementových Příplatek k cenám za přesun prováděný bez použití mechanizace pro jakoukoliv výšku objektu | t | 2.737 |  | 0 | CS ÚRS 2017 01 |  |  | základní |  | 0 | 0 | 0 | 0 | 0 | 16 | K | 2 |  |  |  | ROZPOCET | 0 | 0 | 0 | 0 | 0 | 1 | 0 | 16 | 1137574512

## 2017-087-05 - Otvorové vý...
| List obsahuje: |  | 1) Krycí list soupisu | 2) Rekapitulace |  |  | 3) Soupis prací | Zpět na list: | Rekapitulace stavby
{81050c9d-d667-4645-8b59-c2261c9bd232}
2
| KRYCÍ LIST SOUPISU | [8 empty] | v --- níže se nacházejí doplnkové a pomocné údaje k sestavám --- v | [8 empty] | False
Stavba:
Suterén I. stavba
Objekt:
2017-087-05 - Otvorové výplně
| KSO: |  |  |  |  | CC-CZ:
| Místo: |  | Kamýcká 1176, Praha 6 |  |  | Datum: | 28. 4. 2017
| Zadavatel: |  |  |  |  | IČ:
|  | ČZU v Praze Kamýcká 129, Praha 6 |  |  |  | DIČ:
| Uchazeč: |  |  |  |  | IČ:
DIČ:
| Projektant: |  |  |  |  | IČ:
|  | Ing. Vladimír Čapka Gestnerova 5/658, Praha 7 |  |  |  | DIČ:
Poznámka:
Zpracováno dle metodiky ÚRS s maximálním zatříděním položek (popisu činností) dle Třídníku stavebních konstrukcí a prací. Použita databáze směrných cen 2017/I. Položky, které databáze neobsahuje, oceněny dle brutto ceníků příslušných dodavatelů. Veškeré názvy jednotlivých zařízení jsou uvedeny pouze pro určení technické úrovně a provozních parametrů. Ve všech případech lze použít i jiná než navržená zařízení, která mají podobnou nebo minimálně stejnou kvalitu, účinnost a výkon, parametry použití, ev. hlučnost (která bezpodmínečně splňuje platné hygienické normy). Celková množství u jednotlivých položek (kusy, metry) byla odměřena a sečtena ručně a digitálně z výkresů.
| Cena bez DPH | [5 empty] | 0
|  |  | Základ daně |  |  | Sazba daně | Výše daně
| DPH | základní | 0 |  |  | 21% | 0
|  | snížená | 0 |  |  | 15% | 0
|  | zákl. přenesená | 0 |  |  | 21% | 0
|  | sníž. přenesená | 0 |  |  | 15% | 0
|  | nulová | 0 |  |  | 0% | 0
| Cena s DPH |  |  | v | CZK |  | 0
REKAPITULACE ČLENĚNÍ SOUPISU PRACÍ
Stavba:
Suterén I. stavba
Objekt:
2017-087-05 - Otvorové výplně
Místo: |  |  | Kamýcká 1176, Praha 6 |  |  | Datum: | 28. 4. 2017
Zadavatel: |  |  | ČZU v Praze Kamýcká 129, Praha 6 |  |  | Projektant: | Ing. Vladimír Čapka Gestnerova 5/658, Praha 7
Uchazeč:
Kód dílu - Popis | [6 empty] | Cena celkem [CZK]
Náklady soupisu celkem | [6 empty] | 0 | [12 empty] | -1
| HSV - Práce a dodávky HSV | [5 empty] | 0
| 6 - Úpravy povrchů, podlahy a osazování výplní | [5 empty] | 0
| 998 - Přesun hmot | [5 empty] | 0
| PSV - Práce a dodávky PSV | [5 empty] | 0
| 767 - Konstrukce zámečnické | [5 empty] | 0
| 767-1 - Konstrukce zámečnické- ostatní | [5 empty] | 0
| 786 - Dokončovací práce - čalounické úpravy | [5 empty] | 0
SOUPIS PRACÍ
Stavba:
Suterén I. stavba
Objekt:
2017-087-05 - Otvorové výplně
Místo: |  |  | Kamýcká 1176, Praha 6 |  |  | Datum: | 28. 4. 2017
Zadavatel: |  |  | ČZU v Praze Kamýcká 129, Praha 6 |  |  | Projektant: | Ing. Vladimír Čapka Gestnerova 5/658, Praha 7
Uchazeč:
PČ | Typ | Kód | Popis | MJ | Množství | J.cena [CZK] | Cena celkem [CZK] | Cenová soustava |  | Poznámka | DPH | J. Nh [h] | Nh celkem [h] | J. hmotnost [t] | Hmotnost celkem [t] | J. suť [t] | Suť Celkem [t]
Náklady soupisu celkem | [6 empty] | 0 | [5 empty] | 0 |  | 7.9459 |  | 0 |  | D | -1 | [10 empty] | 0
| D | HSV | Práce a dodávky HSV |  |  |  | 0 | [5 empty] | 0 |  | 7.7625 |  | 0 | 1 | D | 0 |  |  |  | ROZPOCET | [6 empty] | 0
| D | 6 | Úpravy povrchů, podlahy a osazování výplní |  |  |  | 0 | [5 empty] | 0 |  | 7.7625 |  | 0 | 1 | D | 1 |  |  |  | ROZPOCET | [6 empty] | 0
1 | K | 642945111 | Osazování ocelových zárubní protipožárních nebo protiplynových dveří do vynechaného otvoru, s obetonováním, dveří jednokřídlových do 2,5 m2 | kus | 14 |  | 0 | CS ÚRS 2017 01 |  |  | základní |  | 0 | 0.4417 | 6.1838 | 0 | 0 | 4 | K | 2 |  |  |  | ROZPOCET | 0 | 0 | 0 | 0 | 0 | 1 | 0 | 4 | -1325034280
| VV |  | D/2- pravé - Dveře kovové vnitřní , otevíravé 600/1970 mm, bez polodrážky, křídlo plné, hladké, s oboustranným opláštěním, nástřik barvou - odstín či | [15 empty] | VV | 2 | 1 | True | 0 | ROZPOCET
| VV |  | ks | [15 empty] | VV | 2 | 1 | True | 0 | ROZPOCET
| VV |  | 2 |  | 2 | [13 empty] | VV | 2 | 2 | True | 0 | ROZPOCET
| VV |  |  |  | 0 | [13 empty] | VV | 2 | 2 | True | 0 | ROZPOCET
| VV |  | D/3/ pravé - Dveře kovové vnitřní , otevíravé 900/1970 mm, zvýšená akustická odolnost, křídlo bez polodrážky, křídlo hladké, s oboustranným opláštěním | [15 empty] | VV | 2 | 1 | True | 0 | ROZPOCET
| VV |  | ks | [15 empty] | VV | 2 | 1 | True | 0 | ROZPOCET
| VV |  | 4 |  | 4 | [13 empty] | VV | 2 | 2 | True | 0 | ROZPOCET
| VV |  | D/3/ levé - Dveře kovové vnitřní , otevíravé 900/1970 mm, zvýšená akustická odolnost, křídlo bez polodrážky, křídlo hladké, s oboustranným opláštěním | [15 empty] | VV | 2 | 1 | True | 0 | ROZPOCET
| VV |  | ks | [15 empty] | VV | 2 | 1 | True | 0 | ROZPOCET
| VV |  | 3 |  | 3 | [13 empty] | VV | 2 | 2 | True | 0 | ROZPOCET
| VV |  | D/4/ - pravé -Dveře kovové vnitřní , otevíravé 900/1970 mm, zvýšená akustická odolnost, křídlo bez polodrážky, křídlo hladké, s oboustranným opláštění | [15 empty] | VV | 2 | 1 | True | 0 | ROZPOCET
| VV |  | ks | [15 empty] | VV | 2 | 1 | True | 0 | ROZPOCET
| VV |  | 1 |  | 1 | [13 empty] | VV | 2 | 2 | True | 0 | ROZPOCET
| VV |  | D/4/ - levé -Dveře kovové vnitřní , otevíravé 900/1970 mm, zvýšená akustická odolnost, křídlo bez polodrážky, křídlo hladké, s oboustranným opláštěním | [15 empty] | VV | 2 | 1 | True | 0 | ROZPOCET
| VV |  | ks | [15 empty] | VV | 2 | 1 | True | 0 | ROZPOCET
| VV |  | 2 |  | 2 | [13 empty] | VV | 2 | 2 | True | 0 | ROZPOCET
| VV |  | D/5/- pravé - Dveře kovové vnitřní , otevíravé 900/1970 mm, zvýšená akustická odolnost, křídlo bez polodrážky, křídlo hladké, s oboustranným opláštění | [15 empty] | VV | 2 | 1 | True | 0 | ROZPOCET
| VV |  | ks | [15 empty] | VV | 2 | 1 | True | 0 | ROZPOCET
| VV |  | 1 |  | 1 | [13 empty] | VV | 2 | 2 | True | 0 | ROZPOCET
| VV |  | D/6/- levé -Dveře kovové vnitřní , otevíravé 800/1970 mm, zvýšená akustická odolnost, křídlo bez polodrážky, křídlo hladké, s oboustranným opláštěním, | [15 empty] | VV | 2 | 1 | True | 0 | ROZPOCET
| VV |  | ks | [15 empty] | VV | 2 | 1 | True | 0 | ROZPOCET
| VV |  | 1 |  | 1 | [13 empty] | VV | 2 | 2 | True | 0 | ROZPOCET
| VV |  | Součet |  | 14 | [13 empty] | VV | 2 | 4 | True | 1 | ROZPOCET
2 | M | 55331411.R600 | zárubeň ocelová protipožární Z DV 600 jednokřídlá | kus | 2 |  | 0 |  |  |  | základní |  | 0 | 0.02569 | 0.05138 | 0 | 0 | 8 | M | 2 |  |  |  | ROZPOCET | 0 | 0 | 0 | 0 | 0 | 1 | 0 | 4 | -2021735719
| VV |  | D/2- pravé - Dveře kovové vnitřní , otevíravé 600/1970 mm, bez polodrážky, křídlo plné, hladké, s oboustranným opláštěním, nástřik barvou - odstín či | [15 empty] | VV | 2 | 1 | True | 0 | ROZPOCET
| VV |  | ks | [15 empty] | VV | 2 | 1 | True | 0 | ROZPOCET
| VV |  | 2 |  | 2 | [13 empty] | VV | 2 | 2 | True | 0 | ROZPOCET
| VV |  | Součet |  | 2 | [13 empty] | VV | 2 | 4 | True | 1 | ROZPOCET
3 | M | 55331411.R800 | zárubeň ocelová protipožární Z DV 600 jednokřídlá | kus | 1 |  | 0 |  |  |  | základní |  | 0 | 0.02856 | 0.02856 | 0 | 0 | 8 | M | 2 |  |  |  | ROZPOCET | 0 | 0 | 0 | 0 | 0 | 1 | 0 | 4 | -458310013
| VV |  | D/6/- levé -Dveře kovové vnitřní , otevíravé 800/1970 mm, zvýšená akustická odolnost, křídlo bez polodrážky, křídlo hladké, s oboustranným opláštěním, | [15 empty] | VV | 2 | 1 | True | 0 | ROZPOCET
| VV |  | ks | [15 empty] | VV | 2 | 1 | True | 0 | ROZPOCET
| VV |  | 1 |  | 1 | [13 empty] | VV | 2 | 2 | True | 0 | ROZPOCET
| VV |  | Součet |  | 1 | [13 empty] | VV | 2 | 4 | True | 1 | ROZPOCET
4 | M | 55331411.R900 | zárubeň ocelová protipožární Z DV 600 jednokřídlá | kus | 11 |  | 0 |  |  |  | základní |  | 0 | 0.032 | 0.352 | 0 | 0 | 8 | M | 2 |  |  |  | ROZPOCET | 0 | 0 | 0 | 0 | 0 | 1 | 0 | 4 | -87245382
| VV |  | D/3/ pravé - Dveře kovové vnitřní , otevíravé 900/1970 mm, zvýšená akustická odolnost, křídlo bez polodrážky, křídlo hladké, s oboustranným opláštěním | [15 empty] | VV | 2 | 1 | True | 0 | ROZPOCET
| VV |  | ks | [15 empty] | VV | 2 | 1 | True | 0 | ROZPOCET
| VV |  | 4 |  | 4 | [13 empty] | VV | 2 | 2 | True | 0 | ROZPOCET
| VV |  | D/3/ levé - Dveře kovové vnitřní , otevíravé 900/1970 mm, zvýšená akustická odolnost, křídlo bez polodrážky, křídlo hladké, s oboustranným opláštěním | [15 empty] | VV | 2 | 1 | True | 0 | ROZPOCET
| VV |  | ks | [15 empty] | VV | 2 | 1 | True | 0 | ROZPOCET
| VV |  | 3 |  | 3 | [13 empty] | VV | 2 | 2 | True | 0 | ROZPOCET
| VV |  | D/4/ - pravé -Dveře kovové vnitřní , otevíravé 900/1970 mm, zvýšená akustická odolnost, křídlo bez polodrážky, křídlo hladké, s oboustranným opláštění | [15 empty] | VV | 2 | 1 | True | 0 | ROZPOCET
| VV |  | ks | [15 empty] | VV | 2 | 1 | True | 0 | ROZPOCET
| VV |  | 1 |  | 1 | [13 empty] | VV | 2 | 2 | True | 0 | ROZPOCET
| VV |  | D/4/ - levé -Dveře kovové vnitřní , otevíravé 900/1970 mm, zvýšená akustická odolnost, křídlo bez polodrážky, křídlo hladké, s oboustranným opláštěním | [15 empty] | VV | 2 | 1 | True | 0 | ROZPOCET
| VV |  | ks | [15 empty] | VV | 2 | 1 | True | 0 | ROZPOCET
| VV |  | 2 |  | 2 | [13 empty] | VV | 2 | 2 | True | 0 | ROZPOCET
| VV |  | D/5/- pravé - Dveře kovové vnitřní , otevíravé 900/1970 mm, zvýšená akustická odolnost, křídlo bez polodrážky, křídlo hladké, s oboustranným opláštění | [15 empty] | VV | 2 | 1 | True | 0 | ROZPOCET
| VV |  | ks | [15 empty] | VV | 2 | 1 | True | 0 | ROZPOCET
| VV |  | 1 |  | 1 | [13 empty] | VV | 2 | 2 | True | 0 | ROZPOCET
| VV |  | Součet |  | 11 | [13 empty] | VV | 2 | 4 | True | 1 | ROZPOCET
5 | K | 642945112 | Osazování ocelových zárubní protipožárních nebo protiplynových dveří do vynechaného otvoru, s obetonováním, dveří dvoukřídlových přes 2,5 do 6,5 m2 | kus | 2 |  | 0 | CS ÚRS 2017 01 |  |  | základní |  | 0 | 0.54769 | 1.0954 | 0 | 0 | 4 | K | 2 |  |  |  | ROZPOCET | 0 | 0 | 0 | 0 | 0 | 1 | 0 | 4 | -972888474
| VV |  | D/1 -levé - Dveře dvoukřídlové, kovové vnitřní , otevíravé 1450/1970 mm, křídla 900+550 bez polodrážky, hladká, s oboustranným opláštěním, požarní odo | [15 empty] | VV | 2 | 1 | True | 0 | ROZPOCET
| VV |  | ks | [15 empty] | VV | 2 | 1 | True | 0 | ROZPOCET
| VV |  | 1 |  | 1 | [13 empty] | VV | 2 | 2 | True | 0 | ROZPOCET
| VV |  | D/1- pravé - Dveře dvoukřídlové, kovové vnitřní , otevíravé 1450/1970 mm, křídla 900+550 bez polodrážky, hladká, s oboustranným opláštěním, požarní o | [15 empty] | VV | 2 | 1 | True | 0 | ROZPOCET
| VV |  | ks | [15 empty] | VV | 2 | 1 | True | 0 | ROZPOCET
| VV |  | 1 |  | 1 | [13 empty] | VV | 2 | 2 | True | 0 | ROZPOCET
| VV |  | Součet |  | 2 | [13 empty] | VV | 2 | 4 | True | 1 | ROZPOCET
6 | M | 55331411.R | zárubeň ocelová protipožární Z DV 1450 dvoukřídlá | kus | 2 |  | 0 |  |  |  | základní |  | 0 | 0.02569 | 0.05138 | 0 | 0 | 8 | M | 2 |  |  |  | ROZPOCET | 0 | 0 | 0 | 0 | 0 | 1 | 0 | 4 | 1610560505
| VV |  | D/1 -levé - Dveře dvoukřídlové, kovové vnitřní , otevíravé 1450/1970 mm, křídla 900+550 bez polodrážky, hladká, s oboustranným opláštěním, požarní odo | [15 empty] | VV | 2 | 1 | True | 0 | ROZPOCET
| VV |  | ks | [15 empty] | VV | 2 | 1 | True | 0 | ROZPOCET
| VV |  | 1 |  | 1 | [13 empty] | VV | 2 | 2 | True | 0 | ROZPOCET
| VV |  | D/1- pravé - Dveře dvoukřídlové, kovové vnitřní , otevíravé 1450/1970 mm, křídla 900+550 bez polodrážky, hladká, s oboustranným opláštěním, požarní o | [15 empty] | VV | 2 | 1 | True | 0 | ROZPOCET
| VV |  | ks | [15 empty] | VV | 2 | 1 | True | 0 | ROZPOCET
| VV |  | 1 |  | 1 | [13 empty] | VV | 2 | 2 | True | 0 | ROZPOCET
| VV |  | Součet |  | 2 | [13 empty] | VV | 2 | 4 | True | 1 | ROZPOCET
| D | 998 | Přesun hmot |  |  |  | 0 | [5 empty] | 0 |  | 0 |  | 0 | 1 | D | 1 |  |  |  | ROZPOCET | [6 empty] | 0
7 | K | 998018001 | Přesun hmot pro budovy občanské výstavby, bydlení, výrobu a služby ruční - bez užití mechanizace vodorovná dopravní vzdálenost do 100 m pro budovy s jakoukoliv nosnou konstrukcí výšky do 6 m | t | 7.763 |  | 0 | CS ÚRS 2017 01 |  |  | základní |  | 0 | 0 | 0 | 0 | 0 | 4 | K | 2 |  |  |  | ROZPOCET | 0 | 0 | 0 | 0 | 0 | 1 | 0 | 4 | 1177627838
| D | PSV | Práce a dodávky PSV |  |  |  | 0 | [5 empty] | 0 |  | 0.18344 |  | 0 | 2 | D | 0 |  |  |  | ROZPOCET | [6 empty] | 0
| D | 767 | Konstrukce zámečnické |  |  |  | 0 | [5 empty] | 0 |  | 0 |  | 0 | 2 | D | 1 |  |  |  | ROZPOCET | [6 empty] | 0
8 | K | 767640111 | Montáž dveří ocelových vchodových jednokřídlových bez nadsvětlíku | kus | 14 |  | 0 | CS ÚRS 2017 01 |  |  | základní |  | 0 | 0 | 0 | 0 | 0 | 16 | K | 2 |  |  |  | ROZPOCET | 0 | 0 | 0 | 0 | 0 | 1 | 0 | 16 | 1809099133
| VV |  | D/2- pravé - Dveře kovové vnitřní , otevíravé 600/1970 mm, bez polodrážky, křídlo plné, hladké, s oboustranným opláštěním, nástřik barvou - odstín či | [15 empty] | VV | 2 | 1 | True | 0 | ROZPOCET
| VV |  | ks | [15 empty] | VV | 2 | 1 | True | 0 | ROZPOCET
| VV |  | 2 |  | 2 | [13 empty] | VV | 2 | 2 | True | 0 | ROZPOCET
| VV |  |  |  | 0 | [13 empty] | VV | 2 | 2 | True | 0 | ROZPOCET
| VV |  | D/3/ pravé - Dveře kovové vnitřní , otevíravé 900/1970 mm, zvýšená akustická odolnost, křídlo bez polodrážky, křídlo hladké, s oboustranným opláštěním | [15 empty] | VV | 2 | 1 | True | 0 | ROZPOCET
| VV |  | ks | [15 empty] | VV | 2 | 1 | True | 0 | ROZPOCET
| VV |  | 4 |  | 4 | [13 empty] | VV | 2 | 2 | True | 0 | ROZPOCET
| VV |  | D/3/ levé - Dveře kovové vnitřní , otevíravé 900/1970 mm, zvýšená akustická odolnost, křídlo bez polodrážky, křídlo hladké, s oboustranným opláštěním | [15 empty] | VV | 2 | 1 | True | 0 | ROZPOCET
| VV |  | ks | [15 empty] | VV | 2 | 1 | True | 0 | ROZPOCET
| VV |  | 3 |  | 3 | [13 empty] | VV | 2 | 2 | True | 0 | ROZPOCET
| VV |  | D/4/ - pravé -Dveře kovové vnitřní , otevíravé 900/1970 mm, zvýšená akustická odolnost, křídlo bez polodrážky, křídlo hladké, s oboustranným opláštění | [15 empty] | VV | 2 | 1 | True | 0 | ROZPOCET
| VV |  | ks | [15 empty] | VV | 2 | 1 | True | 0 | ROZPOCET
| VV |  | 1 |  | 1 | [13 empty] | VV | 2 | 2 | True | 0 | ROZPOCET
| VV |  | D/4/ - levé -Dveře kovové vnitřní , otevíravé 900/1970 mm, zvýšená akustická odolnost, křídlo bez polodrážky, křídlo hladké, s oboustranným opláštěním | [15 empty] | VV | 2 | 1 | True | 0 | ROZPOCET
| VV |  | ks | [15 empty] | VV | 2 | 1 | True | 0 | ROZPOCET
| VV |  | 2 |  | 2 | [13 empty] | VV | 2 | 2 | True | 0 | ROZPOCET
| VV |  | D/5/- pravé - Dveře kovové vnitřní , otevíravé 900/1970 mm, zvýšená akustická odolnost, křídlo bez polodrážky, křídlo hladké, s oboustranným opláštění | [15 empty] | VV | 2 | 1 | True | 0 | ROZPOCET
| VV |  | ks | [15 empty] | VV | 2 | 1 | True | 0 | ROZPOCET
| VV |  | 1 |  | 1 | [13 empty] | VV | 2 | 2 | True | 0 | ROZPOCET
| VV |  | D/6/- levé -Dveře kovové vnitřní , otevíravé 800/1970 mm, zvýšená akustická odolnost, křídlo bez polodrážky, křídlo hladké, s oboustranným opláštěním, | [15 empty] | VV | 2 | 1 | True | 0 | ROZPOCET
| VV |  | ks | [15 empty] | VV | 2 | 1 | True | 0 | ROZPOCET
| VV |  | 1 |  | 1 | [13 empty] | VV | 2 | 2 | True | 0 | ROZPOCET
| VV |  | Součet |  | 14 | [13 empty] | VV | 2 | 4 | True | 1 | ROZPOCET
9 | M | 553-R3 | D/2- pravé - Dveře kovové vnitřní , otevíravé 600/1970 mm, bez polodrážky, křídlo plné, hladké, s oboustranným opláštěním, nástřik barvou - odstín čistá bílá, křídla osazena do kovových zárubní dělených, obložkových, do příčky tl. 150-200 mm, nástřik zárubní barvou - odstín čistá bílá, kování klika - klika, nerez, zámek s WC kličkou, ve dveřním křídle osazena nasávací mřížka | ks | 2 |  | 0 |  |  |  | základní |  | 0 | 0 | 0 | 0 | 0 | 32 | M | 2 |  |  |  | ROZPOCET | 0 | 0 | 0 | 0 | 0 | 1 | 0 | 16 | -1506115720
10 | M | 553-R4 | D/3/ pravé - Dveře kovové vnitřní , otevíravé 900/1970 mm, zvýšená akustická odolnost, křídlo bez polodrážky, křídlo hladké, s oboustranným opláštěním, prosklený svislý pás na straně u kování, zasklení leštěným drátosklem, nástřik barvou - odstín čistá bílá, křídla osazena do kovových obložkových, do stěny tl. 150-200 mm, nástřik barvou - odstín čistá bílá, dveřní křídlo opatřeno kluzným samozavíračem, vstup přes přístupový systém - osazena čtečka, elektricky ovládaný protikus, kování koule - klika, nerez, zámek vložkový, centrální klíč po patrech, generální klíč | ks | 4 |  | 0 |  |  |  | základní |  | 0 | 0 | 0 | 0 | 0 | 32 | M | 2 |  |  |  | ROZPOCET | 0 | 0 | 0 | 0 | 0 | 1 | 0 | 16 | -726856949
11 | M | 553-R5 | D/3/ levé - Dveře kovové vnitřní , otevíravé 900/1970 mm, zvýšená akustická odolnost, křídlo bez polodrážky, křídlo hladké, s oboustranným opláštěním, prosklený svislý pás na straně u kování, zasklení leštěným drátosklem, nástřik barvou - odstín čistá bílá, křídla osazena do kovových obložkových, do stěny tl. 150-200 mm, nástřik barvou - odstín čistá bílá, dveřní křídlo opatřeno kluzným samozavíračem, vstup přes přístupový systém - osazena čtečka, elektricky ovládaný protikus, kování koule - klika, nerez, zámek vložkový, centrální klíč po patrech, generální klíč | ks | 3 |  | 0 |  |  |  | základní |  | 0 | 0 | 0 | 0 | 0 | 32 | M | 2 |  |  |  | ROZPOCET | 0 | 0 | 0 | 0 | 0 | 1 | 0 | 16 | -1384128000
12 | M | 553-R6 | D/4/ - pravé -Dveře kovové vnitřní , otevíravé 900/1970 mm, zvýšená akustická odolnost, křídlo bez polodrážky, křídlo hladké, s oboustranným opláštěním, prosklený svislý pás na straně u kování, zasklení leštěným drátosklem, nástřik barvou - odstín čistá bílá, křídla osazena do kovových obložkových, do stěny tl. 150-200 mm, nástřik barvou - odstín čistá bílá, kování klika - klika, nerez, zámek vložkový, centrální klíč po patrech, generální klíč | ks | 1 |  | 0 |  |  |  | základní |  | 0 | 0 | 0 | 0 | 0 | 32 | M | 2 |  |  |  | ROZPOCET | 0 | 0 | 0 | 0 | 0 | 1 | 0 | 16 | 1663098879
13 | M | 553-R7 | D/4/ - levé -Dveře kovové vnitřní , otevíravé 900/1970 mm, zvýšená akustická odolnost, křídlo bez polodrážky, křídlo hladké, s oboustranným opláštěním, prosklený svislý pás na straně u kování, zasklení leštěným drátosklem, nástřik barvou - odstín čistá bílá, křídla osazena do kovových obložkových, do stěny tl. 150-200 mm, nástřik barvou - odstín čistá bílá, kování klika - klika, nerez, zámek vložkový, centrální klíč po patrech, generální klíč | ks | 2 |  | 0 |  |  |  | základní |  | 0 | 0 | 0 | 0 | 0 | 32 | M | 2 |  |  |  | ROZPOCET | 0 | 0 | 0 | 0 | 0 | 1 | 0 | 16 | -95335161
14 | M | 553-R8 | D/5/- pravé - Dveře kovové vnitřní , otevíravé 900/1970 mm, zvýšená akustická odolnost, křídlo bez polodrážky, křídlo hladké, s oboustranným opláštěním, požarní odolnost křídla EI 30 DP3-C, prosklený svislý pás na straně u kování, zasklení leštěným drátosklem, nástřik barvou - odstín čistá bílá, křídla osazena do kovových obložkových, do stěny tl. 150-200 mm, nástřik barvou - požární odolnost zárubní EI 30 DP3, odstín čistá bílá, dveřní křídlo opatřeno kluzným samozavíračem, vstup přes přístupový systém - osazena čtečka, elektricky ovládaný protikus, kování koule - klika, nerez, zámek vložkový, centrální klíč po patrech, generální klíč | ks | 1 |  | 0 |  |  |  | základní |  | 0 | 0 | 0 | 0 | 0 | 32 | M | 2 |  |  |  | ROZPOCET | 0 | 0 | 0 | 0 | 0 | 1 | 0 | 16 | -1213352716
15 | M | 553-R9 | D/6/- levé -Dveře kovové vnitřní , otevíravé 800/1970 mm, zvýšená akustická odolnost, křídlo bez polodrážky, křídlo hladké, s oboustranným opláštěním, požarní odolnost křídla EW 30 DP3, prosklený svislý pás na straně u kování, zasklení leštěným drátosklem, provedení křídla, nástřik barvou - odstín čistá bílá, křídla osazena do kovových obložkových, do stěny tl. 150-200 mm, nástřik barvou - požární odolnost zárubní EW 30 DP3, odstín čistá bílá, dveřní křídlo opatřeno kluzným samozavíračem, vstup přes přístupový systém - osazena čtečka, elektricky ovládaný protikus, kování koule - klika, nerez, zámek vložkový, centrální klíč po patrech, generální klíč | ks | 1 |  | 0 |  |  |  | základní |  | 0 | 0 | 0 | 0 | 0 | 32 | M | 2 |  |  |  | ROZPOCET | 0 | 0 | 0 | 0 | 0 | 1 | 0 | 16 | 1624127665
16 | K | 767640221 | Montáž dveří ocelových vchodových dvoukřídlové bez nadsvětlíku | kus | 2 |  | 0 | CS ÚRS 2017 01 |  |  | základní |  | 0 | 0 | 0 | 0 | 0 | 16 | K | 2 |  |  |  | ROZPOCET | 0 | 0 | 0 | 0 | 0 | 1 | 0 | 16 | -614516971
| VV |  | D/1 -levé - Dveře dvoukřídlové, kovové vnitřní , otevíravé 1450/1970 mm, křídla 900+550 bez polodrážky, hladká, s oboustranným opláštěním, požarní odo | [15 empty] | VV | 2 | 1 | True | 0 | ROZPOCET
| VV |  | ks | [15 empty] | VV | 2 | 1 | True | 0 | ROZPOCET
| VV |  | 1 |  | 1 | [13 empty] | VV | 2 | 2 | True | 0 | ROZPOCET
| VV |  | D/1- pravé - Dveře dvoukřídlové, kovové vnitřní , otevíravé 1450/1970 mm, křídla 900+550 bez polodrážky, hladká, s oboustranným opláštěním, požarní o | [15 empty] | VV | 2 | 1 | True | 0 | ROZPOCET
| VV |  | ks | [15 empty] | VV | 2 | 1 | True | 0 | ROZPOCET
| VV |  | 1 |  | 1 | [13 empty] | VV | 2 | 2 | True | 0 | ROZPOCET
| VV |  | Součet |  | 2 | [13 empty] | VV | 2 | 4 | True | 1 | ROZPOCET
17 | M | 553-R1 | D/1 -levé - Dveře dvoukřídlové, kovové vnitřní , otevíravé 1450/1970 mm, křídla 900+550 bez polodrážky, hladká, s oboustranným opláštěním, požarní odolnost křídla EI 30 DP3-C, prosklený svislý pás na straně u kování, zasklení leštěným drátosklem, nástřik barvou - odstín čistá bílá, křídla osazena do kovových obložkových, do stěny tl. 150-200 mm, požární odolnost zárubní EI 30 DP3, odstín čistá bílá, dveřní křídla opatřena synchronizovaným kluzným samozavíračem, vstup přes přístupový systém - osazena čtečka, elektromechanický zámek, kování klika - klika, nerez, zámek vložkový, centrální klíč po patrech, generální klíč | ks | 1 |  | 0 |  |  |  | základní |  | 0 | 0 | 0 | 0 | 0 | 32 | M | 2 |  |  |  | ROZPOCET | 0 | 0 | 0 | 0 | 0 | 1 | 0 | 16 | 651623235
18 | M | 553-R2 | D/1- pravé - Dveře dvoukřídlové, kovové vnitřní , otevíravé 1450/1970 mm, křídla 900+550 bez polodrážky, hladká, s oboustranným opláštěním, požarní odolnost křídla EI 30 DP3-C, prosklený svislý pás na straně u kování, zasklení leštěným drátosklem, nástřik barvou - odstín čistá bílá, křídla osazena do kovových obložkových, do stěny tl. 150-200 mm, požární odolnost zárubní EI 30 DP3, odstín čistá bílá, dveřní křídla opatřena synchronizovaným kluzným samozavíračem, vstup přes přístupový systém - osazena čtečka, elektromechanický zámek, kování klika - klika, nerez, zámek vložkový, centrální klíč po patrech, generální klíč | ks | 1 |  | 0 |  |  |  | základní |  | 0 | 0 | 0 | 0 | 0 | 32 | M | 2 |  |  |  | ROZPOCET | 0 | 0 | 0 | 0 | 0 | 1 | 0 | 16 | -1728592617
19 | K | 998767201 | Přesun hmot pro zámečnické konstrukce stanovený procentní sazbou (%) z ceny vodorovná dopravní vzdálenost do 50 m v objektech výšky do 6 m | % |  |  | 0 | CS ÚRS 2017 01 |  |  | základní |  | 0 | 0 | 0 | 0 | 0 | 16 | K | 2 |  |  |  | ROZPOCET | 0 | 0 | 0 | 0 | 0 | 1 | 0 | 16 | -1799136642
| D | 767-1 | Konstrukce zámečnické- ostatní |  |  |  | 0 | [5 empty] | 0 |  | 0.18282 |  | 0 | 2 | D | 1 |  |  |  | ROZPOCET | [6 empty] | 0
20 | K | 767995112 | Montáž ostatních atypických zámečnických konstrukcí hmotnosti přes 5 do 10 kg | kg | 10 |  | 0 | CS ÚRS 2017 01 |  |  | základní |  | 0 | 6e-05 | 0.0006 | 0 | 0 | 16 | K | 2 |  |  |  | ROZPOCET | 0 | 0 | 0 | 0 | 0 | 1 | 0 | 16 | -135065586
| VV |  | Ocelová polička na zeď - šířka 500, hloubka 300mm, nosnost 20kg. Materiál nerez.. | [15 empty] | VV | 2 | 1 | True | 0 | ROZPOCET
| VV |  | odhad jmotnosti police cca. 10 kg | [15 empty] | VV | 2 | 1 | True | 0 | ROZPOCET
| VV |  | 10 |  | 10 | [13 empty] | VV | 2 | 2 | True | 0 | ROZPOCET
| VV |  | Součet |  | 10 | [13 empty] | VV | 2 | 4 | True | 1 | ROZPOCET
21 | M | 5523.R | Ocelová polička na zeď - šířka 500, hloubka 300mm, nosnost 20kg. Materiál nerez.. | kus | 1 |  | 0 | CS ÚRS 2017 01 |  |  | základní |  | 0 | 0.01 | 0.01 | 0 | 0 | 32 | M | 2 |  |  |  | ROZPOCET | 0 | 0 | 0 | 0 | 0 | 1 | 0 | 16 | -243793759
| VV |  | Ocelová polička na zeď - šířka 500, hloubka 300mm, nosnost 20kg. Materiál nerez.. | [15 empty] | VV | 2 | 1 | True | 0 | ROZPOCET
| VV |  | 1 |  | 1 | [13 empty] | VV | 2 | 2 | True | 0 | ROZPOCET
| VV |  | Součet |  | 1 | [13 empty] | VV | 2 | 4 | True | 1 | ROZPOCET
22 | K | 767662210 | Montáž mříží otvíravých | m2 | 6.188 |  | 0 | CS ÚRS 2017 01 |  |  | základní |  | 0 | 9e-05 | 0.00055692 | 0 | 0 | 16 | K | 2 |  |  |  | ROZPOCET | 0 | 0 | 0 | 0 | 0 | 1 | 0 | 16 | 1579634631
| VV |  | Hliníková vnitřní mříž, barva bílá, rozměr 2250 x 550 mm, provedení dle stávajících. | [15 empty] | VV | 2 | 1 | True | 0 | ROZPOCET
| VV |  | ks-5 | [15 empty] | VV | 2 | 1 | True | 0 | ROZPOCET
| VV |  | 5*2,25*0,55 |  | 6.188 | [13 empty] | VV | 2 | 2 | True | 0 | ROZPOCET
| VV |  | Součet |  | 6.188 | [13 empty] | VV | 2 | 4 | True | 1 | ROZPOCET
23 | M | 55341R. | Hliníková vnitřní mříž, barva bílá, rozměr 2250 x 550 mm, provedení dle stávajících. | kus | 5 |  | 0 | CS ÚRS 2017 01 |  |  | základní |  | 0 | 0.024 | 0.12 | 0 | 0 | 32 | M | 2 |  |  |  | ROZPOCET | 0 | 0 | 0 | 0 | 0 | 1 | 0 | 16 | -906048685
24 | K | 767610114 | Montáž oken jednoduchých z hliníkových nebo ocelových profilů pevných do celostěnových panelů nebo ocelové konstrukce, plochy přes 2,5 m2 | m2 | 2.65 |  | 0 | CS ÚRS 2017 01 |  |  | základní |  | 0 | 0.00025 | 0.0006625 | 0 | 0 | 16 | K | 2 |  |  |  | ROZPOCET | 0 | 0 | 0 | 0 | 0 | 1 | 0 | 16 | 1996306730
| VV |  | m.č.024a | [15 empty] | VV | 2 | 1 | True | 0 | ROZPOCET
| VV |  | Prosklené vnitřní pevné okno 2650X1000mm, akustické trojsklo, vsazené do příčky SDK se zvýšenou akustickou odolností. Po obvodě nerez rámeček. | [15 empty] | VV | 2 | 1 | True | 0 | ROZPOCET
| VV |  | ks-1 | [15 empty] | VV | 2 | 1 | True | 0 | ROZPOCET
| VV |  | 1*2,65 |  | 2.65 | [13 empty] | VV | 2 | 2 | True | 0 | ROZPOCET
| VV |  | Součet |  | 2.65 | [13 empty] | VV | 2 | 4 | True | 1 | ROZPOCET
25 | M | 55341R2 | Prosklené vnitřní pevné okno 2650X1000mm, akustické trojsklo, vsazené do příčky SDK se zvýšenou akustickou odolností. Po obvodě nerez rámeček. | kus | 1 |  | 0 | CS ÚRS 2017 01 |  |  | základní |  | 0 | 0.051 | 0.051 | 0 | 0 | 32 | M | 2 |  |  |  | ROZPOCET | 0 | 0 | 0 | 0 | 0 | 1 | 0 | 16 | -376409894
| VV |  | Prosklené vnitřní pevné okno 2650X1000mm, akustické trojsklo, vsazené do příčky SDK se zvýšenou akustickou odolností. Po obvodě nerez rámeček. | [15 empty] | VV | 2 | 1 | True | 0 | ROZPOCET
| VV |  | 1 |  | 1 | [13 empty] | VV | 2 | 2 | True | 0 | ROZPOCET
| VV |  | Součet |  | 1 | [13 empty] | VV | 2 | 4 | True | 1 | ROZPOCET
26 | K | 998767201 | Přesun hmot pro zámečnické konstrukce stanovený procentní sazbou (%) z ceny vodorovná dopravní vzdálenost do 50 m v objektech výšky do 6 m | % |  |  | 0 | CS ÚRS 2017 01 |  |  | základní |  | 0 | 0 | 0 | 0 | 0 | 16 | K | 2 |  |  |  | ROZPOCET | 0 | 0 | 0 | 0 | 0 | 1 | 0 | 16 | -1340812694
| D | 786 | Dokončovací práce - čalounické úpravy |  |  |  | 0 | [5 empty] | 0 |  | 0.00062511 |  | 0 | 2 | D | 1 |  |  |  | ROZPOCET | [6 empty] | 0
27 | K | 7866122.R | Montáž zastiňujících rolet z textilií nebo umělých tkanin | m2 | 1.403 |  | 0 |  |  |  | základní |  | 0 | 3.64e-06 | 5.1069e-06 | 0 | 0 | 16 | K | 2 |  |  |  | ROZPOCET | 0 | 0 | 0 | 0 | 0 | 1 | 0 | 16 | 312480421
| VV |  | Laboratorní zatemnění - roleta na el. pohon, rozměr otvoru 255x550mm | [15 empty] | VV | 2 | 1 | True | 0 | ROZPOCET
| VV |  | ks-1 | [15 empty] | VV | 2 | 1 | True | 0 | ROZPOCET
| VV |  | 1*2,55*0,55 |  | 1.403 | [13 empty] | VV | 2 | 2 | True | 0 | ROZPOCET
| VV |  | Součet |  | 1.403 | [13 empty] | VV | 2 | 4 | True | 1 | ROZPOCET
28 | M | 6112418.R | Laboratorní zatemnění - roleta na el. pohon, rozměr otvoru 2550x550mm | kus | 1 |  | 0 | CS ÚRS 2017 01 |  |  | základní |  | 0 | 0.00062 | 0.00062 | 0 | 0 | 32 | M | 2 |  |  |  | ROZPOCET | 0 | 0 | 0 | 0 | 0 | 1 | 0 | 16 | 1932014108
| VV |  | Laboratorní zatemnění - roleta na el. pohon, rozměr otvoru 2550x550mm | [15 empty] | VV | 2 | 1 | True | 0 | ROZPOCET
| VV |  | 1 |  | 1 | [13 empty] | VV | 2 | 2 | True | 0 | ROZPOCET
| VV |  | Součet |  | 1 | [13 empty] | VV | 2 | 4 | True | 1 | ROZPOCET

## 2017-087-06 - Omítky, mal...
| List obsahuje: |  | 1) Krycí list soupisu | 2) Rekapitulace |  |  | 3) Soupis prací | Zpět na list: | Rekapitulace stavby
{c056cc30-b178-4aed-9268-a1a203898a8d}
2
| KRYCÍ LIST SOUPISU | [8 empty] | v --- níže se nacházejí doplnkové a pomocné údaje k sestavám --- v | [8 empty] | False
Stavba:
Suterén I. stavba
Objekt:
2017-087-06 - Omítky, malby, obklady
| KSO: |  |  |  |  | CC-CZ:
| Místo: |  | Kamýcká 1176, Praha 6 |  |  | Datum: | 28. 4. 2017
| Zadavatel: |  |  |  |  | IČ:
|  | ČZU v Praze Kamýcká 129, Praha 6 |  |  |  | DIČ:
| Uchazeč: |  |  |  |  | IČ:
DIČ:
| Projektant: |  |  |  |  | IČ:
|  | Ing. Vladimír Čapka Gestnerova 5/658, Praha 7 |  |  |  | DIČ:
Poznámka:
Zpracováno dle metodiky ÚRS s maximálním zatříděním položek (popisu činností) dle Třídníku stavebních konstrukcí a prací. Použita databáze směrných cen 2017/I. Položky, které databáze neobsahuje, oceněny dle brutto ceníků příslušných dodavatelů. Veškeré názvy jednotlivých zařízení jsou uvedeny pouze pro určení technické úrovně a provozních parametrů. Ve všech případech lze použít i jiná než navržená zařízení, která mají podobnou nebo minimálně stejnou kvalitu, účinnost a výkon, parametry použití, ev. hlučnost (která bezpodmínečně splňuje platné hygienické normy). Celková množství u jednotlivých položek (kusy, metry) byla odměřena a sečtena ručně a digitálně z výkresů.
| Cena bez DPH | [5 empty] | 0
|  |  | Základ daně |  |  | Sazba daně | Výše daně
| DPH | základní | 0 |  |  | 21% | 0
|  | snížená | 0 |  |  | 15% | 0
|  | zákl. přenesená | 0 |  |  | 21% | 0
|  | sníž. přenesená | 0 |  |  | 15% | 0
|  | nulová | 0 |  |  | 0% | 0
| Cena s DPH |  |  | v | CZK |  | 0
REKAPITULACE ČLENĚNÍ SOUPISU PRACÍ
Stavba:
Suterén I. stavba
Objekt:
2017-087-06 - Omítky, malby, obklady
Místo: |  |  | Kamýcká 1176, Praha 6 |  |  | Datum: | 28. 4. 2017
Zadavatel: |  |  | ČZU v Praze Kamýcká 129, Praha 6 |  |  | Projektant: | Ing. Vladimír Čapka Gestnerova 5/658, Praha 7
Uchazeč:
Kód dílu - Popis | [6 empty] | Cena celkem [CZK]
Náklady soupisu celkem | [6 empty] | 0 | [12 empty] | -1
| HSV - Práce a dodávky HSV | [5 empty] | 0
| 6 - Úpravy povrchů, podlahy a osazování výplní | [5 empty] | 0
| 61 - Úprava povrchů vnitřní | [5 empty] | 0
| 62 - Úprava povrchů vnějších | [5 empty] | 0
| 94 - Lešení a stavební výtahy | [5 empty] | 0
| 998 - Přesun hmot | [5 empty] | 0
| PSV - Práce a dodávky PSV | [5 empty] | 0
| 711 - Izolace proti vodě, vlhkosti a plynům | [5 empty] | 0
| 714 - Akustická a protiotřesová opatření | [5 empty] | 0
| 764 - Konstrukce klempířské | [5 empty] | 0
| 781 - Dokončovací práce - obklady | [5 empty] | 0
| 783 - Dokončovací práce - nátěry | [5 empty] | 0
| 784 - Dokončovací práce - malby a tapety | [5 empty] | 0
SOUPIS PRACÍ
Stavba:
Suterén I. stavba
Objekt:
2017-087-06 - Omítky, malby, obklady
Místo: |  |  | Kamýcká 1176, Praha 6 |  |  | Datum: | 28. 4. 2017
Zadavatel: |  |  | ČZU v Praze Kamýcká 129, Praha 6 |  |  | Projektant: | Ing. Vladimír Čapka Gestnerova 5/658, Praha 7
Uchazeč:
PČ | Typ | Kód | Popis | MJ | Množství | J.cena [CZK] | Cena celkem [CZK] | Cenová soustava |  | Poznámka | DPH | J. Nh [h] | Nh celkem [h] | J. hmotnost [t] | Hmotnost celkem [t] | J. suť [t] | Suť Celkem [t]
Náklady soupisu celkem | [6 empty] | 0 | [5 empty] | 0 |  | 5.7075 |  | 0.21451 |  | D | -1 | [10 empty] | 0
| D | HSV | Práce a dodávky HSV |  |  |  | 0 | [5 empty] | 0 |  | 2.8113 |  | 0 | 1 | D | 0 |  |  |  | ROZPOCET | [6 empty] | 0
| D | 6 | Úpravy povrchů, podlahy a osazování výplní |  |  |  | 0 | [5 empty] | 0 |  | 2.5799 |  | 0 | 1 | D | 1 |  |  |  | ROZPOCET | [6 empty] | 0
1 | K | 611325422 | Oprava vápenocementové nebo vápenné omítky vnitřních ploch štukové dvouvrstvé, tloušťky do 20 mm stropů, v rozsahu opravované plochy přes 10 do 30% | m2 | 53.55 |  | 0 | CS ÚRS 2017 01 |  |  | základní |  | 0 | 0.017 | 0.91035 | 0 | 0 | 4 | K | 2 |  |  |  | ROZPOCET | 0 | 0 | 0 | 0 | 0 | 1 | 0 | 4 | 337616292
| VV |  |  |  | 0 | [13 empty] | VV | 2 | 2 | True | 0 | ROZPOCET
| VV |  | oprava omítek strop | [15 empty] | VV | 2 | 1 | True | 0 | ROZPOCET
| VV |  | m.č./030//a | [15 empty] | VV | 2 | 1 | True | 0 | ROZPOCET
| VV |  | oprava omítek strop | [15 empty] | VV | 2 | 1 | True | 0 | ROZPOCET
| VV |  | 9,44 |  | 9.44 | [13 empty] | VV | 2 | 2 | True | 0 | ROZPOCET
| VV |  |  |  | 0 | [13 empty] | VV | 2 | 2 | True | 0 | ROZPOCET
| VV |  | m.č./022/a | [15 empty] | VV | 2 | 1 | True | 0 | ROZPOCET
| VV |  | oprava omítek strop | [15 empty] | VV | 2 | 1 | True | 0 | ROZPOCET
| VV |  | 9,51 |  | 9.51 | [13 empty] | VV | 2 | 2 | True | 0 | ROZPOCET
| VV |  | m.č./027 | [15 empty] | VV | 2 | 1 | True | 0 | ROZPOCET
| VV |  | oprava omítek strop | [15 empty] | VV | 2 | 1 | True | 0 | ROZPOCET
| VV |  | 6,32 |  | 6.32 | [13 empty] | VV | 2 | 2 | True | 0 | ROZPOCET
| VV |  | m.č./027/a | [15 empty] | VV | 2 | 1 | True | 0 | ROZPOCET
| VV |  | oprava omítek strop | [15 empty] | VV | 2 | 1 | True | 0 | ROZPOCET
| VV |  | 5,09 |  | 5.09 | [13 empty] | VV | 2 | 2 | True | 0 | ROZPOCET
| VV |  | m.č./028/ | [15 empty] | VV | 2 | 1 | True | 0 | ROZPOCET
| VV |  | oprava omítek strop | [15 empty] | VV | 2 | 1 | True | 0 | ROZPOCET
| VV |  | 10,21 |  | 10.21 | [13 empty] | VV | 2 | 2 | True | 0 | ROZPOCET
| VV |  | m.č./025/ | [15 empty] | VV | 2 | 1 | True | 0 | ROZPOCET
| VV |  | oprava omítek strop | [15 empty] | VV | 2 | 1 | True | 0 | ROZPOCET
| VV |  | 12,98 |  | 12.98 | [13 empty] | VV | 2 | 2 | True | 0 | ROZPOCET
| VV |  | Součet |  | 53.55 | [13 empty] | VV | 2 | 4 | True | 1 | ROZPOCET
2 | K | 612142001 | Potažení vnitřních ploch pletivem v ploše nebo pruzích, na plném podkladu sklovláknitým vtlačením do tmelu stěn | m2 | 317.547 |  | 0 | CS ÚRS 2017 01 |  |  | základní |  | 0 | 0.00489 | 1.5528 | 0 | 0 | 4 | K | 2 |  |  |  | ROZPOCET | 0 | 0 | 0 | 0 | 0 | 1 | 0 | 4 | 384028862
| VV |  |  |  | 0 | [13 empty] | VV | 2 | 2 | True | 0 | ROZPOCET
| VV |  |  |  | 0 | [13 empty] | VV | 2 | 2 | True | 0 | ROZPOCET
| VV |  | pletivo do tmelu | [15 empty] | VV | 2 | 1 | True | 0 | ROZPOCET
| VV |  |  |  | 0 | [13 empty] | VV | 2 | 2 | True | 0 | ROZPOCET
| VV |  | nové | [15 empty] | VV | 2 | 1 | True | 0 | ROZPOCET
| VV |  | m.č./033/ | [15 empty] | VV | 2 | 1 | True | 0 | ROZPOCET
| VV |  | pletivo do tmelu | [15 empty] | VV | 2 | 1 | True | 0 | ROZPOCET
| VV |  | 1,85*3,15 |  | 5.828 | [13 empty] | VV | 2 | 2 | True | 0 | ROZPOCET
| VV |  | nové | [15 empty] | VV | 2 | 1 | True | 0 | ROZPOCET
| VV |  | m.č./032/ | [15 empty] | VV | 2 | 1 | True | 0 | ROZPOCET
| VV |  | pletivo do tmelu | [15 empty] | VV | 2 | 1 | True | 0 | ROZPOCET
| VV |  | (1,85+1,885+1,2)*3,15 |  | 15.545 | [13 empty] | VV | 2 | 2 | True | 0 | ROZPOCET
| VV |  | nové | [15 empty] | VV | 2 | 1 | True | 0 | ROZPOCET
| VV |  | m.č./031/ | [15 empty] | VV | 2 | 1 | True | 0 | ROZPOCET
| VV |  | pletivo do tmelu | [15 empty] | VV | 2 | 1 | True | 0 | ROZPOCET
| VV |  | (1,885+2,745)*2,79 |  | 12.918 | [13 empty] | VV | 2 | 2 | True | 0 | ROZPOCET
| VV |  | nové | [15 empty] | VV | 2 | 1 | True | 0 | ROZPOCET
| VV |  | m.č./031/a | [15 empty] | VV | 2 | 1 | True | 0 | ROZPOCET
| VV |  | pletivo do tmelu | [15 empty] | VV | 2 | 1 | True | 0 | ROZPOCET
| VV |  | (6,59+2,15+0,14+3,31)*2,79 |  | 34.01 | [13 empty] | VV | 2 | 2 | True | 0 | ROZPOCET
| VV |  | nové | [15 empty] | VV | 2 | 1 | True | 0 | ROZPOCET
| VV |  | m.č./030/ | [15 empty] | VV | 2 | 1 | True | 0 | ROZPOCET
| VV |  | pletivo do tmelu | [15 empty] | VV | 2 | 1 | True | 0 | ROZPOCET
| VV |  | (2,15+1,54+0,5)*3,13 |  | 13.115 | [13 empty] | VV | 2 | 2 | True | 0 | ROZPOCET
| VV |  | nové | [15 empty] | VV | 2 | 1 | True | 0 | ROZPOCET
| VV |  | m.č./030/a | [15 empty] | VV | 2 | 1 | True | 0 | ROZPOCET
| VV |  | pletivo do tmelu | [15 empty] | VV | 2 | 1 | True | 0 | ROZPOCET
| VV |  | (1,85+3,31)*3,11 |  | 16.048 | [13 empty] | VV | 2 | 2 | True | 0 | ROZPOCET
| VV |  | nové | [15 empty] | VV | 2 | 1 | True | 0 | ROZPOCET
| VV |  | m.č./029/ | [15 empty] | VV | 2 | 1 | True | 0 | ROZPOCET
| VV |  | pletivo do tmelu | [15 empty] | VV | 2 | 1 | True | 0 | ROZPOCET
| VV |  | 0,88*1,95+(0,98*1,97) |  | 3.647 | [13 empty] | VV | 2 | 2 | True | 0 | ROZPOCET
| VV |  | nové | [15 empty] | VV | 2 | 1 | True | 0 | ROZPOCET
| VV |  | m.č./027/ | [15 empty] | VV | 2 | 1 | True | 0 | ROZPOCET
| VV |  | pletivo do tmelu | [15 empty] | VV | 2 | 1 | True | 0 | ROZPOCET
| VV |  | (2,125+2,125-0,25)*3,14 |  | 12.56 | [13 empty] | VV | 2 | 2 | True | 0 | ROZPOCET
| VV |  | nové | [15 empty] | VV | 2 | 1 | True | 0 | ROZPOCET
| VV |  | m.č./026/ | [15 empty] | VV | 2 | 1 | True | 0 | ROZPOCET
| VV |  | pletivo do tmelu | [15 empty] | VV | 2 | 1 | True | 0 | ROZPOCET
| VV |  | (2,075+2,125)*3,14 |  | 13.188 | [13 empty] | VV | 2 | 2 | True | 0 | ROZPOCET
| VV |  | nové | [15 empty] | VV | 2 | 1 | True | 0 | ROZPOCET
| VV |  | m.č./003/ | [15 empty] | VV | 2 | 1 | True | 0 | ROZPOCET
| VV |  | pletivo do tmelu | [15 empty] | VV | 2 | 1 | True | 0 | ROZPOCET
| VV |  | (38,425+38,425+1,975+1,975)*2,36 |  | 190.688 | [13 empty] | VV | 2 | 2 | True | 0 | ROZPOCET
| VV |  | Součet |  | 317.547 | [13 empty] | VV | 2 | 4 | True | 1 | ROZPOCET
3 | K | 619995001 | Začištění omítek (s dodáním hmot) kolem oken, dveří, podlah, obkladů apod. | m | 77.84 |  | 0 | CS ÚRS 2017 01 |  |  | základní |  | 0 | 0.0015 | 0.11676 | 0 | 0 | 4 | K | 2 |  |  |  | ROZPOCET | 0 | 0 | 0 | 0 | 0 | 1 | 0 | 4 | 911332893
| VV |  |  |  | 0 | [13 empty] | VV | 2 | 2 | True | 0 | ROZPOCET
| VV |  | ostění | [15 empty] | VV | 2 | 1 | True | 0 | ROZPOCET
| VV |  | dveře D/1/1 | [15 empty] | VV | 2 | 1 | True | 0 | ROZPOCET
| VV |  | 5,39 |  | 5.39 | [13 empty] | VV | 2 | 2 | True | 0 | ROZPOCET
| VV |  | dveře D/1/2 | [15 empty] | VV | 2 | 1 | True | 0 | ROZPOCET
| VV |  | 5,39 |  | 5.39 | [13 empty] | VV | 2 | 2 | True | 0 | ROZPOCET
| VV |  | dveře D/2/1 | [15 empty] | VV | 2 | 1 | True | 0 | ROZPOCET
| VV |  | 4,54 |  | 4.54 | [13 empty] | VV | 2 | 2 | True | 0 | ROZPOCET
| VV |  | dveře D/2/2 | [15 empty] | VV | 2 | 1 | True | 0 | ROZPOCET
| VV |  | 4,54 |  | 4.54 | [13 empty] | VV | 2 | 2 | True | 0 | ROZPOCET
| VV |  | dveře D/3/1 | [15 empty] | VV | 2 | 1 | True | 0 | ROZPOCET
| VV |  | 4,84 |  | 4.84 | [13 empty] | VV | 2 | 2 | True | 0 | ROZPOCET
| VV |  | dveře D/3/2 | [15 empty] | VV | 2 | 1 | True | 0 | ROZPOCET
| VV |  | 4,84 |  | 4.84 | [13 empty] | VV | 2 | 2 | True | 0 | ROZPOCET
| VV |  | dveře D/3/3 | [15 empty] | VV | 2 | 1 | True | 0 | ROZPOCET
| VV |  | 4,84 |  | 4.84 | [13 empty] | VV | 2 | 2 | True | 0 | ROZPOCET
| VV |  | dveře D/3/4 | [15 empty] | VV | 2 | 1 | True | 0 | ROZPOCET
| VV |  | 4,84 |  | 4.84 | [13 empty] | VV | 2 | 2 | True | 0 | ROZPOCET
| VV |  | dveře D/3/5 | [15 empty] | VV | 2 | 1 | True | 0 | ROZPOCET
| VV |  | 4,84 |  | 4.84 | [13 empty] | VV | 2 | 2 | True | 0 | ROZPOCET
| VV |  | dveře D/3/6 | [15 empty] | VV | 2 | 1 | True | 0 | ROZPOCET
| VV |  | 4,84 |  | 4.84 | [13 empty] | VV | 2 | 2 | True | 0 | ROZPOCET
| VV |  | dveře D/3/7 | [15 empty] | VV | 2 | 1 | True | 0 | ROZPOCET
| VV |  | 4,84 |  | 4.84 | [13 empty] | VV | 2 | 2 | True | 0 | ROZPOCET
| VV |  | dveře D/4/1 | [15 empty] | VV | 2 | 1 | True | 0 | ROZPOCET
| VV |  | 4,84 |  | 4.84 | [13 empty] | VV | 2 | 2 | True | 0 | ROZPOCET
| VV |  | dveře D/4/2 | [15 empty] | VV | 2 | 1 | True | 0 | ROZPOCET
| VV |  | 4,84 |  | 4.84 | [13 empty] | VV | 2 | 2 | True | 0 | ROZPOCET
| VV |  | dveře D/4/3 | [15 empty] | VV | 2 | 1 | True | 0 | ROZPOCET
| VV |  | 4,84 |  | 4.84 | [13 empty] | VV | 2 | 2 | True | 0 | ROZPOCET
| VV |  | dveře D/5/1 | [15 empty] | VV | 2 | 1 | True | 0 | ROZPOCET
| VV |  | 4,84 |  | 4.84 | [13 empty] | VV | 2 | 2 | True | 0 | ROZPOCET
| VV |  | dveře D/6/1 | [15 empty] | VV | 2 | 1 | True | 0 | ROZPOCET
| VV |  | 4,74 |  | 4.74 | [13 empty] | VV | 2 | 2 | True | 0 | ROZPOCET
| VV |  | Součet |  | 77.84 | [13 empty] | VV | 2 | 4 | True | 1 | ROZPOCET
| D | 61 | Úprava povrchů vnitřní |  |  |  | 0 | [5 empty] | 0 |  | 0.035476 |  | 0 | 1 | D | 1 |  |  |  | ROZPOCET | [6 empty] | 0
4 | K | 619991001 | Zakrytí vnitřních ploch před znečištěním včetně pozdějšího odkrytí podlah fólií přilepenou lepící páskou- v průběhu stavby | m2 | 293.19 |  | 0 | CS ÚRS 2017 01 |  |  | základní |  | 0 | 0.000121 | 0.035476 | 0 | 0 | 4 | K | 2 |  |  |  | ROZPOCET | 0 | 0 | 0 | 0 | 0 | 1 | 0 | 4 | -846453808
| VV |  | - v průběhu stavby | [15 empty] | VV | 2 | 1 | True | 0 | ROZPOCET
| VV |  |  |  | 0 | [13 empty] | VV | 2 | 2 | True | 0 | ROZPOCET
| VV |  | zakrývání podlah | [15 empty] | VV | 2 | 1 | True | 0 | ROZPOCET
| VV |  |  |  | 0 | [13 empty] | VV | 2 | 2 | True | 0 | ROZPOCET
| VV |  | m.č./023 | [15 empty] | VV | 2 | 1 | True | 0 | ROZPOCET
| VV |  | zakrývání podlah | [15 empty] | VV | 2 | 1 | True | 0 | ROZPOCET
| VV |  | 50,19 |  | 50.19 | [13 empty] | VV | 2 | 2 | True | 0 | ROZPOCET
| VV |  | m.č./024 | [15 empty] | VV | 2 | 1 | True | 0 | ROZPOCET
| VV |  | zakrývání podlah | [15 empty] | VV | 2 | 1 | True | 0 | ROZPOCET
| VV |  | 38,05 |  | 38.05 | [13 empty] | VV | 2 | 2 | True | 0 | ROZPOCET
| VV |  | m.č./026 | [15 empty] | VV | 2 | 1 | True | 0 | ROZPOCET
| VV |  | zakrývání podlah | [15 empty] | VV | 2 | 1 | True | 0 | ROZPOCET
| VV |  | 12,35 |  | 12.35 | [13 empty] | VV | 2 | 2 | True | 0 | ROZPOCET
| VV |  | m.č./029 | [15 empty] | VV | 2 | 1 | True | 0 | ROZPOCET
| VV |  | zakrývání podlah | [15 empty] | VV | 2 | 1 | True | 0 | ROZPOCET
| VV |  | 32,29 |  | 32.29 | [13 empty] | VV | 2 | 2 | True | 0 | ROZPOCET
| VV |  | m.č./030 | [15 empty] | VV | 2 | 1 | True | 0 | ROZPOCET
| VV |  | zakrývání podlah | [15 empty] | VV | 2 | 1 | True | 0 | ROZPOCET
| VV |  | 6,5 |  | 6.5 | [13 empty] | VV | 2 | 2 | True | 0 | ROZPOCET
| VV |  | m.č./031/a | [15 empty] | VV | 2 | 1 | True | 0 | ROZPOCET
| VV |  | zakrývání podlah | [15 empty] | VV | 2 | 1 | True | 0 | ROZPOCET
| VV |  | 19,37 |  | 19.37 | [13 empty] | VV | 2 | 2 | True | 0 | ROZPOCET
| VV |  | m.č./003/ | [15 empty] | VV | 2 | 1 | True | 0 | ROZPOCET
| VV |  | zakrývání podlah | [15 empty] | VV | 2 | 1 | True | 0 | ROZPOCET
| VV |  | 75,87 |  | 75.87 | [13 empty] | VV | 2 | 2 | True | 0 | ROZPOCET
| VV |  | m.č./030//a | [15 empty] | VV | 2 | 1 | True | 0 | ROZPOCET
| VV |  | zakrývání podlah | [15 empty] | VV | 2 | 1 | True | 0 | ROZPOCET
| VV |  | 9,44 |  | 9.44 | [13 empty] | VV | 2 | 2 | True | 0 | ROZPOCET
| VV |  | m.č./032/ | [15 empty] | VV | 2 | 1 | True | 0 | ROZPOCET
| VV |  | zakrývání podlah | [15 empty] | VV | 2 | 1 | True | 0 | ROZPOCET
| VV |  | 2,74 |  | 2.74 | [13 empty] | VV | 2 | 2 | True | 0 | ROZPOCET
| VV |  | m.č./033/ | [15 empty] | VV | 2 | 1 | True | 0 | ROZPOCET
| VV |  | zakrývání podlah | [15 empty] | VV | 2 | 1 | True | 0 | ROZPOCET
| VV |  | 2,28 |  | 2.28 | [13 empty] | VV | 2 | 2 | True | 0 | ROZPOCET
| VV |  | m.č./022/a | [15 empty] | VV | 2 | 1 | True | 0 | ROZPOCET
| VV |  | zakrývání podlah | [15 empty] | VV | 2 | 1 | True | 0 | ROZPOCET
| VV |  | 9,51 |  | 9.51 | [13 empty] | VV | 2 | 2 | True | 0 | ROZPOCET
| VV |  | m.č./027 | [15 empty] | VV | 2 | 1 | True | 0 | ROZPOCET
| VV |  | zakrývání podlah | [15 empty] | VV | 2 | 1 | True | 0 | ROZPOCET
| VV |  | 6,32 |  | 6.32 | [13 empty] | VV | 2 | 2 | True | 0 | ROZPOCET
| VV |  | m.č./027/a | [15 empty] | VV | 2 | 1 | True | 0 | ROZPOCET
| VV |  | zakrývání podlah | [15 empty] | VV | 2 | 1 | True | 0 | ROZPOCET
| VV |  | 5,09 |  | 5.09 | [13 empty] | VV | 2 | 2 | True | 0 | ROZPOCET
| VV |  | m.č./028/ | [15 empty] | VV | 2 | 1 | True | 0 | ROZPOCET
| VV |  | zakrývání podlah | [15 empty] | VV | 2 | 1 | True | 0 | ROZPOCET
| VV |  | 10,21 |  | 10.21 | [13 empty] | VV | 2 | 2 | True | 0 | ROZPOCET
| VV |  | m.č./025/ | [15 empty] | VV | 2 | 1 | True | 0 | ROZPOCET
| VV |  | zakrývání podlah | [15 empty] | VV | 2 | 1 | True | 0 | ROZPOCET
| VV |  | 12,98 |  | 12.98 | [13 empty] | VV | 2 | 2 | True | 0 | ROZPOCET
| VV |  | Součet |  | 293.19 | [13 empty] | VV | 2 | 4 | True | 1 | ROZPOCET
| D | 62 | Úprava povrchů vnějších |  |  |  | 0 | [5 empty] | 0 |  | 0.15778 |  | 0 | 1 | D | 1 |  |  |  | ROZPOCET | [6 empty] | 0
5 | K | 622142001 | Potažení vnějších ploch pletivem v ploše nebo pruzích, na plném podkladu sklovláknitým vtlačením do tmelu stěn | m2 | 2.962 |  | 0 | CS ÚRS 2017 01 |  |  | základní |  | 0 | 0.00489 | 0.014484 | 0 | 0 | 4 | K | 2 |  |  |  | ROZPOCET | 0 | 0 | 0 | 0 | 0 | 1 | 0 | 4 | 1791698331
| VV |  | vnější povrchy | [15 empty] | VV | 2 | 1 | True | 0 | ROZPOCET
| VV |  | m.č./025/ | [15 empty] | VV | 2 | 1 | True | 0 | ROZPOCET
| VV |  | pletivo | [15 empty] | VV | 2 | 1 | True | 0 | ROZPOCET
| VV |  | perlinka do tmelu/2/x | [15 empty] | VV | 2 | 1 | True | 0 | ROZPOCET
| VV |  | (1,2*0,55)+(0,4*0,54)+(1,1*0,55) |  | 1.481 | [13 empty] | VV | 2 | 2 | True | 0 | ROZPOCET
| VV |  | m.č./025/ | [15 empty] | VV | 2 | 1 | True | 0 | ROZPOCET
| VV |  | pletivo | [15 empty] | VV | 2 | 1 | True | 0 | ROZPOCET
| VV |  | perlinka do tmelu/2/x | [15 empty] | VV | 2 | 1 | True | 0 | ROZPOCET
| VV |  | (1,2*0,55)+(0,4*0,54)+(1,1*0,55) |  | 1.481 | [13 empty] | VV | 2 | 2 | True | 0 | ROZPOCET
| VV |  | Součet |  | 2.962 | [13 empty] | VV | 2 | 4 | True | 1 | ROZPOCET
6 | K | 622321131 | Potažení vnějších ploch štukem aktivovaným, tloušťky do 3 mm stěn | m2 | 1.481 |  | 0 | CS ÚRS 2017 01 |  |  | základní |  | 0 | 0.00273 | 0.0040431 | 0 | 0 | 4 | K | 2 |  |  |  | ROZPOCET | 0 | 0 | 0 | 0 | 0 | 1 | 0 | 4 | -1929880368
| VV |  |  |  | 0 | [13 empty] | VV | 2 | 2 | True | 0 | ROZPOCET
| VV |  | m.č./025/ | [15 empty] | VV | 2 | 1 | True | 0 | ROZPOCET
| VV |  | omítka | [15 empty] | VV | 2 | 1 | True | 0 | ROZPOCET
| VV |  | omítka - štuk | [15 empty] | VV | 2 | 1 | True | 0 | ROZPOCET
| VV |  | (1,2*0,55)+(0,4*0,54)+(1,1*0,55) |  | 1.481 | [13 empty] | VV | 2 | 2 | True | 0 | ROZPOCET
| VV |  | Součet |  | 1.481 | [13 empty] | VV | 2 | 4 | True | 1 | ROZPOCET
7 | K | 629135102 | Vyrovnávací vrstva z cementové malty pod klempířskými prvky šířky přes 150 do 300 mm | m | 6.745 |  | 0 | CS ÚRS 2017 01 |  |  | základní |  | 0 | 0.020646 | 0.13926 | 0 | 0 | 4 | K | 2 |  |  |  | ROZPOCET | 0 | 0 | 0 | 0 | 0 | 1 | 0 | 4 | 1735094262
| VV |  | m.č./025/ | [15 empty] | VV | 2 | 1 | True | 0 | ROZPOCET
| VV |  | úprava | [15 empty] | VV | 2 | 1 | True | 0 | ROZPOCET
| VV |  | parapet vnější- úprava | [15 empty] | VV | 2 | 1 | True | 0 | ROZPOCET
| VV |  | 2,255+2,255+2,235 |  | 6.745 | [13 empty] | VV | 2 | 2 | True | 0 | ROZPOCET
| VV |  | Součet |  | 6.745 | [13 empty] | VV | 2 | 4 | True | 1 | ROZPOCET
| D | 94 | Lešení a stavební výtahy |  |  |  | 0 | [5 empty] | 0 |  | 0.038115 |  | 0 | 1 | D | 1 |  |  |  | ROZPOCET | [6 empty] | 0
8 | K | 949101111 | Lešení pomocné pracovní pro objekty pozemních staveb pro zatížení do 150 kg/m2, o výšce lešeňové podlahy do 1,9 m | m2 | 293.19 |  | 0 | CS ÚRS 2017 01 |  |  | základní |  | 0 | 0.00013 | 0.038115 | 0 | 0 | 4 | K | 2 |  |  |  | ROZPOCET | 0 | 0 | 0 | 0 | 0 | 1 | 0 | 4 | 22507616
| VV |  |  |  | 0 | [13 empty] | VV | 2 | 2 | True | 0 | ROZPOCET
| VV |  | lešení pomocné | [15 empty] | VV | 2 | 1 | True | 0 | ROZPOCET
| VV |  |  |  | 0 | [13 empty] | VV | 2 | 2 | True | 0 | ROZPOCET
| VV |  | m.č./023 | [15 empty] | VV | 2 | 1 | True | 0 | ROZPOCET
| VV |  | lešení pomocné | [15 empty] | VV | 2 | 1 | True | 0 | ROZPOCET
| VV |  | 50,19 |  | 50.19 | [13 empty] | VV | 2 | 2 | True | 0 | ROZPOCET
| VV |  | m.č./024 | [15 empty] | VV | 2 | 1 | True | 0 | ROZPOCET
| VV |  | lešení pomocné | [15 empty] | VV | 2 | 1 | True | 0 | ROZPOCET
| VV |  | 38,05 |  | 38.05 | [13 empty] | VV | 2 | 2 | True | 0 | ROZPOCET
| VV |  | m.č./026 | [15 empty] | VV | 2 | 1 | True | 0 | ROZPOCET
| VV |  | lešení pomocné | [15 empty] | VV | 2 | 1 | True | 0 | ROZPOCET
| VV |  | 12,35 |  | 12.35 | [13 empty] | VV | 2 | 2 | True | 0 | ROZPOCET
| VV |  | m.č./029 | [15 empty] | VV | 2 | 1 | True | 0 | ROZPOCET
| VV |  | lešení pomocné | [15 empty] | VV | 2 | 1 | True | 0 | ROZPOCET
| VV |  | 32,29 |  | 32.29 | [13 empty] | VV | 2 | 2 | True | 0 | ROZPOCET
| VV |  | m.č./030 | [15 empty] | VV | 2 | 1 | True | 0 | ROZPOCET
| VV |  | lešení pomocné | [15 empty] | VV | 2 | 1 | True | 0 | ROZPOCET
| VV |  | 6,5 |  | 6.5 | [13 empty] | VV | 2 | 2 | True | 0 | ROZPOCET
| VV |  | m.č./031/a | [15 empty] | VV | 2 | 1 | True | 0 | ROZPOCET
| VV |  | lešení pomocné | [15 empty] | VV | 2 | 1 | True | 0 | ROZPOCET
| VV |  | 19,37 |  | 19.37 | [13 empty] | VV | 2 | 2 | True | 0 | ROZPOCET
| VV |  | m.č./003/ | [15 empty] | VV | 2 | 1 | True | 0 | ROZPOCET
| VV |  | lešení pomocné | [15 empty] | VV | 2 | 1 | True | 0 | ROZPOCET
| VV |  | 75,87 |  | 75.87 | [13 empty] | VV | 2 | 2 | True | 0 | ROZPOCET
| VV |  | m.č./030//a | [15 empty] | VV | 2 | 1 | True | 0 | ROZPOCET
| VV |  | lešení pomocné | [15 empty] | VV | 2 | 1 | True | 0 | ROZPOCET
| VV |  | 9,44 |  | 9.44 | [13 empty] | VV | 2 | 2 | True | 0 | ROZPOCET
| VV |  | m.č./032/ | [15 empty] | VV | 2 | 1 | True | 0 | ROZPOCET
| VV |  | lešení pomocné | [15 empty] | VV | 2 | 1 | True | 0 | ROZPOCET
| VV |  | 2,74 |  | 2.74 | [13 empty] | VV | 2 | 2 | True | 0 | ROZPOCET
| VV |  | m.č./033/ | [15 empty] | VV | 2 | 1 | True | 0 | ROZPOCET
| VV |  | lešení pomocné | [15 empty] | VV | 2 | 1 | True | 0 | ROZPOCET
| VV |  | 2,28 |  | 2.28 | [13 empty] | VV | 2 | 2 | True | 0 | ROZPOCET
| VV |  | m.č./022/a | [15 empty] | VV | 2 | 1 | True | 0 | ROZPOCET
| VV |  | lešení pomocné | [15 empty] | VV | 2 | 1 | True | 0 | ROZPOCET
| VV |  | 9,51 |  | 9.51 | [13 empty] | VV | 2 | 2 | True | 0 | ROZPOCET
| VV |  | m.č./027 | [15 empty] | VV | 2 | 1 | True | 0 | ROZPOCET
| VV |  | lešení pomocné | [15 empty] | VV | 2 | 1 | True | 0 | ROZPOCET
| VV |  | 6,32 |  | 6.32 | [13 empty] | VV | 2 | 2 | True | 0 | ROZPOCET
| VV |  | m.č./027/a | [15 empty] | VV | 2 | 1 | True | 0 | ROZPOCET
| VV |  | lešení pomocné | [15 empty] | VV | 2 | 1 | True | 0 | ROZPOCET
| VV |  | 5,09 |  | 5.09 | [13 empty] | VV | 2 | 2 | True | 0 | ROZPOCET
| VV |  | m.č./028/ | [15 empty] | VV | 2 | 1 | True | 0 | ROZPOCET
| VV |  | lešení pomocné | [15 empty] | VV | 2 | 1 | True | 0 | ROZPOCET
| VV |  | 10,21 |  | 10.21 | [13 empty] | VV | 2 | 2 | True | 0 | ROZPOCET
| VV |  | m.č./025/ | [15 empty] | VV | 2 | 1 | True | 0 | ROZPOCET
| VV |  | lešení pomocné | [15 empty] | VV | 2 | 1 | True | 0 | ROZPOCET
| VV |  | 12,98 |  | 12.98 | [13 empty] | VV | 2 | 2 | True | 0 | ROZPOCET
| VV |  | Součet |  | 293.19 | [13 empty] | VV | 2 | 4 | True | 1 | ROZPOCET
| D | 998 | Přesun hmot |  |  |  | 0 | [5 empty] | 0 |  | 0 |  | 0 | 1 | D | 1 |  |  |  | ROZPOCET | [6 empty] | 0
9 | K | 998018001 | Přesun hmot pro budovy občanské výstavby, bydlení, výrobu a služby ruční - bez užití mechanizace vodorovná dopravní vzdálenost do 100 m pro budovy s jakoukoliv nosnou konstrukcí výšky do 6 m | t | 2.811 |  | 0 | CS ÚRS 2017 01 |  |  | základní |  | 0 | 0 | 0 | 0 | 0 | 4 | K | 2 |  |  |  | ROZPOCET | 0 | 0 | 0 | 0 | 0 | 1 | 0 | 4 | 1751808547
| D | PSV | Práce a dodávky PSV |  |  |  | 0 | [5 empty] | 0 |  | 2.8962 |  | 0.21451 | 2 | D | 0 |  |  |  | ROZPOCET | [6 empty] | 0
| D | 711 | Izolace proti vodě, vlhkosti a plynům |  |  |  | 0 | [5 empty] | 0 |  | 0.14012 |  | 0 | 2 | D | 1 |  |  |  | ROZPOCET | [6 empty] | 0
10 | K | 711113127 | Izolace proti zemní vlhkosti natěradly a tmely za studena na ploše svislé S těsnicí stěrkou nepružnou (cementem pojená) | m2 | 46.708 |  | 0 | CS ÚRS 2017 01 |  |  | základní |  | 0 | 0.003 | 0.14012 | 0 | 0 | 16 | K | 2 |  |  |  | ROZPOCET | 0 | 0 | 0 | 0 | 0 | 1 | 0 | 16 | 2126713155
| VV |  |  |  | 0 | [13 empty] | VV | 2 | 2 | True | 0 | ROZPOCET
| VV |  |  |  | 0 | [13 empty] | VV | 2 | 2 | True | 0 | ROZPOCET
| VV |  | hydroiz. Stěrka pod obklad | [15 empty] | VV | 2 | 1 | True | 0 | ROZPOCET
| VV |  |  |  | 0 | [13 empty] | VV | 2 | 2 | True | 0 | ROZPOCET
| VV |  | nové | [15 empty] | VV | 2 | 1 | True | 0 | ROZPOCET
| VV |  | m.č./033/ | [15 empty] | VV | 2 | 1 | True | 0 | ROZPOCET
| VV |  | hydroiz. Stěrka pod obklad | [15 empty] | VV | 2 | 1 | True | 0 | ROZPOCET
| VV |  | (1,18+1,18+1,85+1,85)*2,2-(0,6*1,97) |  | 12.15 | [13 empty] | VV | 2 | 2 | True | 0 | ROZPOCET
| VV |  | nové | [15 empty] | VV | 2 | 1 | True | 0 | ROZPOCET
| VV |  | m.č./032/ | [15 empty] | VV | 2 | 1 | True | 0 | ROZPOCET
| VV |  | hydroiz. Stěrka pod obklad | [15 empty] | VV | 2 | 1 | True | 0 | ROZPOCET
| VV |  | (1,2+1,2+2,235+2,235)*2,2-(0,6*1,97) |  | 13.932 | [13 empty] | VV | 2 | 2 | True | 0 | ROZPOCET
| VV |  | nové | [15 empty] | VV | 2 | 1 | True | 0 | ROZPOCET
| VV |  | m.č./030/ | [15 empty] | VV | 2 | 1 | True | 0 | ROZPOCET
| VV |  | hydroiz. Stěrka pod obklad | [15 empty] | VV | 2 | 1 | True | 0 | ROZPOCET
| VV |  | (0,6+2,145+0,6+0,6+2,15+0,6)*1,35 |  | 9.038 | [13 empty] | VV | 2 | 2 | True | 0 | ROZPOCET
| VV |  | nové | [15 empty] | VV | 2 | 1 | True | 0 | ROZPOCET
| VV |  | m.č./027/ | [15 empty] | VV | 2 | 1 | True | 0 | ROZPOCET
| VV |  | hydroiz. Stěrka pod obklad | [15 empty] | VV | 2 | 1 | True | 0 | ROZPOCET
| VV |  | (2,125+0,6)*1,5 |  | 4.088 | [13 empty] | VV | 2 | 2 | True | 0 | ROZPOCET
| VV |  | nové | [15 empty] | VV | 2 | 1 | True | 0 | ROZPOCET
| VV |  | m.č./026/ | [15 empty] | VV | 2 | 1 | True | 0 | ROZPOCET
| VV |  | hydroiz. Stěrka pod obklad | [15 empty] | VV | 2 | 1 | True | 0 | ROZPOCET
| VV |  | (0,6+2,125+2,075+0,6)*0,9 |  | 4.86 | [13 empty] | VV | 2 | 2 | True | 0 | ROZPOCET
| VV |  | nové | [15 empty] | VV | 2 | 1 | True | 0 | ROZPOCET
| VV |  | m.č./022/a | [15 empty] | VV | 2 | 1 | True | 0 | ROZPOCET
| VV |  | hydroiz. Stěrka pod obklad | [15 empty] | VV | 2 | 1 | True | 0 | ROZPOCET
| VV |  | 1,2*2,2 |  | 2.64 | [13 empty] | VV | 2 | 2 | True | 0 | ROZPOCET
| VV |  | Součet |  | 46.708 | [13 empty] | VV | 2 | 4 | True | 1 | ROZPOCET
11 | K | 998711101 | Přesun hmot pro izolace proti vodě, vlhkosti a plynům stanovený z hmotnosti přesunovaného materiálu vodorovná dopravní vzdálenost do 50 m v objektech výšky do 6 m | t | 0.14 |  | 0 | CS ÚRS 2017 01 |  |  | základní |  | 0 | 0 | 0 | 0 | 0 | 16 | K | 2 |  |  |  | ROZPOCET | 0 | 0 | 0 | 0 | 0 | 1 | 0 | 16 | -339577173
12 | K | 998711181 | Přesun hmot pro izolace proti vodě, vlhkosti a plynům stanovený z hmotnosti přesunovaného materiálu Příplatek k cenám za přesun prováděný bez použití mechanizace pro jakoukoliv výšku objektu | t | 0.14 |  | 0 | CS ÚRS 2017 01 |  |  | základní |  | 0 | 0 | 0 | 0 | 0 | 16 | K | 2 |  |  |  | ROZPOCET | 0 | 0 | 0 | 0 | 0 | 1 | 0 | 16 | -1691318703
| D | 714 | Akustická a protiotřesová opatření |  |  |  | 0 | [5 empty] | 0 |  | 0.34738 |  | 0 | 2 | D | 1 |  |  |  | ROZPOCET | [6 empty] | 0
13 | K | 714123002 | Montáž akustických minerálních panelů stěnových demontovatelných, instalovaných na rošt skrytý | m2 | 62.818 |  | 0 | CS ÚRS 2017 01 |  |  | základní |  | 0 | 0.00091 | 0.057164 | 0 | 0 | 16 | K | 2 |  |  |  | ROZPOCET | 0 | 0 | 0 | 0 | 0 | 1 | 0 | 16 | 1219221339
| VV |  | nové | [15 empty] | VV | 2 | 1 | True | 0 | ROZPOCET
| VV |  | m.č./025/ | [15 empty] | VV | 2 | 1 | True | 0 | ROZPOCET
| VV |  | akustický obklad- předstěna | [15 empty] | VV | 2 | 1 | True | 0 | ROZPOCET
| VV |  | (1,45+1,45+8,905+8,905)*3,14-(1,1*0,55)-(1,855*0,54)-(1,1*0,55) |  | 62.818 | [13 empty] | VV | 2 | 2 | True | 0 | ROZPOCET
| VV |  | Součet |  | 62.818 | [13 empty] | VV | 2 | 4 | True | 1 | ROZPOCET
14 | M | 590361800 | panel akustický bílá frost s vyztuženým povrchem 600x2700x40mm | m2 | 65.959 |  | 0 | CS ÚRS 2017 01 |  |  | základní |  | 0 | 0.0044 | 0.29022 | 0 | 0 | 32 | M | 2 |  |  |  | ROZPOCET | 0 | 0 | 0 | 0 | 0 | 1 | 0 | 16 | 737626452
| VV |  | nové | [15 empty] | VV | 2 | 1 | True | 0 | ROZPOCET
| VV |  | m.č./025/ | [15 empty] | VV | 2 | 1 | True | 0 | ROZPOCET
| VV |  | akustický obklad- předstěna | [15 empty] | VV | 2 | 1 | True | 0 | ROZPOCET
| VV |  | (1,45+1,45+8,905+8,905)*3,14-(1,1*0,55)-(1,855*0,54)-(1,1*0,55) |  | 62.818 | [13 empty] | VV | 2 | 2 | True | 0 | ROZPOCET
| VV |  | Součet |  | 62.818 | [13 empty] | VV | 2 | 4 | True | 1 | ROZPOCET
| VV |  | 62,818*1,05 'Přepočtené koeficientem množství |  | 65.959 | [13 empty] | VV | 2 | 2 | False | 1 | ROZPOCET
15 | K | 998714101 | Přesun hmot pro akustická a protiotřesová opatření stanovený z hmotnosti přesunovaného materiálu vodorovná dopravní vzdálenost do 50 m v objektech výšky do 6 m | t | 0.347 |  | 0 | CS ÚRS 2017 01 |  |  | základní |  | 0 | 0 | 0 | 0 | 0 | 16 | K | 2 |  |  |  | ROZPOCET | 0 | 0 | 0 | 0 | 0 | 1 | 0 | 16 | 1809226377
16 | K | 998714181 | Přesun hmot pro akustická a protiotřesová opatření stanovený z hmotnosti přesunovaného materiálu Příplatek k cenám za přesun prováděný bez použití mechanizace pro jakoukoliv výšku objektu | t | 0.347 |  | 0 | CS ÚRS 2017 01 |  |  | základní |  | 0 | 0 | 0 | 0 | 0 | 16 | K | 2 |  |  |  | ROZPOCET | 0 | 0 | 0 | 0 | 0 | 1 | 0 | 16 | 475246639
| D | 764 | Konstrukce klempířské |  |  |  | 0 | [5 empty] | 0 |  | 0.00023742 |  | 0 | 2 | D | 1 |  |  |  | ROZPOCET | [6 empty] | 0
17 | K | 764206105 | Montáž oplechování parapetů rovných, bez rohů, rozvinuté šířky do 400 mm- úprava | m | 6.745 |  | 0 | CS ÚRS 2017 01 |  |  | základní |  | 0 | 3.52e-05 | 0.00023742 | 0 | 0 | 16 | K | 2 |  |  |  | ROZPOCET | 0 | 0 | 0 | 0 | 0 | 1 | 0 | 16 | -972351561
| VV |  | m.č./025/ | [15 empty] | VV | 2 | 1 | True | 0 | ROZPOCET
| VV |  | úprava | [15 empty] | VV | 2 | 1 | True | 0 | ROZPOCET
| VV |  | parapet vnější- úprava | [15 empty] | VV | 2 | 1 | True | 0 | ROZPOCET
| VV |  | 2,255+2,255+2,235 |  | 6.745 | [13 empty] | VV | 2 | 2 | True | 0 | ROZPOCET
| VV |  | Součet |  | 6.745 | [13 empty] | VV | 2 | 4 | True | 1 | ROZPOCET
18 | K | 998764101 | Přesun hmot pro konstrukce klempířské stanovený z hmotnosti přesunovaného materiálu vodorovná dopravní vzdálenost do 50 m v objektech výšky do 6 m | t | 0.001 |  | 0 | CS ÚRS 2017 01 |  |  | základní |  | 0 | 0 | 0 | 0 | 0 | 16 | K | 2 |  |  |  | ROZPOCET | 0 | 0 | 0 | 0 | 0 | 1 | 0 | 16 | -1082270925
| VV |  | 0,001 |  | 0.001 | [13 empty] | VV | 2 | 2 | True | 1 | ROZPOCET
19 | K | 998764181 | Přesun hmot pro konstrukce klempířské stanovený z hmotnosti přesunovaného materiálu Příplatek k cenám za přesun prováděný bez použití mechanizace pro jakoukoliv výšku objektu | t | 0.001 |  | 0 | CS ÚRS 2017 01 |  |  | základní |  | 0 | 0 | 0 | 0 | 0 | 16 | K | 2 |  |  |  | ROZPOCET | 0 | 0 | 0 | 0 | 0 | 1 | 0 | 16 | 2014140324
| VV |  | 0,001 |  | 0.001 | [13 empty] | VV | 2 | 2 | True | 1 | ROZPOCET
| D | 781 | Dokončovací práce - obklady |  |  |  | 0 | [5 empty] | 0 |  | 1.3242 |  | 0 | 2 | D | 1 |  |  |  | ROZPOCET | [6 empty] | 0
20 | K | 781474115 | Montáž obkladů vnitřních stěn z dlaždic keramických lepených flexibilním lepidlem režných nebo glazovaných hladkých přes 22 do 25 ks/m2 | m2 | 46.708 |  | 0 | CS ÚRS 2017 01 |  |  | základní |  | 0 | 0.003 | 0.14012 | 0 | 0 | 16 | K | 2 |  |  |  | ROZPOCET | 0 | 0 | 0 | 0 | 0 | 1 | 0 | 16 | -2120769965
| VV |  |  |  | 0 | [13 empty] | VV | 2 | 2 | True | 0 | ROZPOCET
| VV |  |  |  | 0 | [13 empty] | VV | 2 | 2 | True | 0 | ROZPOCET
| VV |  | obklad | [15 empty] | VV | 2 | 1 | True | 0 | ROZPOCET
| VV |  |  |  | 0 | [13 empty] | VV | 2 | 2 | True | 0 | ROZPOCET
| VV |  | nové | [15 empty] | VV | 2 | 1 | True | 0 | ROZPOCET
| VV |  | m.č./033/ | [15 empty] | VV | 2 | 1 | True | 0 | ROZPOCET
| VV |  | obklad | [15 empty] | VV | 2 | 1 | True | 0 | ROZPOCET
| VV |  | (1,18+1,18+1,85+1,85)*2,2-(0,6*1,97) |  | 12.15 | [13 empty] | VV | 2 | 2 | True | 0 | ROZPOCET
| VV |  | nové | [15 empty] | VV | 2 | 1 | True | 0 | ROZPOCET
| VV |  | m.č./032/ | [15 empty] | VV | 2 | 1 | True | 0 | ROZPOCET
| VV |  | obklad | [15 empty] | VV | 2 | 1 | True | 0 | ROZPOCET
| VV |  | (1,2+1,2+2,235+2,235)*2,2-(0,6*1,97) |  | 13.932 | [13 empty] | VV | 2 | 2 | True | 0 | ROZPOCET
| VV |  | nové | [15 empty] | VV | 2 | 1 | True | 0 | ROZPOCET
| VV |  | m.č./030/ | [15 empty] | VV | 2 | 1 | True | 0 | ROZPOCET
| VV |  | obklad | [15 empty] | VV | 2 | 1 | True | 0 | ROZPOCET
| VV |  | (0,6+2,145+0,6+0,6+2,15+0,6)*1,35 |  | 9.038 | [13 empty] | VV | 2 | 2 | True | 0 | ROZPOCET
| VV |  | nové | [15 empty] | VV | 2 | 1 | True | 0 | ROZPOCET
| VV |  | m.č./027/ | [15 empty] | VV | 2 | 1 | True | 0 | ROZPOCET
| VV |  | obklad | [15 empty] | VV | 2 | 1 | True | 0 | ROZPOCET
| VV |  | (2,125+0,6)*1,5 |  | 4.088 | [13 empty] | VV | 2 | 2 | True | 0 | ROZPOCET
| VV |  | nové | [15 empty] | VV | 2 | 1 | True | 0 | ROZPOCET
| VV |  | m.č./026/ | [15 empty] | VV | 2 | 1 | True | 0 | ROZPOCET
| VV |  | obklad | [15 empty] | VV | 2 | 1 | True | 0 | ROZPOCET
| VV |  | (0,6+2,125+2,075+0,6)*0,9 |  | 4.86 | [13 empty] | VV | 2 | 2 | True | 0 | ROZPOCET
| VV |  | nové | [15 empty] | VV | 2 | 1 | True | 0 | ROZPOCET
| VV |  | m.č./022/a | [15 empty] | VV | 2 | 1 | True | 0 | ROZPOCET
| VV |  | obklad | [15 empty] | VV | 2 | 1 | True | 0 | ROZPOCET
| VV |  | 1,2*2,2 |  | 2.64 | [13 empty] | VV | 2 | 2 | True | 0 | ROZPOCET
| VV |  | Součet |  | 46.708 | [13 empty] | VV | 2 | 4 | True | 1 | ROZPOCET
21 | M | 597611180 | dlaždice keramické - koupelny (barevné) 20 x 20 x 0,8 cm I. j. | m2 | 51.379 |  | 0 | CS ÚRS 2017 01 |  |  | základní |  | 0 | 0.0155 | 0.79637 | 0 | 0 | 32 | M | 2 |  |  |  | ROZPOCET | 0 | 0 | 0 | 0 | 0 | 1 | 0 | 16 | -2017075546
| VV |  |  |  | 0 | [13 empty] | VV | 2 | 2 | True | 0 | ROZPOCET
| VV |  |  |  | 0 | [13 empty] | VV | 2 | 2 | True | 0 | ROZPOCET
| VV |  | obklad | [15 empty] | VV | 2 | 1 | True | 0 | ROZPOCET
| VV |  |  |  | 0 | [13 empty] | VV | 2 | 2 | True | 0 | ROZPOCET
| VV |  | nové | [15 empty] | VV | 2 | 1 | True | 0 | ROZPOCET
| VV |  | m.č./033/ | [15 empty] | VV | 2 | 1 | True | 0 | ROZPOCET
| VV |  | obklad | [15 empty] | VV | 2 | 1 | True | 0 | ROZPOCET
| VV |  | (1,18+1,18+1,85+1,85)*2,2-(0,6*1,97) |  | 12.15 | [13 empty] | VV | 2 | 2 | True | 0 | ROZPOCET
| VV |  | nové | [15 empty] | VV | 2 | 1 | True | 0 | ROZPOCET
| VV |  | m.č./032/ | [15 empty] | VV | 2 | 1 | True | 0 | ROZPOCET
| VV |  | obklad | [15 empty] | VV | 2 | 1 | True | 0 | ROZPOCET
| VV |  | (1,2+1,2+2,235+2,235)*2,2-(0,6*1,97) |  | 13.932 | [13 empty] | VV | 2 | 2 | True | 0 | ROZPOCET
| VV |  | nové | [15 empty] | VV | 2 | 1 | True | 0 | ROZPOCET
| VV |  | m.č./030/ | [15 empty] | VV | 2 | 1 | True | 0 | ROZPOCET
| VV |  | obklad | [15 empty] | VV | 2 | 1 | True | 0 | ROZPOCET
| VV |  | (0,6+2,145+0,6+0,6+2,15+0,6)*1,35 |  | 9.038 | [13 empty] | VV | 2 | 2 | True | 0 | ROZPOCET
| VV |  | nové | [15 empty] | VV | 2 | 1 | True | 0 | ROZPOCET
| VV |  | m.č./027/ | [15 empty] | VV | 2 | 1 | True | 0 | ROZPOCET
| VV |  | obklad | [15 empty] | VV | 2 | 1 | True | 0 | ROZPOCET
| VV |  | (2,125+0,6)*1,5 |  | 4.088 | [13 empty] | VV | 2 | 2 | True | 0 | ROZPOCET
| VV |  | nové | [15 empty] | VV | 2 | 1 | True | 0 | ROZPOCET
| VV |  | m.č./026/ | [15 empty] | VV | 2 | 1 | True | 0 | ROZPOCET
| VV |  | obklad | [15 empty] | VV | 2 | 1 | True | 0 | ROZPOCET
| VV |  | (0,6+2,125+2,075+0,6)*0,9 |  | 4.86 | [13 empty] | VV | 2 | 2 | True | 0 | ROZPOCET
| VV |  | nové | [15 empty] | VV | 2 | 1 | True | 0 | ROZPOCET
| VV |  | m.č./022/a | [15 empty] | VV | 2 | 1 | True | 0 | ROZPOCET
| VV |  | obklad | [15 empty] | VV | 2 | 1 | True | 0 | ROZPOCET
| VV |  | 1,2*2,2 |  | 2.64 | [13 empty] | VV | 2 | 2 | True | 0 | ROZPOCET
| VV |  | Součet |  | 46.708 | [13 empty] | VV | 2 | 4 | True | 1 | ROZPOCET
| VV |  | 46,708*1,1 'Přepočtené koeficientem množství |  | 51.379 | [13 empty] | VV | 2 | 2 | False | 1 | ROZPOCET
22 | K | 781479191 | Montáž obkladů vnitřních stěn z dlaždic keramických Příplatek k cenám za plochu do 10 m2 jednotlivě | m2 | 20.626 |  | 0 | CS ÚRS 2017 01 |  |  | základní |  | 0 | 0 | 0 | 0 | 0 | 16 | K | 2 |  |  |  | ROZPOCET | 0 | 0 | 0 | 0 | 0 | 1 | 0 | 16 | 351176539
| VV |  |  |  | 0 | [13 empty] | VV | 2 | 2 | True | 0 | ROZPOCET
| VV |  |  |  | 0 | [13 empty] | VV | 2 | 2 | True | 0 | ROZPOCET
| VV |  | obklad | [15 empty] | VV | 2 | 1 | True | 0 | ROZPOCET
| VV |  |  |  | 0 | [13 empty] | VV | 2 | 2 | True | 0 | ROZPOCET
| VV |  | nové | [15 empty] | VV | 2 | 1 | True | 0 | ROZPOCET
| VV |  | m.č./033/ | [15 empty] | VV | 2 | 1 | True | 0 | ROZPOCET
| VV |  | obklad | [15 empty] | VV | 2 | 1 | True | 0 | ROZPOCET
| VV |  | (1,18+1,18+1,85+1,85)*2,2-(0,6*1,97)=12,15 | [15 empty] | VV | 2 | 1 | True | 0 | ROZPOCET
| VV |  | nové | [15 empty] | VV | 2 | 1 | True | 0 | ROZPOCET
| VV |  | m.č./032/ | [15 empty] | VV | 2 | 1 | True | 0 | ROZPOCET
| VV |  | obklad | [15 empty] | VV | 2 | 1 | True | 0 | ROZPOCET
| VV |  | (1,2+1,2+2,235+2,235)*2,2-(0,6*1,97)=13,932 | [15 empty] | VV | 2 | 1 | True | 0 | ROZPOCET
| VV |  | nové | [15 empty] | VV | 2 | 1 | True | 0 | ROZPOCET
| VV |  | m.č./030/ | [15 empty] | VV | 2 | 1 | True | 0 | ROZPOCET
| VV |  | obklad | [15 empty] | VV | 2 | 1 | True | 0 | ROZPOCET
| VV |  | (0,6+2,145+0,6+0,6+2,15+0,6)*1,35 |  | 9.038 | [13 empty] | VV | 2 | 2 | True | 0 | ROZPOCET
| VV |  | nové | [15 empty] | VV | 2 | 1 | True | 0 | ROZPOCET
| VV |  | m.č./027/ | [15 empty] | VV | 2 | 1 | True | 0 | ROZPOCET
| VV |  | obklad | [15 empty] | VV | 2 | 1 | True | 0 | ROZPOCET
| VV |  | (2,125+0,6)*1,5 |  | 4.088 | [13 empty] | VV | 2 | 2 | True | 0 | ROZPOCET
| VV |  | nové | [15 empty] | VV | 2 | 1 | True | 0 | ROZPOCET
| VV |  | m.č./026/ | [15 empty] | VV | 2 | 1 | True | 0 | ROZPOCET
| VV |  | obklad | [15 empty] | VV | 2 | 1 | True | 0 | ROZPOCET
| VV |  | (0,6+2,125+2,075+0,6)*0,9 |  | 4.86 | [13 empty] | VV | 2 | 2 | True | 0 | ROZPOCET
| VV |  | nové | [15 empty] | VV | 2 | 1 | True | 0 | ROZPOCET
| VV |  | m.č./022/a | [15 empty] | VV | 2 | 1 | True | 0 | ROZPOCET
| VV |  | obklad | [15 empty] | VV | 2 | 1 | True | 0 | ROZPOCET
| VV |  | 1,2*2,2 |  | 2.64 | [13 empty] | VV | 2 | 2 | True | 0 | ROZPOCET
| VV |  | Součet |  | 20.626 | [13 empty] | VV | 2 | 4 | True | 1 | ROZPOCET
23 | K | 781479194 | Montáž obkladů vnitřních stěn z dlaždic keramických Příplatek k cenám za vyrovnání nerovného povrchu | m2 | 46.708 |  | 0 | CS ÚRS 2017 01 |  |  | základní |  | 0 | 0.008 | 0.37366 | 0 | 0 | 16 | K | 2 |  |  |  | ROZPOCET | 0 | 0 | 0 | 0 | 0 | 1 | 0 | 16 | -866116957
| VV |  |  |  | 0 | [13 empty] | VV | 2 | 2 | True | 0 | ROZPOCET
| VV |  |  |  | 0 | [13 empty] | VV | 2 | 2 | True | 0 | ROZPOCET
| VV |  | obklad | [15 empty] | VV | 2 | 1 | True | 0 | ROZPOCET
| VV |  |  |  | 0 | [13 empty] | VV | 2 | 2 | True | 0 | ROZPOCET
| VV |  | nové | [15 empty] | VV | 2 | 1 | True | 0 | ROZPOCET
| VV |  | m.č./033/ | [15 empty] | VV | 2 | 1 | True | 0 | ROZPOCET
| VV |  | obklad | [15 empty] | VV | 2 | 1 | True | 0 | ROZPOCET
| VV |  | (1,18+1,18+1,85+1,85)*2,2-(0,6*1,97) |  | 12.15 | [13 empty] | VV | 2 | 2 | True | 0 | ROZPOCET
| VV |  | nové | [15 empty] | VV | 2 | 1 | True | 0 | ROZPOCET
| VV |  | m.č./032/ | [15 empty] | VV | 2 | 1 | True | 0 | ROZPOCET
| VV |  | obklad | [15 empty] | VV | 2 | 1 | True | 0 | ROZPOCET
| VV |  | (1,2+1,2+2,235+2,235)*2,2-(0,6*1,97) |  | 13.932 | [13 empty] | VV | 2 | 2 | True | 0 | ROZPOCET
| VV |  | nové | [15 empty] | VV | 2 | 1 | True | 0 | ROZPOCET
| VV |  | m.č./030/ | [15 empty] | VV | 2 | 1 | True | 0 | ROZPOCET
| VV |  | obklad | [15 empty] | VV | 2 | 1 | True | 0 | ROZPOCET
| VV |  | (0,6+2,145+0,6+0,6+2,15+0,6)*1,35 |  | 9.038 | [13 empty] | VV | 2 | 2 | True | 0 | ROZPOCET
| VV |  | nové | [15 empty] | VV | 2 | 1 | True | 0 | ROZPOCET
| VV |  | m.č./027/ | [15 empty] | VV | 2 | 1 | True | 0 | ROZPOCET
| VV |  | obklad | [15 empty] | VV | 2 | 1 | True | 0 | ROZPOCET
| VV |  | (2,125+0,6)*1,5 |  | 4.088 | [13 empty] | VV | 2 | 2 | True | 0 | ROZPOCET
| VV |  | nové | [15 empty] | VV | 2 | 1 | True | 0 | ROZPOCET
| VV |  | m.č./026/ | [15 empty] | VV | 2 | 1 | True | 0 | ROZPOCET
| VV |  | obklad | [15 empty] | VV | 2 | 1 | True | 0 | ROZPOCET
| VV |  | (0,6+2,125+2,075+0,6)*0,9 |  | 4.86 | [13 empty] | VV | 2 | 2 | True | 0 | ROZPOCET
| VV |  | nové | [15 empty] | VV | 2 | 1 | True | 0 | ROZPOCET
| VV |  | m.č./022/a | [15 empty] | VV | 2 | 1 | True | 0 | ROZPOCET
| VV |  | obklad | [15 empty] | VV | 2 | 1 | True | 0 | ROZPOCET
| VV |  | 1,2*2,2 |  | 2.64 | [13 empty] | VV | 2 | 2 | True | 0 | ROZPOCET
| VV |  | Součet |  | 46.708 | [13 empty] | VV | 2 | 4 | True | 1 | ROZPOCET
24 | K | 781479196 | Montáž obkladů vnitřních stěn z dlaždic keramických Příplatek k cenám za dvousložkový spárovací tmel | m2 | 46.708 |  | 0 | CS ÚRS 2017 01 |  |  | základní |  | 0 | 0 | 0 | 0 | 0 | 16 | K | 2 |  |  |  | ROZPOCET | 0 | 0 | 0 | 0 | 0 | 1 | 0 | 16 | 450596570
| VV |  |  |  | 0 | [13 empty] | VV | 2 | 2 | True | 0 | ROZPOCET
| VV |  |  |  | 0 | [13 empty] | VV | 2 | 2 | True | 0 | ROZPOCET
| VV |  | obklad | [15 empty] | VV | 2 | 1 | True | 0 | ROZPOCET
| VV |  |  |  | 0 | [13 empty] | VV | 2 | 2 | True | 0 | ROZPOCET
| VV |  | nové | [15 empty] | VV | 2 | 1 | True | 0 | ROZPOCET
| VV |  | m.č./033/ | [15 empty] | VV | 2 | 1 | True | 0 | ROZPOCET
| VV |  | obklad | [15 empty] | VV | 2 | 1 | True | 0 | ROZPOCET
| VV |  | (1,18+1,18+1,85+1,85)*2,2-(0,6*1,97) |  | 12.15 | [13 empty] | VV | 2 | 2 | True | 0 | ROZPOCET
| VV |  | nové | [15 empty] | VV | 2 | 1 | True | 0 | ROZPOCET
| VV |  | m.č./032/ | [15 empty] | VV | 2 | 1 | True | 0 | ROZPOCET
| VV |  | obklad | [15 empty] | VV | 2 | 1 | True | 0 | ROZPOCET
| VV |  | (1,2+1,2+2,235+2,235)*2,2-(0,6*1,97) |  | 13.932 | [13 empty] | VV | 2 | 2 | True | 0 | ROZPOCET
| VV |  | nové | [15 empty] | VV | 2 | 1 | True | 0 | ROZPOCET
| VV |  | m.č./030/ | [15 empty] | VV | 2 | 1 | True | 0 | ROZPOCET
| VV |  | obklad | [15 empty] | VV | 2 | 1 | True | 0 | ROZPOCET
| VV |  | (0,6+2,145+0,6+0,6+2,15+0,6)*1,35 |  | 9.038 | [13 empty] | VV | 2 | 2 | True | 0 | ROZPOCET
| VV |  | nové | [15 empty] | VV | 2 | 1 | True | 0 | ROZPOCET
| VV |  | m.č./027/ | [15 empty] | VV | 2 | 1 | True | 0 | ROZPOCET
| VV |  | obklad | [15 empty] | VV | 2 | 1 | True | 0 | ROZPOCET
| VV |  | (2,125+0,6)*1,5 |  | 4.088 | [13 empty] | VV | 2 | 2 | True | 0 | ROZPOCET
| VV |  | nové | [15 empty] | VV | 2 | 1 | True | 0 | ROZPOCET
| VV |  | m.č./026/ | [15 empty] | VV | 2 | 1 | True | 0 | ROZPOCET
| VV |  | obklad | [15 empty] | VV | 2 | 1 | True | 0 | ROZPOCET
| VV |  | (0,6+2,125+2,075+0,6)*0,9 |  | 4.86 | [13 empty] | VV | 2 | 2 | True | 0 | ROZPOCET
| VV |  | nové | [15 empty] | VV | 2 | 1 | True | 0 | ROZPOCET
| VV |  | m.č./022/a | [15 empty] | VV | 2 | 1 | True | 0 | ROZPOCET
| VV |  | obklad | [15 empty] | VV | 2 | 1 | True | 0 | ROZPOCET
| VV |  | 1,2*2,2 |  | 2.64 | [13 empty] | VV | 2 | 2 | True | 0 | ROZPOCET
| VV |  | Součet |  | 46.708 | [13 empty] | VV | 2 | 4 | True | 1 | ROZPOCET
25 | K | 781495111 | Ostatní prvky ostatní práce penetrace podkladu | m2 | 46.708 |  | 0 | CS ÚRS 2017 01 |  |  | základní |  | 0 | 0.0003 | 0.014012 | 0 | 0 | 16 | K | 2 |  |  |  | ROZPOCET | 0 | 0 | 0 | 0 | 0 | 1 | 0 | 16 | -1034962334
| VV |  |  |  | 0 | [13 empty] | VV | 2 | 2 | True | 0 | ROZPOCET
| VV |  |  |  | 0 | [13 empty] | VV | 2 | 2 | True | 0 | ROZPOCET
| VV |  | obklad | [15 empty] | VV | 2 | 1 | True | 0 | ROZPOCET
| VV |  |  |  | 0 | [13 empty] | VV | 2 | 2 | True | 0 | ROZPOCET
| VV |  | nové | [15 empty] | VV | 2 | 1 | True | 0 | ROZPOCET
| VV |  | m.č./033/ | [15 empty] | VV | 2 | 1 | True | 0 | ROZPOCET
| VV |  | obklad | [15 empty] | VV | 2 | 1 | True | 0 | ROZPOCET
| VV |  | (1,18+1,18+1,85+1,85)*2,2-(0,6*1,97) |  | 12.15 | [13 empty] | VV | 2 | 2 | True | 0 | ROZPOCET
| VV |  | nové | [15 empty] | VV | 2 | 1 | True | 0 | ROZPOCET
| VV |  | m.č./032/ | [15 empty] | VV | 2 | 1 | True | 0 | ROZPOCET
| VV |  | obklad | [15 empty] | VV | 2 | 1 | True | 0 | ROZPOCET
| VV |  | (1,2+1,2+2,235+2,235)*2,2-(0,6*1,97) |  | 13.932 | [13 empty] | VV | 2 | 2 | True | 0 | ROZPOCET
| VV |  | nové | [15 empty] | VV | 2 | 1 | True | 0 | ROZPOCET
| VV |  | m.č./030/ | [15 empty] | VV | 2 | 1 | True | 0 | ROZPOCET
| VV |  | obklad | [15 empty] | VV | 2 | 1 | True | 0 | ROZPOCET
| VV |  | (0,6+2,145+0,6+0,6+2,15+0,6)*1,35 |  | 9.038 | [13 empty] | VV | 2 | 2 | True | 0 | ROZPOCET
| VV |  | nové | [15 empty] | VV | 2 | 1 | True | 0 | ROZPOCET
| VV |  | m.č./027/ | [15 empty] | VV | 2 | 1 | True | 0 | ROZPOCET
| VV |  | obklad | [15 empty] | VV | 2 | 1 | True | 0 | ROZPOCET
| VV |  | (2,125+0,6)*1,5 |  | 4.088 | [13 empty] | VV | 2 | 2 | True | 0 | ROZPOCET
| VV |  | nové | [15 empty] | VV | 2 | 1 | True | 0 | ROZPOCET
| VV |  | m.č./026/ | [15 empty] | VV | 2 | 1 | True | 0 | ROZPOCET
| VV |  | obklad | [15 empty] | VV | 2 | 1 | True | 0 | ROZPOCET
| VV |  | (0,6+2,125+2,075+0,6)*0,9 |  | 4.86 | [13 empty] | VV | 2 | 2 | True | 0 | ROZPOCET
| VV |  | nové | [15 empty] | VV | 2 | 1 | True | 0 | ROZPOCET
| VV |  | m.č./022/a | [15 empty] | VV | 2 | 1 | True | 0 | ROZPOCET
| VV |  | obklad | [15 empty] | VV | 2 | 1 | True | 0 | ROZPOCET
| VV |  | 1,2*2,2 |  | 2.64 | [13 empty] | VV | 2 | 2 | True | 0 | ROZPOCET
| VV |  | Součet |  | 46.708 | [13 empty] | VV | 2 | 4 | True | 1 | ROZPOCET
26 | K | 998781101 | Přesun hmot pro obklady keramické stanovený z hmotnosti přesunovaného materiálu vodorovná dopravní vzdálenost do 50 m v objektech výšky do 6 m | t | 1.324 |  | 0 | CS ÚRS 2017 01 |  |  | základní |  | 0 | 0 | 0 | 0 | 0 | 16 | K | 2 |  |  |  | ROZPOCET | 0 | 0 | 0 | 0 | 0 | 1 | 0 | 16 | -774240350
27 | K | 998781181 | Přesun hmot pro obklady keramické stanovený z hmotnosti přesunovaného materiálu Příplatek k cenám za přesun prováděný bez použití mechanizace pro jakoukoliv výšku objektu | t | 1.324 |  | 0 | CS ÚRS 2017 01 |  |  | základní |  | 0 | 0 | 0 | 0 | 0 | 16 | K | 2 |  |  |  | ROZPOCET | 0 | 0 | 0 | 0 | 0 | 1 | 0 | 16 | -1392616788
| D | 783 | Dokončovací práce - nátěry |  |  |  | 0 | [5 empty] | 0 |  | 0.00088268 |  | 0 | 2 | D | 1 |  |  |  | ROZPOCET | [6 empty] | 0
28 | K | 783823137 | Penetrační nátěr omítek hladkých omítek hladkých, zrnitých tenkovrstvých nebo štukových stupně členitosti 1 a 2 vápenný | m2 | 1.481 |  | 0 | CS ÚRS 2017 01 |  |  | základní |  | 0 | 0.000272 | 0.00040283 | 0 | 0 | 16 | K | 2 |  |  |  | ROZPOCET | 0 | 0 | 0 | 0 | 0 | 1 | 0 | 16 | -32506393
| VV |  | m.č./025/ | [15 empty] | VV | 2 | 1 | True | 0 | ROZPOCET
| VV |  | nátěr | [15 empty] | VV | 2 | 1 | True | 0 | ROZPOCET
| VV |  | nátěr omítky šedý | [15 empty] | VV | 2 | 1 | True | 0 | ROZPOCET
| VV |  | (1,2*0,55)+(0,4*0,54)+(1,1*0,55) |  | 1.481 | [13 empty] | VV | 2 | 2 | True | 0 | ROZPOCET
| VV |  | Součet |  | 1.481 | [13 empty] | VV | 2 | 4 | True | 1 | ROZPOCET
29 | K | 783827127 | Krycí (ochranný ) nátěr omítek jednonásobný hladkých omítek hladkých, zrnitých tenkovrstvých nebo štukových stupně členitosti 1 a 2 vápenný | m2 | 1.481 |  | 0 | CS ÚRS 2017 01 |  |  | základní |  | 0 | 0.000324 | 0.00047984 | 0 | 0 | 16 | K | 2 |  |  |  | ROZPOCET | 0 | 0 | 0 | 0 | 0 | 1 | 0 | 16 | -1271235138
| VV |  | m.č./025/ | [15 empty] | VV | 2 | 1 | True | 0 | ROZPOCET
| VV |  | nátěr | [15 empty] | VV | 2 | 1 | True | 0 | ROZPOCET
| VV |  | nátěr omítky šedý | [15 empty] | VV | 2 | 1 | True | 0 | ROZPOCET
| VV |  | (1,2*0,55)+(0,4*0,54)+(1,1*0,55) |  | 1.481 | [13 empty] | VV | 2 | 2 | True | 0 | ROZPOCET
| VV |  | Součet |  | 1.481 | [13 empty] | VV | 2 | 4 | True | 1 | ROZPOCET
| D | 784 | Dokončovací práce - malby a tapety |  |  |  | 0 | [5 empty] | 0 |  | 1.0834 |  | 0.21451 | 2 | D | 1 |  |  |  | ROZPOCET | [6 empty] | 0
30 | K | 784111001 | Oprášení (ometení) podkladu v místnostech výšky do 3,80 m | m2 | 293.19 |  | 0 | CS ÚRS 2017 01 |  |  | základní |  | 0 | 0 | 0 | 0 | 0 | 16 | K | 2 |  |  |  | ROZPOCET | 0 | 0 | 0 | 0 | 0 | 1 | 0 | 16 | -2010210992
| VV |  |  |  | 0 | [13 empty] | VV | 2 | 2 | True | 0 | ROZPOCET
| VV |  | oprášení- ometení stropů | [15 empty] | VV | 2 | 1 | True | 0 | ROZPOCET
| VV |  |  |  | 0 | [13 empty] | VV | 2 | 2 | True | 0 | ROZPOCET
| VV |  | m.č./023 | [15 empty] | VV | 2 | 1 | True | 0 | ROZPOCET
| VV |  | oprášení- ometení stropů | [15 empty] | VV | 2 | 1 | True | 0 | ROZPOCET
| VV |  | 50,19 |  | 50.19 | [13 empty] | VV | 2 | 2 | True | 0 | ROZPOCET
| VV |  | m.č./024 | [15 empty] | VV | 2 | 1 | True | 0 | ROZPOCET
| VV |  | oprášení- ometení stropů | [15 empty] | VV | 2 | 1 | True | 0 | ROZPOCET
| VV |  | 38,05 |  | 38.05 | [13 empty] | VV | 2 | 2 | True | 0 | ROZPOCET
| VV |  | m.č./026 | [15 empty] | VV | 2 | 1 | True | 0 | ROZPOCET
| VV |  | oprášení- ometení stropů | [15 empty] | VV | 2 | 1 | True | 0 | ROZPOCET
| VV |  | 12,35 |  | 12.35 | [13 empty] | VV | 2 | 2 | True | 0 | ROZPOCET
| VV |  | m.č./029 | [15 empty] | VV | 2 | 1 | True | 0 | ROZPOCET
| VV |  | oprášení- ometení stropů | [15 empty] | VV | 2 | 1 | True | 0 | ROZPOCET
| VV |  | 32,29 |  | 32.29 | [13 empty] | VV | 2 | 2 | True | 0 | ROZPOCET
| VV |  | m.č./030 | [15 empty] | VV | 2 | 1 | True | 0 | ROZPOCET
| VV |  | oprášení- ometení stropů | [15 empty] | VV | 2 | 1 | True | 0 | ROZPOCET
| VV |  | 6,5 |  | 6.5 | [13 empty] | VV | 2 | 2 | True | 0 | ROZPOCET
| VV |  | m.č./031/a | [15 empty] | VV | 2 | 1 | True | 0 | ROZPOCET
| VV |  | oprášení- ometení stropů | [15 empty] | VV | 2 | 1 | True | 0 | ROZPOCET
| VV |  | 19,37 |  | 19.37 | [13 empty] | VV | 2 | 2 | True | 0 | ROZPOCET
| VV |  | m.č./003/ | [15 empty] | VV | 2 | 1 | True | 0 | ROZPOCET
| VV |  | oprášení- ometení stropů | [15 empty] | VV | 2 | 1 | True | 0 | ROZPOCET
| VV |  | 75,87 |  | 75.87 | [13 empty] | VV | 2 | 2 | True | 0 | ROZPOCET
| VV |  | m.č./030//a | [15 empty] | VV | 2 | 1 | True | 0 | ROZPOCET
| VV |  | oprášení- ometení stropů | [15 empty] | VV | 2 | 1 | True | 0 | ROZPOCET
| VV |  | 9,44 |  | 9.44 | [13 empty] | VV | 2 | 2 | True | 0 | ROZPOCET
| VV |  | m.č./032/ | [15 empty] | VV | 2 | 1 | True | 0 | ROZPOCET
| VV |  | oprášení- ometení stropů | [15 empty] | VV | 2 | 1 | True | 0 | ROZPOCET
| VV |  | 2,74 |  | 2.74 | [13 empty] | VV | 2 | 2 | True | 0 | ROZPOCET
| VV |  | m.č./033/ | [15 empty] | VV | 2 | 1 | True | 0 | ROZPOCET
| VV |  | oprášení- ometení stropů | [15 empty] | VV | 2 | 1 | True | 0 | ROZPOCET
| VV |  | 2,28 |  | 2.28 | [13 empty] | VV | 2 | 2 | True | 0 | ROZPOCET
| VV |  | m.č./022/a | [15 empty] | VV | 2 | 1 | True | 0 | ROZPOCET
| VV |  | oprášení- ometení stropů | [15 empty] | VV | 2 | 1 | True | 0 | ROZPOCET
| VV |  | 9,51 |  | 9.51 | [13 empty] | VV | 2 | 2 | True | 0 | ROZPOCET
| VV |  | m.č./027 | [15 empty] | VV | 2 | 1 | True | 0 | ROZPOCET
| VV |  | oprášení- ometení stropů | [15 empty] | VV | 2 | 1 | True | 0 | ROZPOCET
| VV |  | 6,32 |  | 6.32 | [13 empty] | VV | 2 | 2 | True | 0 | ROZPOCET
| VV |  | m.č./027/a | [15 empty] | VV | 2 | 1 | True | 0 | ROZPOCET
| VV |  | oprášení- ometení stropů | [15 empty] | VV | 2 | 1 | True | 0 | ROZPOCET
| VV |  | 5,09 |  | 5.09 | [13 empty] | VV | 2 | 2 | True | 0 | ROZPOCET
| VV |  | m.č./028/ | [15 empty] | VV | 2 | 1 | True | 0 | ROZPOCET
| VV |  | oprášení- ometení stropů | [15 empty] | VV | 2 | 1 | True | 0 | ROZPOCET
| VV |  | 10,21 |  | 10.21 | [13 empty] | VV | 2 | 2 | True | 0 | ROZPOCET
| VV |  | m.č./025/ | [15 empty] | VV | 2 | 1 | True | 0 | ROZPOCET
| VV |  | oprášení- ometení stropů | [15 empty] | VV | 2 | 1 | True | 0 | ROZPOCET
| VV |  | 12,98 |  | 12.98 | [13 empty] | VV | 2 | 2 | True | 0 | ROZPOCET
| VV |  | Součet |  | 293.19 | [13 empty] | VV | 2 | 4 | True | 1 | ROZPOCET
31 | K | 784121001 | Oškrabání malby v místnostech výšky do 3,80 m | m2 | 691.964 |  | 0 | CS ÚRS 2017 01 |  |  | základní |  | 0 | 0.001 | 0.69196 | 0.00031 | 0.21451 | 16 | K | 2 |  |  |  | ROZPOCET | 0 | 0 | 0 | 0 | 0 | 1 | 0 | 16 | -518415073
| VV |  |  |  | 0 | [13 empty] | VV | 2 | 2 | True | 0 | ROZPOCET
| VV |  | oškrabání omítek stropy | [15 empty] | VV | 2 | 1 | True | 0 | ROZPOCET
| VV |  | m.č./030//a | [15 empty] | VV | 2 | 1 | True | 0 | ROZPOCET
| VV |  | oškrabání omítek stropy | [15 empty] | VV | 2 | 1 | True | 0 | ROZPOCET
| VV |  | 9,44 |  | 9.44 | [13 empty] | VV | 2 | 2 | True | 0 | ROZPOCET
| VV |  |  |  | 0 | [13 empty] | VV | 2 | 2 | True | 0 | ROZPOCET
| VV |  | m.č./022/a | [15 empty] | VV | 2 | 1 | True | 0 | ROZPOCET
| VV |  | oškrabání omítek stropy | [15 empty] | VV | 2 | 1 | True | 0 | ROZPOCET
| VV |  | 9,51 |  | 9.51 | [13 empty] | VV | 2 | 2 | True | 0 | ROZPOCET
| VV |  | m.č./027 | [15 empty] | VV | 2 | 1 | True | 0 | ROZPOCET
| VV |  | oškrabání omítek stropy | [15 empty] | VV | 2 | 1 | True | 0 | ROZPOCET
| VV |  | 6,32 |  | 6.32 | [13 empty] | VV | 2 | 2 | True | 0 | ROZPOCET
| VV |  | m.č./027/a | [15 empty] | VV | 2 | 1 | True | 0 | ROZPOCET
| VV |  | oškrabání omítek stropy | [15 empty] | VV | 2 | 1 | True | 0 | ROZPOCET
| VV |  | 5,09 |  | 5.09 | [13 empty] | VV | 2 | 2 | True | 0 | ROZPOCET
| VV |  | m.č./028/ | [15 empty] | VV | 2 | 1 | True | 0 | ROZPOCET
| VV |  | oškrabání omítek stropy | [15 empty] | VV | 2 | 1 | True | 0 | ROZPOCET
| VV |  | 10,21 |  | 10.21 | [13 empty] | VV | 2 | 2 | True | 0 | ROZPOCET
| VV |  | m.č./025/ | [15 empty] | VV | 2 | 1 | True | 0 | ROZPOCET
| VV |  | oškrabání omítek stropy | [15 empty] | VV | 2 | 1 | True | 0 | ROZPOCET
| VV |  | 12,98 |  | 12.98 | [13 empty] | VV | 2 | 2 | True | 0 | ROZPOCET
| VV |  | Mezisoučet |  | 53.55 | [13 empty] | VV | 2 | 3 | True | 0 | ROZPOCET
| VV |  | nové | [15 empty] | VV | 2 | 1 | True | 0 | ROZPOCET
| VV |  | m.č./033/ | [15 empty] | VV | 2 | 1 | True | 0 | ROZPOCET
| VV |  | oškrabání omítek | [15 empty] | VV | 2 | 1 | True | 0 | ROZPOCET
| VV |  | (1,18+1,18+1,85)*3,15 |  | 13.262 | [13 empty] | VV | 2 | 2 | True | 0 | ROZPOCET
| VV |  | nové | [15 empty] | VV | 2 | 1 | True | 0 | ROZPOCET
| VV |  | m.č./032/ | [15 empty] | VV | 2 | 1 | True | 0 | ROZPOCET
| VV |  | oškrabání omítek | [15 empty] | VV | 2 | 1 | True | 0 | ROZPOCET
| VV |  | (1,2+0,35)*3,15 |  | 4.883 | [13 empty] | VV | 2 | 2 | True | 0 | ROZPOCET
| VV |  | nové | [15 empty] | VV | 2 | 1 | True | 0 | ROZPOCET
| VV |  | m.č./031/ | [15 empty] | VV | 2 | 1 | True | 0 | ROZPOCET
| VV |  | oškrabání omítek | [15 empty] | VV | 2 | 1 | True | 0 | ROZPOCET
| VV |  | (1,59+2,745+0,3+0,3)*2,79-(0,6*1,97) |  | 12.587 | [13 empty] | VV | 2 | 2 | True | 0 | ROZPOCET
| VV |  | nové | [15 empty] | VV | 2 | 1 | True | 0 | ROZPOCET
| VV |  | m.č./031/a | [15 empty] | VV | 2 | 1 | True | 0 | ROZPOCET
| VV |  | oškrabání omítek | [15 empty] | VV | 2 | 1 | True | 0 | ROZPOCET
| VV |  | (6,59-1,2+3,385+5,655)*2,79 |  | 40.26 | [13 empty] | VV | 2 | 2 | True | 0 | ROZPOCET
| VV |  | nové | [15 empty] | VV | 2 | 1 | True | 0 | ROZPOCET
| VV |  | m.č./030/ | [15 empty] | VV | 2 | 1 | True | 0 | ROZPOCET
| VV |  | oškrabání omítek | [15 empty] | VV | 2 | 1 | True | 0 | ROZPOCET
| VV |  | (2,85-0,5+2,145)*3,13 |  | 14.069 | [13 empty] | VV | 2 | 2 | True | 0 | ROZPOCET
| VV |  | nové | [15 empty] | VV | 2 | 1 | True | 0 | ROZPOCET
| VV |  | m.č./030/a | [15 empty] | VV | 2 | 1 | True | 0 | ROZPOCET
| VV |  | oškrabání omítek | [15 empty] | VV | 2 | 1 | True | 0 | ROZPOCET
| VV |  | (3,31+2,8+2,8-1,85)*3,11 |  | 21.957 | [13 empty] | VV | 2 | 2 | True | 0 | ROZPOCET
| VV |  | nové | [15 empty] | VV | 2 | 1 | True | 0 | ROZPOCET
| VV |  | m.č./029/ | [15 empty] | VV | 2 | 1 | True | 0 | ROZPOCET
| VV |  | oškrabání omítek | [15 empty] | VV | 2 | 1 | True | 0 | ROZPOCET
| VV |  | (5,7+5,7+5,505+0,24+5,505+0,24)*2,79-(0,88*1,95) |  | 62.147 | [13 empty] | VV | 2 | 2 | True | 0 | ROZPOCET
| VV |  | nové | [15 empty] | VV | 2 | 1 | True | 0 | ROZPOCET
| VV |  | m.č./027/ | [15 empty] | VV | 2 | 1 | True | 0 | ROZPOCET
| VV |  | oškrabání omítek | [15 empty] | VV | 2 | 1 | True | 0 | ROZPOCET
| VV |  | (0,3+0,25+2,925)*3,14 |  | 10.912 | [13 empty] | VV | 2 | 2 | True | 0 | ROZPOCET
| VV |  | nové | [15 empty] | VV | 2 | 1 | True | 0 | ROZPOCET
| VV |  | m.č./026/ | [15 empty] | VV | 2 | 1 | True | 0 | ROZPOCET
| VV |  | oškrabání omítek | [15 empty] | VV | 2 | 1 | True | 0 | ROZPOCET
| VV |  | (2,915+2,915+2,075+2,125)*3,14 |  | 31.494 | [13 empty] | VV | 2 | 2 | True | 0 | ROZPOCET
| VV |  | nové | [15 empty] | VV | 2 | 1 | True | 0 | ROZPOCET
| VV |  | m.č./024/a | [15 empty] | VV | 2 | 1 | True | 0 | ROZPOCET
| VV |  | oškrabání omítek | [15 empty] | VV | 2 | 1 | True | 0 | ROZPOCET
| VV |  | (5,735+2,65)*2,74 |  | 22.975 | [13 empty] | VV | 2 | 2 | True | 0 | ROZPOCET
| VV |  | nové | [15 empty] | VV | 2 | 1 | True | 0 | ROZPOCET
| VV |  | m.č./024/ | [15 empty] | VV | 2 | 1 | True | 0 | ROZPOCET
| VV |  | oškrabání omítek | [15 empty] | VV | 2 | 1 | True | 0 | ROZPOCET
| VV |  | (2,785-1,15+5,765-1,15+4,595)*2,74+(1,15+8,79+1,15)*2,65 |  | 59.104 | [13 empty] | VV | 2 | 2 | True | 0 | ROZPOCET
| VV |  | nové | [15 empty] | VV | 2 | 1 | True | 0 | ROZPOCET
| VV |  | m.č./023/ | [15 empty] | VV | 2 | 1 | True | 0 | ROZPOCET
| VV |  | oškrabání omítek | [15 empty] | VV | 2 | 1 | True | 0 | ROZPOCET
| VV |  | (8,82+5,785+5,785-1,15-1,15)*2,79+(8,82+1,15+1,15)*2,61 |  | 79.494 | [13 empty] | VV | 2 | 2 | True | 0 | ROZPOCET
| VV |  | nové | [15 empty] | VV | 2 | 1 | True | 0 | ROZPOCET
| VV |  | m.č./022/a | [15 empty] | VV | 2 | 1 | True | 0 | ROZPOCET
| VV |  | oškrabání omítek | [15 empty] | VV | 2 | 1 | True | 0 | ROZPOCET
| VV |  | (4,09+4,09+2,225+2,225-1,2)*3,26 |  | 37.262 | [13 empty] | VV | 2 | 2 | True | 0 | ROZPOCET
| VV |  | nové | [15 empty] | VV | 2 | 1 | True | 0 | ROZPOCET
| VV |  | m.č./022/ | [15 empty] | VV | 2 | 1 | True | 0 | ROZPOCET
| VV |  | oškrabání omítek | [15 empty] | VV | 2 | 1 | True | 0 | ROZPOCET
| VV |  | (3,13+2,775+3,13+2,775)*3,16 |  | 37.32 | [13 empty] | VV | 2 | 2 | True | 0 | ROZPOCET
| VV |  | nové | [15 empty] | VV | 2 | 1 | True | 0 | ROZPOCET
| VV |  | m.č./003/ | [15 empty] | VV | 2 | 1 | True | 0 | ROZPOCET
| VV |  | oškrabání omítek | [15 empty] | VV | 2 | 1 | True | 0 | ROZPOCET
| VV |  | (38,425+38,425+1,975+1,975)*2,36 |  | 190.688 | [13 empty] | VV | 2 | 2 | True | 0 | ROZPOCET
| VV |  | Součet |  | 691.964 | [13 empty] | VV | 2 | 4 | True | 1 | ROZPOCET
32 | K | 784121011 | Rozmývání podkladu po oškrabání malby v místnostech výšky do 3,80 m | m2 | 691.964 |  | 0 | CS ÚRS 2017 01 |  |  | základní |  | 0 | 0 | 0 | 0 | 0 | 16 | K | 2 |  |  |  | ROZPOCET | 0 | 0 | 0 | 0 | 0 | 1 | 0 | 16 | -143109929
| VV |  |  |  | 0 | [13 empty] | VV | 2 | 2 | True | 0 | ROZPOCET
| VV |  | oškrabání omítek stropy | [15 empty] | VV | 2 | 1 | True | 0 | ROZPOCET
| VV |  | m.č./030//a | [15 empty] | VV | 2 | 1 | True | 0 | ROZPOCET
| VV |  | oškrabání omítek stropy | [15 empty] | VV | 2 | 1 | True | 0 | ROZPOCET
| VV |  | 9,44 |  | 9.44 | [13 empty] | VV | 2 | 2 | True | 0 | ROZPOCET
| VV |  |  |  | 0 | [13 empty] | VV | 2 | 2 | True | 0 | ROZPOCET
| VV |  | m.č./022/a | [15 empty] | VV | 2 | 1 | True | 0 | ROZPOCET
| VV |  | oškrabání omítek stropy | [15 empty] | VV | 2 | 1 | True | 0 | ROZPOCET
| VV |  | 9,51 |  | 9.51 | [13 empty] | VV | 2 | 2 | True | 0 | ROZPOCET
| VV |  | m.č./027 | [15 empty] | VV | 2 | 1 | True | 0 | ROZPOCET
| VV |  | oškrabání omítek stropy | [15 empty] | VV | 2 | 1 | True | 0 | ROZPOCET
| VV |  | 6,32 |  | 6.32 | [13 empty] | VV | 2 | 2 | True | 0 | ROZPOCET
| VV |  | m.č./027/a | [15 empty] | VV | 2 | 1 | True | 0 | ROZPOCET
| VV |  | oškrabání omítek stropy | [15 empty] | VV | 2 | 1 | True | 0 | ROZPOCET
| VV |  | 5,09 |  | 5.09 | [13 empty] | VV | 2 | 2 | True | 0 | ROZPOCET
| VV |  | m.č./028/ | [15 empty] | VV | 2 | 1 | True | 0 | ROZPOCET
| VV |  | oškrabání omítek stropy | [15 empty] | VV | 2 | 1 | True | 0 | ROZPOCET
| VV |  | 10,21 |  | 10.21 | [13 empty] | VV | 2 | 2 | True | 0 | ROZPOCET
| VV |  | m.č./025/ | [15 empty] | VV | 2 | 1 | True | 0 | ROZPOCET
| VV |  | oškrabání omítek stropy | [15 empty] | VV | 2 | 1 | True | 0 | ROZPOCET
| VV |  | 12,98 |  | 12.98 | [13 empty] | VV | 2 | 2 | True | 0 | ROZPOCET
| VV |  | Mezisoučet |  | 53.55 | [13 empty] | VV | 2 | 3 | True | 0 | ROZPOCET
| VV |  | nové | [15 empty] | VV | 2 | 1 | True | 0 | ROZPOCET
| VV |  | m.č./033/ | [15 empty] | VV | 2 | 1 | True | 0 | ROZPOCET
| VV |  | oškrabání omítek | [15 empty] | VV | 2 | 1 | True | 0 | ROZPOCET
| VV |  | (1,18+1,18+1,85)*3,15 |  | 13.262 | [13 empty] | VV | 2 | 2 | True | 0 | ROZPOCET
| VV |  | nové | [15 empty] | VV | 2 | 1 | True | 0 | ROZPOCET
| VV |  | m.č./032/ | [15 empty] | VV | 2 | 1 | True | 0 | ROZPOCET
| VV |  | oškrabání omítek | [15 empty] | VV | 2 | 1 | True | 0 | ROZPOCET
| VV |  | (1,2+0,35)*3,15 |  | 4.883 | [13 empty] | VV | 2 | 2 | True | 0 | ROZPOCET
| VV |  | nové | [15 empty] | VV | 2 | 1 | True | 0 | ROZPOCET
| VV |  | m.č./031/ | [15 empty] | VV | 2 | 1 | True | 0 | ROZPOCET
| VV |  | oškrabání omítek | [15 empty] | VV | 2 | 1 | True | 0 | ROZPOCET
| VV |  | (1,59+2,745+0,3+0,3)*2,79-(0,6*1,97) |  | 12.587 | [13 empty] | VV | 2 | 2 | True | 0 | ROZPOCET
| VV |  | nové | [15 empty] | VV | 2 | 1 | True | 0 | ROZPOCET
| VV |  | m.č./031/a | [15 empty] | VV | 2 | 1 | True | 0 | ROZPOCET
| VV |  | oškrabání omítek | [15 empty] | VV | 2 | 1 | True | 0 | ROZPOCET
| VV |  | (6,59-1,2+3,385+5,655)*2,79 |  | 40.26 | [13 empty] | VV | 2 | 2 | True | 0 | ROZPOCET
| VV |  | nové | [15 empty] | VV | 2 | 1 | True | 0 | ROZPOCET
| VV |  | m.č./030/ | [15 empty] | VV | 2 | 1 | True | 0 | ROZPOCET
| VV |  | oškrabání omítek | [15 empty] | VV | 2 | 1 | True | 0 | ROZPOCET
| VV |  | (2,85-0,5+2,145)*3,13 |  | 14.069 | [13 empty] | VV | 2 | 2 | True | 0 | ROZPOCET
| VV |  | nové | [15 empty] | VV | 2 | 1 | True | 0 | ROZPOCET
| VV |  | m.č./030/a | [15 empty] | VV | 2 | 1 | True | 0 | ROZPOCET
| VV |  | oškrabání omítek | [15 empty] | VV | 2 | 1 | True | 0 | ROZPOCET
| VV |  | (3,31+2,8+2,8-1,85)*3,11 |  | 21.957 | [13 empty] | VV | 2 | 2 | True | 0 | ROZPOCET
| VV |  | nové | [15 empty] | VV | 2 | 1 | True | 0 | ROZPOCET
| VV |  | m.č./029/ | [15 empty] | VV | 2 | 1 | True | 0 | ROZPOCET
| VV |  | oškrabání omítek | [15 empty] | VV | 2 | 1 | True | 0 | ROZPOCET
| VV |  | (5,7+5,7+5,505+0,24+5,505+0,24)*2,79-(0,88*1,95) |  | 62.147 | [13 empty] | VV | 2 | 2 | True | 0 | ROZPOCET
| VV |  | nové | [15 empty] | VV | 2 | 1 | True | 0 | ROZPOCET
| VV |  | m.č./027/ | [15 empty] | VV | 2 | 1 | True | 0 | ROZPOCET
| VV |  | oškrabání omítek | [15 empty] | VV | 2 | 1 | True | 0 | ROZPOCET
| VV |  | (0,3+0,25+2,925)*3,14 |  | 10.912 | [13 empty] | VV | 2 | 2 | True | 0 | ROZPOCET
| VV |  | nové | [15 empty] | VV | 2 | 1 | True | 0 | ROZPOCET
| VV |  | m.č./026/ | [15 empty] | VV | 2 | 1 | True | 0 | ROZPOCET
| VV |  | oškrabání omítek | [15 empty] | VV | 2 | 1 | True | 0 | ROZPOCET
| VV |  | (2,915+2,915+2,075+2,125)*3,14 |  | 31.494 | [13 empty] | VV | 2 | 2 | True | 0 | ROZPOCET
| VV |  | nové | [15 empty] | VV | 2 | 1 | True | 0 | ROZPOCET
| VV |  | m.č./024/a | [15 empty] | VV | 2 | 1 | True | 0 | ROZPOCET
| VV |  | oškrabání omítek | [15 empty] | VV | 2 | 1 | True | 0 | ROZPOCET
| VV |  | (5,735+2,65)*2,74 |  | 22.975 | [13 empty] | VV | 2 | 2 | True | 0 | ROZPOCET
| VV |  | nové | [15 empty] | VV | 2 | 1 | True | 0 | ROZPOCET
| VV |  | m.č./024/ | [15 empty] | VV | 2 | 1 | True | 0 | ROZPOCET
| VV |  | oškrabání omítek | [15 empty] | VV | 2 | 1 | True | 0 | ROZPOCET
| VV |  | (2,785-1,15+5,765-1,15+4,595)*2,74+(1,15+8,79+1,15)*2,65 |  | 59.104 | [13 empty] | VV | 2 | 2 | True | 0 | ROZPOCET
| VV |  | nové | [15 empty] | VV | 2 | 1 | True | 0 | ROZPOCET
| VV |  | m.č./023/ | [15 empty] | VV | 2 | 1 | True | 0 | ROZPOCET
| VV |  | oškrabání omítek | [15 empty] | VV | 2 | 1 | True | 0 | ROZPOCET
| VV |  | (8,82+5,785+5,785-1,15-1,15)*2,79+(8,82+1,15+1,15)*2,61 |  | 79.494 | [13 empty] | VV | 2 | 2 | True | 0 | ROZPOCET
| VV |  | nové | [15 empty] | VV | 2 | 1 | True | 0 | ROZPOCET
| VV |  | m.č./022/a | [15 empty] | VV | 2 | 1 | True | 0 | ROZPOCET
| VV |  | oškrabání omítek | [15 empty] | VV | 2 | 1 | True | 0 | ROZPOCET
| VV |  | (4,09+4,09+2,225+2,225-1,2)*3,26 |  | 37.262 | [13 empty] | VV | 2 | 2 | True | 0 | ROZPOCET
| VV |  | nové | [15 empty] | VV | 2 | 1 | True | 0 | ROZPOCET
| VV |  | m.č./022/ | [15 empty] | VV | 2 | 1 | True | 0 | ROZPOCET
| VV |  | oškrabání omítek | [15 empty] | VV | 2 | 1 | True | 0 | ROZPOCET
| VV |  | (3,13+2,775+3,13+2,775)*3,16 |  | 37.32 | [13 empty] | VV | 2 | 2 | True | 0 | ROZPOCET
| VV |  | nové | [15 empty] | VV | 2 | 1 | True | 0 | ROZPOCET
| VV |  | m.č./003/ | [15 empty] | VV | 2 | 1 | True | 0 | ROZPOCET
| VV |  | oškrabání omítek | [15 empty] | VV | 2 | 1 | True | 0 | ROZPOCET
| VV |  | (38,425+38,425+1,975+1,975)*2,36 |  | 190.688 | [13 empty] | VV | 2 | 2 | True | 0 | ROZPOCET
| VV |  | Součet |  | 691.964 | [13 empty] | VV | 2 | 4 | True | 1 | ROZPOCET
33 | K | 784121031 | Mydlení podkladu v místnostech výšky do 3,80 m | m2 | 691.964 |  | 0 | CS ÚRS 2017 01 |  |  | základní |  | 0 | 2.5e-05 | 0.017299 | 0 | 0 | 16 | K | 2 |  |  |  | ROZPOCET | 0 | 0 | 0 | 0 | 0 | 1 | 0 | 16 | -369729071
| VV |  |  |  | 0 | [13 empty] | VV | 2 | 2 | True | 0 | ROZPOCET
| VV |  | oškrabání omítek stropy- mydlení | [15 empty] | VV | 2 | 1 | True | 0 | ROZPOCET
| VV |  | m.č./030//a | [15 empty] | VV | 2 | 1 | True | 0 | ROZPOCET
| VV |  | oškrabání omítek stropy | [15 empty] | VV | 2 | 1 | True | 0 | ROZPOCET
| VV |  | 9,44 |  | 9.44 | [13 empty] | VV | 2 | 2 | True | 0 | ROZPOCET
| VV |  |  |  | 0 | [13 empty] | VV | 2 | 2 | True | 0 | ROZPOCET
| VV |  | m.č./022/a | [15 empty] | VV | 2 | 1 | True | 0 | ROZPOCET
| VV |  | oškrabání omítek stropy | [15 empty] | VV | 2 | 1 | True | 0 | ROZPOCET
| VV |  | 9,51 |  | 9.51 | [13 empty] | VV | 2 | 2 | True | 0 | ROZPOCET
| VV |  | m.č./027 | [15 empty] | VV | 2 | 1 | True | 0 | ROZPOCET
| VV |  | oškrabání omítek stropy | [15 empty] | VV | 2 | 1 | True | 0 | ROZPOCET
| VV |  | 6,32 |  | 6.32 | [13 empty] | VV | 2 | 2 | True | 0 | ROZPOCET
| VV |  | m.č./027/a | [15 empty] | VV | 2 | 1 | True | 0 | ROZPOCET
| VV |  | oškrabání omítek stropy | [15 empty] | VV | 2 | 1 | True | 0 | ROZPOCET
| VV |  | 5,09 |  | 5.09 | [13 empty] | VV | 2 | 2 | True | 0 | ROZPOCET
| VV |  | m.č./028/ | [15 empty] | VV | 2 | 1 | True | 0 | ROZPOCET
| VV |  | oškrabání omítek stropy | [15 empty] | VV | 2 | 1 | True | 0 | ROZPOCET
| VV |  | 10,21 |  | 10.21 | [13 empty] | VV | 2 | 2 | True | 0 | ROZPOCET
| VV |  | m.č./025/ | [15 empty] | VV | 2 | 1 | True | 0 | ROZPOCET
| VV |  | oškrabání omítek stropy | [15 empty] | VV | 2 | 1 | True | 0 | ROZPOCET
| VV |  | 12,98 |  | 12.98 | [13 empty] | VV | 2 | 2 | True | 0 | ROZPOCET
| VV |  | Mezisoučet |  | 53.55 | [13 empty] | VV | 2 | 3 | True | 0 | ROZPOCET
| VV |  | nové | [15 empty] | VV | 2 | 1 | True | 0 | ROZPOCET
| VV |  | m.č./033/ | [15 empty] | VV | 2 | 1 | True | 0 | ROZPOCET
| VV |  | oškrabání omítek | [15 empty] | VV | 2 | 1 | True | 0 | ROZPOCET
| VV |  | (1,18+1,18+1,85)*3,15 |  | 13.262 | [13 empty] | VV | 2 | 2 | True | 0 | ROZPOCET
| VV |  | nové | [15 empty] | VV | 2 | 1 | True | 0 | ROZPOCET
| VV |  | m.č./032/ | [15 empty] | VV | 2 | 1 | True | 0 | ROZPOCET
| VV |  | oškrabání omítek | [15 empty] | VV | 2 | 1 | True | 0 | ROZPOCET
| VV |  | (1,2+0,35)*3,15 |  | 4.883 | [13 empty] | VV | 2 | 2 | True | 0 | ROZPOCET
| VV |  | nové | [15 empty] | VV | 2 | 1 | True | 0 | ROZPOCET
| VV |  | m.č./031/ | [15 empty] | VV | 2 | 1 | True | 0 | ROZPOCET
| VV |  | oškrabání omítek | [15 empty] | VV | 2 | 1 | True | 0 | ROZPOCET
| VV |  | (1,59+2,745+0,3+0,3)*2,79-(0,6*1,97) |  | 12.587 | [13 empty] | VV | 2 | 2 | True | 0 | ROZPOCET
| VV |  | nové | [15 empty] | VV | 2 | 1 | True | 0 | ROZPOCET
| VV |  | m.č./031/a | [15 empty] | VV | 2 | 1 | True | 0 | ROZPOCET
| VV |  | oškrabání omítek | [15 empty] | VV | 2 | 1 | True | 0 | ROZPOCET
| VV |  | (6,59-1,2+3,385+5,655)*2,79 |  | 40.26 | [13 empty] | VV | 2 | 2 | True | 0 | ROZPOCET
| VV |  | nové | [15 empty] | VV | 2 | 1 | True | 0 | ROZPOCET
| VV |  | m.č./030/ | [15 empty] | VV | 2 | 1 | True | 0 | ROZPOCET
| VV |  | oškrabání omítek | [15 empty] | VV | 2 | 1 | True | 0 | ROZPOCET
| VV |  | (2,85-0,5+2,145)*3,13 |  | 14.069 | [13 empty] | VV | 2 | 2 | True | 0 | ROZPOCET
| VV |  | nové | [15 empty] | VV | 2 | 1 | True | 0 | ROZPOCET
| VV |  | m.č./030/a | [15 empty] | VV | 2 | 1 | True | 0 | ROZPOCET
| VV |  | oškrabání omítek | [15 empty] | VV | 2 | 1 | True | 0 | ROZPOCET
| VV |  | (3,31+2,8+2,8-1,85)*3,11 |  | 21.957 | [13 empty] | VV | 2 | 2 | True | 0 | ROZPOCET
| VV |  | nové | [15 empty] | VV | 2 | 1 | True | 0 | ROZPOCET
| VV |  | m.č./029/ | [15 empty] | VV | 2 | 1 | True | 0 | ROZPOCET
| VV |  | oškrabání omítek | [15 empty] | VV | 2 | 1 | True | 0 | ROZPOCET
| VV |  | (5,7+5,7+5,505+0,24+5,505+0,24)*2,79-(0,88*1,95) |  | 62.147 | [13 empty] | VV | 2 | 2 | True | 0 | ROZPOCET
| VV |  | nové | [15 empty] | VV | 2 | 1 | True | 0 | ROZPOCET
| VV |  | m.č./027/ | [15 empty] | VV | 2 | 1 | True | 0 | ROZPOCET
| VV |  | oškrabání omítek | [15 empty] | VV | 2 | 1 | True | 0 | ROZPOCET
| VV |  | (0,3+0,25+2,925)*3,14 |  | 10.912 | [13 empty] | VV | 2 | 2 | True | 0 | ROZPOCET
| VV |  | nové | [15 empty] | VV | 2 | 1 | True | 0 | ROZPOCET
| VV |  | m.č./026/ | [15 empty] | VV | 2 | 1 | True | 0 | ROZPOCET
| VV |  | oškrabání omítek | [15 empty] | VV | 2 | 1 | True | 0 | ROZPOCET
| VV |  | (2,915+2,915+2,075+2,125)*3,14 |  | 31.494 | [13 empty] | VV | 2 | 2 | True | 0 | ROZPOCET
| VV |  | nové | [15 empty] | VV | 2 | 1 | True | 0 | ROZPOCET
| VV |  | m.č./024/a | [15 empty] | VV | 2 | 1 | True | 0 | ROZPOCET
| VV |  | oškrabání omítek | [15 empty] | VV | 2 | 1 | True | 0 | ROZPOCET
| VV |  | (5,735+2,65)*2,74 |  | 22.975 | [13 empty] | VV | 2 | 2 | True | 0 | ROZPOCET
| VV |  | nové | [15 empty] | VV | 2 | 1 | True | 0 | ROZPOCET
| VV |  | m.č./024/ | [15 empty] | VV | 2 | 1 | True | 0 | ROZPOCET
| VV |  | oškrabání omítek | [15 empty] | VV | 2 | 1 | True | 0 | ROZPOCET
| VV |  | (2,785-1,15+5,765-1,15+4,595)*2,74+(1,15+8,79+1,15)*2,65 |  | 59.104 | [13 empty] | VV | 2 | 2 | True | 0 | ROZPOCET
| VV |  | nové | [15 empty] | VV | 2 | 1 | True | 0 | ROZPOCET
| VV |  | m.č./023/ | [15 empty] | VV | 2 | 1 | True | 0 | ROZPOCET
| VV |  | oškrabání omítek | [15 empty] | VV | 2 | 1 | True | 0 | ROZPOCET
| VV |  | (8,82+5,785+5,785-1,15-1,15)*2,79+(8,82+1,15+1,15)*2,61 |  | 79.494 | [13 empty] | VV | 2 | 2 | True | 0 | ROZPOCET
| VV |  | nové | [15 empty] | VV | 2 | 1 | True | 0 | ROZPOCET
| VV |  | m.č./022/a | [15 empty] | VV | 2 | 1 | True | 0 | ROZPOCET
| VV |  | oškrabání omítek | [15 empty] | VV | 2 | 1 | True | 0 | ROZPOCET
| VV |  | (4,09+4,09+2,225+2,225-1,2)*3,26 |  | 37.262 | [13 empty] | VV | 2 | 2 | True | 0 | ROZPOCET
| VV |  | nové | [15 empty] | VV | 2 | 1 | True | 0 | ROZPOCET
| VV |  | m.č./022/ | [15 empty] | VV | 2 | 1 | True | 0 | ROZPOCET
| VV |  | oškrabání omítek | [15 empty] | VV | 2 | 1 | True | 0 | ROZPOCET
| VV |  | (3,13+2,775+3,13+2,775)*3,16 |  | 37.32 | [13 empty] | VV | 2 | 2 | True | 0 | ROZPOCET
| VV |  | nové | [15 empty] | VV | 2 | 1 | True | 0 | ROZPOCET
| VV |  | m.č./003/ | [15 empty] | VV | 2 | 1 | True | 0 | ROZPOCET
| VV |  | oškrabání omítek | [15 empty] | VV | 2 | 1 | True | 0 | ROZPOCET
| VV |  | (38,425+38,425+1,975+1,975)*2,36 |  | 190.688 | [13 empty] | VV | 2 | 2 | True | 0 | ROZPOCET
| VV |  | Součet |  | 691.964 | [13 empty] | VV | 2 | 4 | True | 1 | ROZPOCET
34 | K | 784171101 | Zakrytí nemalovaných ploch (materiál ve specifikaci) včetně pozdějšího odkrytí podlah | m2 | 293.19 |  | 0 | CS ÚRS 2017 01 |  |  | základní |  | 0 | 0 | 0 | 0 | 0 | 16 | K | 2 |  |  |  | ROZPOCET | 0 | 0 | 0 | 0 | 0 | 1 | 0 | 16 | 489214669
| VV |  |  |  | 0 | [13 empty] | VV | 2 | 2 | True | 0 | ROZPOCET
| VV |  | zakrývání podlah | [15 empty] | VV | 2 | 1 | True | 0 | ROZPOCET
| VV |  |  |  | 0 | [13 empty] | VV | 2 | 2 | True | 0 | ROZPOCET
| VV |  | m.č./023 | [15 empty] | VV | 2 | 1 | True | 0 | ROZPOCET
| VV |  | zakrývání podlah | [15 empty] | VV | 2 | 1 | True | 0 | ROZPOCET
| VV |  | 50,19 |  | 50.19 | [13 empty] | VV | 2 | 2 | True | 0 | ROZPOCET
| VV |  | m.č./024 | [15 empty] | VV | 2 | 1 | True | 0 | ROZPOCET
| VV |  | zakrývání podlah | [15 empty] | VV | 2 | 1 | True | 0 | ROZPOCET
| VV |  | 38,05 |  | 38.05 | [13 empty] | VV | 2 | 2 | True | 0 | ROZPOCET
| VV |  | m.č./026 | [15 empty] | VV | 2 | 1 | True | 0 | ROZPOCET
| VV |  | zakrývání podlah | [15 empty] | VV | 2 | 1 | True | 0 | ROZPOCET
| VV |  | 12,35 |  | 12.35 | [13 empty] | VV | 2 | 2 | True | 0 | ROZPOCET
| VV |  | m.č./029 | [15 empty] | VV | 2 | 1 | True | 0 | ROZPOCET
| VV |  | zakrývání podlah | [15 empty] | VV | 2 | 1 | True | 0 | ROZPOCET
| VV |  | 32,29 |  | 32.29 | [13 empty] | VV | 2 | 2 | True | 0 | ROZPOCET
| VV |  | m.č./030 | [15 empty] | VV | 2 | 1 | True | 0 | ROZPOCET
| VV |  | zakrývání podlah | [15 empty] | VV | 2 | 1 | True | 0 | ROZPOCET
| VV |  | 6,5 |  | 6.5 | [13 empty] | VV | 2 | 2 | True | 0 | ROZPOCET
| VV |  | m.č./031/a | [15 empty] | VV | 2 | 1 | True | 0 | ROZPOCET
| VV |  | zakrývání podlah | [15 empty] | VV | 2 | 1 | True | 0 | ROZPOCET
| VV |  | 19,37 |  | 19.37 | [13 empty] | VV | 2 | 2 | True | 0 | ROZPOCET
| VV |  | m.č./003/ | [15 empty] | VV | 2 | 1 | True | 0 | ROZPOCET
| VV |  | zakrývání podlah | [15 empty] | VV | 2 | 1 | True | 0 | ROZPOCET
| VV |  | 75,87 |  | 75.87 | [13 empty] | VV | 2 | 2 | True | 0 | ROZPOCET
| VV |  | m.č./030//a | [15 empty] | VV | 2 | 1 | True | 0 | ROZPOCET
| VV |  | zakrývání podlah | [15 empty] | VV | 2 | 1 | True | 0 | ROZPOCET
| VV |  | 9,44 |  | 9.44 | [13 empty] | VV | 2 | 2 | True | 0 | ROZPOCET
| VV |  | m.č./032/ | [15 empty] | VV | 2 | 1 | True | 0 | ROZPOCET
| VV |  | zakrývání podlah | [15 empty] | VV | 2 | 1 | True | 0 | ROZPOCET
| VV |  | 2,74 |  | 2.74 | [13 empty] | VV | 2 | 2 | True | 0 | ROZPOCET
| VV |  | m.č./033/ | [15 empty] | VV | 2 | 1 | True | 0 | ROZPOCET
| VV |  | zakrývání podlah | [15 empty] | VV | 2 | 1 | True | 0 | ROZPOCET
| VV |  | 2,28 |  | 2.28 | [13 empty] | VV | 2 | 2 | True | 0 | ROZPOCET
| VV |  | m.č./022/a | [15 empty] | VV | 2 | 1 | True | 0 | ROZPOCET
| VV |  | zakrývání podlah | [15 empty] | VV | 2 | 1 | True | 0 | ROZPOCET
| VV |  | 9,51 |  | 9.51 | [13 empty] | VV | 2 | 2 | True | 0 | ROZPOCET
| VV |  | m.č./027 | [15 empty] | VV | 2 | 1 | True | 0 | ROZPOCET
| VV |  | zakrývání podlah | [15 empty] | VV | 2 | 1 | True | 0 | ROZPOCET
| VV |  | 6,32 |  | 6.32 | [13 empty] | VV | 2 | 2 | True | 0 | ROZPOCET
| VV |  | m.č./027/a | [15 empty] | VV | 2 | 1 | True | 0 | ROZPOCET
| VV |  | zakrývání podlah | [15 empty] | VV | 2 | 1 | True | 0 | ROZPOCET
| VV |  | 5,09 |  | 5.09 | [13 empty] | VV | 2 | 2 | True | 0 | ROZPOCET
| VV |  | m.č./028/ | [15 empty] | VV | 2 | 1 | True | 0 | ROZPOCET
| VV |  | zakrývání podlah | [15 empty] | VV | 2 | 1 | True | 0 | ROZPOCET
| VV |  | 10,21 |  | 10.21 | [13 empty] | VV | 2 | 2 | True | 0 | ROZPOCET
| VV |  | m.č./025/ | [15 empty] | VV | 2 | 1 | True | 0 | ROZPOCET
| VV |  | zakrývání podlah | [15 empty] | VV | 2 | 1 | True | 0 | ROZPOCET
| VV |  | 12,98 |  | 12.98 | [13 empty] | VV | 2 | 2 | True | 0 | ROZPOCET
| VV |  | Součet |  | 293.19 | [13 empty] | VV | 2 | 4 | True | 1 | ROZPOCET
35 | K | 784171111 | Zakrytí nemalovaných ploch (materiál ve specifikaci) včetně pozdějšího odkrytí svislých ploch např. stěn, oken, dveří v místnostech výšky do 3,80 | m2 | 77.154 |  | 0 | CS ÚRS 2017 01 |  |  | základní |  | 0 | 0 | 0 | 0 | 0 | 16 | K | 2 |  |  |  | ROZPOCET | 0 | 0 | 0 | 0 | 0 | 1 | 0 | 16 | -220737733
| VV |  |  |  | 0 | [13 empty] | VV | 2 | 2 | True | 0 | ROZPOCET
| VV |  |  |  | 0 | [13 empty] | VV | 2 | 2 | True | 0 | ROZPOCET
| VV |  | zakrývání | [15 empty] | VV | 2 | 1 | True | 0 | ROZPOCET
| VV |  |  |  | 0 | [13 empty] | VV | 2 | 2 | True | 0 | ROZPOCET
| VV |  | nové | [15 empty] | VV | 2 | 1 | True | 0 | ROZPOCET
| VV |  | m.č./033/ | [15 empty] | VV | 2 | 1 | True | 0 | ROZPOCET
| VV |  | dveře | [15 empty] | VV | 2 | 1 | True | 0 | ROZPOCET
| VV |  | 0,6*1,97 |  | 1.182 | [13 empty] | VV | 2 | 2 | True | 0 | ROZPOCET
| VV |  | nové | [15 empty] | VV | 2 | 1 | True | 0 | ROZPOCET
| VV |  | m.č./032/ | [15 empty] | VV | 2 | 1 | True | 0 | ROZPOCET
| VV |  | dveře | [15 empty] | VV | 2 | 1 | True | 0 | ROZPOCET
| VV |  | 0,6*1,97 |  | 1.182 | [13 empty] | VV | 2 | 2 | True | 0 | ROZPOCET
| VV |  | nové | [15 empty] | VV | 2 | 1 | True | 0 | ROZPOCET
| VV |  | m.č./031/ | [15 empty] | VV | 2 | 1 | True | 0 | ROZPOCET
| VV |  | dveře | [15 empty] | VV | 2 | 1 | True | 0 | ROZPOCET
| VV |  | 0,9*1,97 |  | 1.773 | [13 empty] | VV | 2 | 2 | True | 0 | ROZPOCET
| VV |  | nové | [15 empty] | VV | 2 | 1 | True | 0 | ROZPOCET
| VV |  | m.č./031/a | [15 empty] | VV | 2 | 1 | True | 0 | ROZPOCET
| VV |  | okna | [15 empty] | VV | 2 | 1 | True | 0 | ROZPOCET
| VV |  | (2,26*0,54)+(2,255*0,55) |  | 2.461 | [13 empty] | VV | 2 | 2 | True | 0 | ROZPOCET
| VV |  | nové | [15 empty] | VV | 2 | 1 | True | 0 | ROZPOCET
| VV |  | m.č./030/ | [15 empty] | VV | 2 | 1 | True | 0 | ROZPOCET
| VV |  | dveře | [15 empty] | VV | 2 | 1 | True | 0 | ROZPOCET
| VV |  | 0,9*1,97 |  | 1.773 | [13 empty] | VV | 2 | 2 | True | 0 | ROZPOCET
| VV |  | nové | [15 empty] | VV | 2 | 1 | True | 0 | ROZPOCET
| VV |  | m.č./030/a | [15 empty] | VV | 2 | 1 | True | 0 | ROZPOCET
| VV |  | okno | [15 empty] | VV | 2 | 1 | True | 0 | ROZPOCET
| VV |  | 2,25*0,53 |  | 1.193 | [13 empty] | VV | 2 | 2 | True | 0 | ROZPOCET
| VV |  | nové | [15 empty] | VV | 2 | 1 | True | 0 | ROZPOCET
| VV |  | m.č./029/ | [15 empty] | VV | 2 | 1 | True | 0 | ROZPOCET
| VV |  | okno | [15 empty] | VV | 2 | 1 | True | 0 | ROZPOCET
| VV |  | (2,24*0,54)+(2,24*0,55) |  | 2.442 | [13 empty] | VV | 2 | 2 | True | 0 | ROZPOCET
| VV |  | nové | [15 empty] | VV | 2 | 1 | True | 0 | ROZPOCET
| VV |  | m.č./029/ | [15 empty] | VV | 2 | 1 | True | 0 | ROZPOCET
| VV |  | dveře | [15 empty] | VV | 2 | 1 | True | 0 | ROZPOCET
| VV |  | 0,9*1,97 |  | 1.773 | [13 empty] | VV | 2 | 2 | True | 0 | ROZPOCET
| VV |  | nové | [15 empty] | VV | 2 | 1 | True | 0 | ROZPOCET
| VV |  | m.č./025/ | [15 empty] | VV | 2 | 1 | True | 0 | ROZPOCET
| VV |  | dveře | [15 empty] | VV | 2 | 1 | True | 0 | ROZPOCET
| VV |  | 0,9*1,97 |  | 1.773 | [13 empty] | VV | 2 | 2 | True | 0 | ROZPOCET
| VV |  | nové | [15 empty] | VV | 2 | 1 | True | 0 | ROZPOCET
| VV |  | m.č./027/ | [15 empty] | VV | 2 | 1 | True | 0 | ROZPOCET
| VV |  | dveře | [15 empty] | VV | 2 | 1 | True | 0 | ROZPOCET
| VV |  | 0,9*1,97 |  | 1.773 | [13 empty] | VV | 2 | 2 | True | 0 | ROZPOCET
| VV |  | nové | [15 empty] | VV | 2 | 1 | True | 0 | ROZPOCET
| VV |  | m.č./026/ | [15 empty] | VV | 2 | 1 | True | 0 | ROZPOCET
| VV |  | dveře | [15 empty] | VV | 2 | 1 | True | 0 | ROZPOCET
| VV |  | 0,9*1,97 |  | 1.773 | [13 empty] | VV | 2 | 2 | True | 0 | ROZPOCET
| VV |  | nové | [15 empty] | VV | 2 | 1 | True | 0 | ROZPOCET
| VV |  | m.č./024/ | [15 empty] | VV | 2 | 1 | True | 0 | ROZPOCET
| VV |  | dveře | [15 empty] | VV | 2 | 1 | True | 0 | ROZPOCET
| VV |  | 0,9*1,97*2 |  | 3.546 | [13 empty] | VV | 2 | 2 | True | 0 | ROZPOCET
| VV |  | nové | [15 empty] | VV | 2 | 1 | True | 0 | ROZPOCET
| VV |  | m.č./024/ | [15 empty] | VV | 2 | 1 | True | 0 | ROZPOCET
| VV |  | okna | [15 empty] | VV | 2 | 1 | True | 0 | ROZPOCET
| VV |  | (2,26*0,55)+(2,275*0,54)+(2,25*0,55) |  | 3.709 | [13 empty] | VV | 2 | 2 | True | 0 | ROZPOCET
| VV |  | nové | [15 empty] | VV | 2 | 1 | True | 0 | ROZPOCET
| VV |  | m.č./023/ | [15 empty] | VV | 2 | 1 | True | 0 | ROZPOCET
| VV |  | dveře | [15 empty] | VV | 2 | 1 | True | 0 | ROZPOCET
| VV |  | 0,9*1,97*2 |  | 3.546 | [13 empty] | VV | 2 | 2 | True | 0 | ROZPOCET
| VV |  | nové | [15 empty] | VV | 2 | 1 | True | 0 | ROZPOCET
| VV |  | m.č./023/ | [15 empty] | VV | 2 | 1 | True | 0 | ROZPOCET
| VV |  | okna | [15 empty] | VV | 2 | 1 | True | 0 | ROZPOCET
| VV |  | (2,24*0,54)+(1,4*0,55)+(1,37*0,55) |  | 2.733 | [13 empty] | VV | 2 | 2 | True | 0 | ROZPOCET
| VV |  | nové | [15 empty] | VV | 2 | 1 | True | 0 | ROZPOCET
| VV |  | m.č./022/a | [15 empty] | VV | 2 | 1 | True | 0 | ROZPOCET
| VV |  | dveře | [15 empty] | VV | 2 | 1 | True | 0 | ROZPOCET
| VV |  | 0,9*1,97 |  | 1.773 | [13 empty] | VV | 2 | 2 | True | 0 | ROZPOCET
| VV |  | nové | [15 empty] | VV | 2 | 1 | True | 0 | ROZPOCET
| VV |  | m.č./022/ | [15 empty] | VV | 2 | 1 | True | 0 | ROZPOCET
| VV |  | dveře | [15 empty] | VV | 2 | 1 | True | 0 | ROZPOCET
| VV |  | 0,8*1,97+(0,9*1,97)+(1,45*1,97) |  | 6.206 | [13 empty] | VV | 2 | 2 | True | 0 | ROZPOCET
| VV |  | nové | [15 empty] | VV | 2 | 1 | True | 0 | ROZPOCET
| VV |  | m.č./003/ | [15 empty] | VV | 2 | 1 | True | 0 | ROZPOCET
| VV |  | dveře | [15 empty] | VV | 2 | 1 | True | 0 | ROZPOCET
| VV |  | (1,45*1,97*2)+(0,79*1,95*2)+(0,79*1,93)+(0,79*1,94)+(0,89*1,94*2)+(0,89*1,95)+(0,9*1,97*11) |  | 36.543 | [13 empty] | VV | 2 | 2 | True | 0 | ROZPOCET
| VV |  | Součet |  | 77.154 | [13 empty] | VV | 2 | 4 | True | 1 | ROZPOCET
36 | M | 581248440 | fólie pro malířské potřeby zakrývací, 25µ, 4 x 5 m | m2 | 81.012 |  | 0 | CS ÚRS 2017 01 |  |  | základní |  | 0 | 0 | 0 | 0 | 0 | 32 | M | 2 |  |  |  | ROZPOCET | 0 | 0 | 0 | 0 | 0 | 1 | 0 | 16 | -1043398721
| VV |  |  |  | 0 | [13 empty] | VV | 2 | 2 | True | 0 | ROZPOCET
| VV |  |  |  | 0 | [13 empty] | VV | 2 | 2 | True | 0 | ROZPOCET
| VV |  | zakrývání | [15 empty] | VV | 2 | 1 | True | 0 | ROZPOCET
| VV |  |  |  | 0 | [13 empty] | VV | 2 | 2 | True | 0 | ROZPOCET
| VV |  | nové | [15 empty] | VV | 2 | 1 | True | 0 | ROZPOCET
| VV |  | m.č./033/ | [15 empty] | VV | 2 | 1 | True | 0 | ROZPOCET
| VV |  | dveře | [15 empty] | VV | 2 | 1 | True | 0 | ROZPOCET
| VV |  | 0,6*1,97 |  | 1.182 | [13 empty] | VV | 2 | 2 | True | 0 | ROZPOCET
| VV |  | nové | [15 empty] | VV | 2 | 1 | True | 0 | ROZPOCET
| VV |  | m.č./032/ | [15 empty] | VV | 2 | 1 | True | 0 | ROZPOCET
| VV |  | dveře | [15 empty] | VV | 2 | 1 | True | 0 | ROZPOCET
| VV |  | 0,6*1,97 |  | 1.182 | [13 empty] | VV | 2 | 2 | True | 0 | ROZPOCET
| VV |  | nové | [15 empty] | VV | 2 | 1 | True | 0 | ROZPOCET
| VV |  | m.č./031/ | [15 empty] | VV | 2 | 1 | True | 0 | ROZPOCET
| VV |  | dveře | [15 empty] | VV | 2 | 1 | True | 0 | ROZPOCET
| VV |  | 0,9*1,97 |  | 1.773 | [13 empty] | VV | 2 | 2 | True | 0 | ROZPOCET
| VV |  | nové | [15 empty] | VV | 2 | 1 | True | 0 | ROZPOCET
| VV |  | m.č./031/a | [15 empty] | VV | 2 | 1 | True | 0 | ROZPOCET
| VV |  | okna | [15 empty] | VV | 2 | 1 | True | 0 | ROZPOCET
| VV |  | (2,26*0,54)+(2,255*0,55) |  | 2.461 | [13 empty] | VV | 2 | 2 | True | 0 | ROZPOCET
| VV |  | nové | [15 empty] | VV | 2 | 1 | True | 0 | ROZPOCET
| VV |  | m.č./030/ | [15 empty] | VV | 2 | 1 | True | 0 | ROZPOCET
| VV |  | dveře | [15 empty] | VV | 2 | 1 | True | 0 | ROZPOCET
| VV |  | 0,9*1,97 |  | 1.773 | [13 empty] | VV | 2 | 2 | True | 0 | ROZPOCET
| VV |  | nové | [15 empty] | VV | 2 | 1 | True | 0 | ROZPOCET
| VV |  | m.č./030/a | [15 empty] | VV | 2 | 1 | True | 0 | ROZPOCET
| VV |  | okno | [15 empty] | VV | 2 | 1 | True | 0 | ROZPOCET
| VV |  | 2,25*0,53 |  | 1.193 | [13 empty] | VV | 2 | 2 | True | 0 | ROZPOCET
| VV |  | nové | [15 empty] | VV | 2 | 1 | True | 0 | ROZPOCET
| VV |  | m.č./029/ | [15 empty] | VV | 2 | 1 | True | 0 | ROZPOCET
| VV |  | okno | [15 empty] | VV | 2 | 1 | True | 0 | ROZPOCET
| VV |  | (2,24*0,54)+(2,24*0,55) |  | 2.442 | [13 empty] | VV | 2 | 2 | True | 0 | ROZPOCET
| VV |  | nové | [15 empty] | VV | 2 | 1 | True | 0 | ROZPOCET
| VV |  | m.č./029/ | [15 empty] | VV | 2 | 1 | True | 0 | ROZPOCET
| VV |  | dveře | [15 empty] | VV | 2 | 1 | True | 0 | ROZPOCET
| VV |  | 0,9*1,97 |  | 1.773 | [13 empty] | VV | 2 | 2 | True | 0 | ROZPOCET
| VV |  | nové | [15 empty] | VV | 2 | 1 | True | 0 | ROZPOCET
| VV |  | m.č./025/ | [15 empty] | VV | 2 | 1 | True | 0 | ROZPOCET
| VV |  | dveře | [15 empty] | VV | 2 | 1 | True | 0 | ROZPOCET
| VV |  | 0,9*1,97 |  | 1.773 | [13 empty] | VV | 2 | 2 | True | 0 | ROZPOCET
| VV |  | nové | [15 empty] | VV | 2 | 1 | True | 0 | ROZPOCET
| VV |  | m.č./027/ | [15 empty] | VV | 2 | 1 | True | 0 | ROZPOCET
| VV |  | dveře | [15 empty] | VV | 2 | 1 | True | 0 | ROZPOCET
| VV |  | 0,9*1,97 |  | 1.773 | [13 empty] | VV | 2 | 2 | True | 0 | ROZPOCET
| VV |  | nové | [15 empty] | VV | 2 | 1 | True | 0 | ROZPOCET
| VV |  | m.č./026/ | [15 empty] | VV | 2 | 1 | True | 0 | ROZPOCET
| VV |  | dveře | [15 empty] | VV | 2 | 1 | True | 0 | ROZPOCET
| VV |  | 0,9*1,97 |  | 1.773 | [13 empty] | VV | 2 | 2 | True | 0 | ROZPOCET
| VV |  | nové | [15 empty] | VV | 2 | 1 | True | 0 | ROZPOCET
| VV |  | m.č./024/ | [15 empty] | VV | 2 | 1 | True | 0 | ROZPOCET
| VV |  | dveře | [15 empty] | VV | 2 | 1 | True | 0 | ROZPOCET
| VV |  | 0,9*1,97*2 |  | 3.546 | [13 empty] | VV | 2 | 2 | True | 0 | ROZPOCET
| VV |  | nové | [15 empty] | VV | 2 | 1 | True | 0 | ROZPOCET
| VV |  | m.č./024/ | [15 empty] | VV | 2 | 1 | True | 0 | ROZPOCET
| VV |  | okna | [15 empty] | VV | 2 | 1 | True | 0 | ROZPOCET
| VV |  | (2,26*0,55)+(2,275*0,54)+(2,25*0,55) |  | 3.709 | [13 empty] | VV | 2 | 2 | True | 0 | ROZPOCET
| VV |  | nové | [15 empty] | VV | 2 | 1 | True | 0 | ROZPOCET
| VV |  | m.č./023/ | [15 empty] | VV | 2 | 1 | True | 0 | ROZPOCET
| VV |  | dveře | [15 empty] | VV | 2 | 1 | True | 0 | ROZPOCET
| VV |  | 0,9*1,97*2 |  | 3.546 | [13 empty] | VV | 2 | 2 | True | 0 | ROZPOCET
| VV |  | nové | [15 empty] | VV | 2 | 1 | True | 0 | ROZPOCET
| VV |  | m.č./023/ | [15 empty] | VV | 2 | 1 | True | 0 | ROZPOCET
| VV |  | okna | [15 empty] | VV | 2 | 1 | True | 0 | ROZPOCET
| VV |  | (2,24*0,54)+(1,4*0,55)+(1,37*0,55) |  | 2.733 | [13 empty] | VV | 2 | 2 | True | 0 | ROZPOCET
| VV |  | nové | [15 empty] | VV | 2 | 1 | True | 0 | ROZPOCET
| VV |  | m.č./022/a | [15 empty] | VV | 2 | 1 | True | 0 | ROZPOCET
| VV |  | dveře | [15 empty] | VV | 2 | 1 | True | 0 | ROZPOCET
| VV |  | 0,9*1,97 |  | 1.773 | [13 empty] | VV | 2 | 2 | True | 0 | ROZPOCET
| VV |  | nové | [15 empty] | VV | 2 | 1 | True | 0 | ROZPOCET
| VV |  | m.č./022/ | [15 empty] | VV | 2 | 1 | True | 0 | ROZPOCET
| VV |  | dveře | [15 empty] | VV | 2 | 1 | True | 0 | ROZPOCET
| VV |  | 0,8*1,97+(0,9*1,97)+(1,45*1,97) |  | 6.206 | [13 empty] | VV | 2 | 2 | True | 0 | ROZPOCET
| VV |  | nové | [15 empty] | VV | 2 | 1 | True | 0 | ROZPOCET
| VV |  | m.č./003/ | [15 empty] | VV | 2 | 1 | True | 0 | ROZPOCET
| VV |  | dveře | [15 empty] | VV | 2 | 1 | True | 0 | ROZPOCET
| VV |  | (1,45*1,97*2)+(0,79*1,95*2)+(0,79*1,93)+(0,79*1,94)+(0,89*1,94*2)+(0,89*1,95)+(0,9*1,97*11) |  | 36.543 | [13 empty] | VV | 2 | 2 | True | 0 | ROZPOCET
| VV |  | Součet |  | 77.154 | [13 empty] | VV | 2 | 4 | True | 1 | ROZPOCET
| VV |  | 77,154*1,05 'Přepočtené koeficientem množství |  | 81.012 | [13 empty] | VV | 2 | 2 | False | 1 | ROZPOCET
37 | K | 784181101 | Penetrace podkladu jednonásobná základní akrylátová v místnostech výšky do 3,80 m | m2 | 751.495 |  | 0 | CS ÚRS 2017 01 |  |  | základní |  | 0 | 0.0002012 | 0.1512 | 0 | 0 | 16 | K | 2 |  |  |  | ROZPOCET | 0 | 0 | 0 | 0 | 0 | 1 | 0 | 16 | -1197993160
| VV |  |  |  | 0 | [13 empty] | VV | 2 | 2 | True | 0 | ROZPOCET
| VV |  |  |  | 0 | [13 empty] | VV | 2 | 2 | True | 0 | ROZPOCET
| VV |  | malba stěny | [15 empty] | VV | 2 | 1 | True | 0 | ROZPOCET
| VV |  |  |  | 0 | [13 empty] | VV | 2 | 2 | True | 0 | ROZPOCET
| VV |  | nové | [15 empty] | VV | 2 | 1 | True | 0 | ROZPOCET
| VV |  | m.č./033/ | [15 empty] | VV | 2 | 1 | True | 0 | ROZPOCET
| VV |  | malba stěny | [15 empty] | VV | 2 | 1 | True | 0 | ROZPOCET
| VV |  | (1,18+1,18+1,85+1,85)*(3,15-2,2) |  | 5.757 | [13 empty] | VV | 2 | 2 | True | 0 | ROZPOCET
| VV |  | nové | [15 empty] | VV | 2 | 1 | True | 0 | ROZPOCET
| VV |  | m.č./032/ | [15 empty] | VV | 2 | 1 | True | 0 | ROZPOCET
| VV |  | malba stěny | [15 empty] | VV | 2 | 1 | True | 0 | ROZPOCET
| VV |  | (1,2+1,2+2,235+2,235)*(3,15-2,2) |  | 6.527 | [13 empty] | VV | 2 | 2 | True | 0 | ROZPOCET
| VV |  | nové | [15 empty] | VV | 2 | 1 | True | 0 | ROZPOCET
| VV |  | m.č./031/ | [15 empty] | VV | 2 | 1 | True | 0 | ROZPOCET
| VV |  | malba stěny | [15 empty] | VV | 2 | 1 | True | 0 | ROZPOCET
| VV |  | (1,59+1,885+2,745+0,3+0,3)*2,79 |  | 19.028 | [13 empty] | VV | 2 | 2 | True | 0 | ROZPOCET
| VV |  | nové | [15 empty] | VV | 2 | 1 | True | 0 | ROZPOCET
| VV |  | m.č./031/a | [15 empty] | VV | 2 | 1 | True | 0 | ROZPOCET
| VV |  | malba stěny | [15 empty] | VV | 2 | 1 | True | 0 | ROZPOCET
| VV |  | (6,59+3,385+5,655+2,15+0,14+3,31)*2,79 |  | 59.232 | [13 empty] | VV | 2 | 2 | True | 0 | ROZPOCET
| VV |  | nové | [15 empty] | VV | 2 | 1 | True | 0 | ROZPOCET
| VV |  | m.č./030/ | [15 empty] | VV | 2 | 1 | True | 0 | ROZPOCET
| VV |  | malba stěny | [15 empty] | VV | 2 | 1 | True | 0 | ROZPOCET
| VV |  | (1,2+1,2)*3,13+(0,6+2,145+0,6+0,6+2,15+0,6)*(3,13-1,35) |  | 19.429 | [13 empty] | VV | 2 | 2 | True | 0 | ROZPOCET
| VV |  | nové | [15 empty] | VV | 2 | 1 | True | 0 | ROZPOCET
| VV |  | m.č./030/a | [15 empty] | VV | 2 | 1 | True | 0 | ROZPOCET
| VV |  | malba stěny | [15 empty] | VV | 2 | 1 | True | 0 | ROZPOCET
| VV |  | (2,8+2,8+3,31+3,31)*3,11 |  | 38.004 | [13 empty] | VV | 2 | 2 | True | 0 | ROZPOCET
| VV |  | nové | [15 empty] | VV | 2 | 1 | True | 0 | ROZPOCET
| VV |  | m.č./029/ | [15 empty] | VV | 2 | 1 | True | 0 | ROZPOCET
| VV |  | malba stěny | [15 empty] | VV | 2 | 1 | True | 0 | ROZPOCET
| VV |  | (5,7+5,7+5,505+0,24+5,505+0,24)*2,79 |  | 63.863 | [13 empty] | VV | 2 | 2 | True | 0 | ROZPOCET
| VV |  | nové | [15 empty] | VV | 2 | 1 | True | 0 | ROZPOCET
| VV |  | m.č./027/ | [15 empty] | VV | 2 | 1 | True | 0 | ROZPOCET
| VV |  | malba stěny | [15 empty] | VV | 2 | 1 | True | 0 | ROZPOCET
| VV |  | (2,125+2,125+2,925)*3,14-(2,725*1,5) |  | 18.442 | [13 empty] | VV | 2 | 2 | True | 0 | ROZPOCET
| VV |  | nové | [15 empty] | VV | 2 | 1 | True | 0 | ROZPOCET
| VV |  | m.č./026/ | [15 empty] | VV | 2 | 1 | True | 0 | ROZPOCET
| VV |  | malba stěny | [15 empty] | VV | 2 | 1 | True | 0 | ROZPOCET
| VV |  | (2,915+2,915+2,075+2,075+2,125+2,125)*3,14-(0,6+2,125+2,075+0,6)*0,9 |  | 39.822 | [13 empty] | VV | 2 | 2 | True | 0 | ROZPOCET
| VV |  | nové | [15 empty] | VV | 2 | 1 | True | 0 | ROZPOCET
| VV |  | m.č./024/a | [15 empty] | VV | 2 | 1 | True | 0 | ROZPOCET
| VV |  | malba stěny | [15 empty] | VV | 2 | 1 | True | 0 | ROZPOCET
| VV |  | (5,735+2,65)*2,74 |  | 22.975 | [13 empty] | VV | 2 | 2 | True | 0 | ROZPOCET
| VV |  | nové | [15 empty] | VV | 2 | 1 | True | 0 | ROZPOCET
| VV |  | m.č./024/ | [15 empty] | VV | 2 | 1 | True | 0 | ROZPOCET
| VV |  | malba stěny | [15 empty] | VV | 2 | 1 | True | 0 | ROZPOCET
| VV |  | (2,785+8,79+5,765+4,595)*2,74 |  | 60.102 | [13 empty] | VV | 2 | 2 | True | 0 | ROZPOCET
| VV |  | nové | [15 empty] | VV | 2 | 1 | True | 0 | ROZPOCET
| VV |  | m.č./023/ | [15 empty] | VV | 2 | 1 | True | 0 | ROZPOCET
| VV |  | malba stěny | [15 empty] | VV | 2 | 1 | True | 0 | ROZPOCET
| VV |  | (8,82+5,785+5,785-1,15-1,15)*2,79+(8,82+1,15+1,15)*2,61 |  | 79.494 | [13 empty] | VV | 2 | 2 | True | 0 | ROZPOCET
| VV |  | nové | [15 empty] | VV | 2 | 1 | True | 0 | ROZPOCET
| VV |  | m.č./022/a | [15 empty] | VV | 2 | 1 | True | 0 | ROZPOCET
| VV |  | malba stěny | [15 empty] | VV | 2 | 1 | True | 0 | ROZPOCET
| VV |  | (4,09+4,09+2,225+2,225-1,2)*3,26 |  | 37.262 | [13 empty] | VV | 2 | 2 | True | 0 | ROZPOCET
| VV |  | nové | [15 empty] | VV | 2 | 1 | True | 0 | ROZPOCET
| VV |  | m.č./022/ | [15 empty] | VV | 2 | 1 | True | 0 | ROZPOCET
| VV |  | malba stěny | [15 empty] | VV | 2 | 1 | True | 0 | ROZPOCET
| VV |  | (3,13+2,775+3,13+2,775)*3,16 |  | 37.32 | [13 empty] | VV | 2 | 2 | True | 0 | ROZPOCET
| VV |  | nové | [15 empty] | VV | 2 | 1 | True | 0 | ROZPOCET
| VV |  | m.č./003/ | [15 empty] | VV | 2 | 1 | True | 0 | ROZPOCET
| VV |  | malba stěny | [15 empty] | VV | 2 | 1 | True | 0 | ROZPOCET
| VV |  | (38,425+38,425+1,975+1,975)*2,36 |  | 190.688 | [13 empty] | VV | 2 | 2 | True | 0 | ROZPOCET
| VV |  | Mezisoučet |  | 697.945 | [13 empty] | VV | 2 | 3 | True | 0 | ROZPOCET
| VV |  |  |  | 0 | [13 empty] | VV | 2 | 2 | True | 0 | ROZPOCET
| VV |  | výmalba stropu | [15 empty] | VV | 2 | 1 | True | 0 | ROZPOCET
| VV |  | m.č./030//a | [15 empty] | VV | 2 | 1 | True | 0 | ROZPOCET
| VV |  | oškrabání omítek stropy | [15 empty] | VV | 2 | 1 | True | 0 | ROZPOCET
| VV |  | 9,44 |  | 9.44 | [13 empty] | VV | 2 | 2 | True | 0 | ROZPOCET
| VV |  |  |  | 0 | [13 empty] | VV | 2 | 2 | True | 0 | ROZPOCET
| VV |  | m.č./022/a | [15 empty] | VV | 2 | 1 | True | 0 | ROZPOCET
| VV |  | výmalba stropu | [15 empty] | VV | 2 | 1 | True | 0 | ROZPOCET
| VV |  | 9,51 |  | 9.51 | [13 empty] | VV | 2 | 2 | True | 0 | ROZPOCET
| VV |  | m.č./027 | [15 empty] | VV | 2 | 1 | True | 0 | ROZPOCET
| VV |  | výmalba stropu | [15 empty] | VV | 2 | 1 | True | 0 | ROZPOCET
| VV |  | 6,32 |  | 6.32 | [13 empty] | VV | 2 | 2 | True | 0 | ROZPOCET
| VV |  | m.č./027/a | [15 empty] | VV | 2 | 1 | True | 0 | ROZPOCET
| VV |  | výmalba stropu | [15 empty] | VV | 2 | 1 | True | 0 | ROZPOCET
| VV |  | 5,09 |  | 5.09 | [13 empty] | VV | 2 | 2 | True | 0 | ROZPOCET
| VV |  | m.č./028/ | [15 empty] | VV | 2 | 1 | True | 0 | ROZPOCET
| VV |  | výmalba stropu | [15 empty] | VV | 2 | 1 | True | 0 | ROZPOCET
| VV |  | 10,21 |  | 10.21 | [13 empty] | VV | 2 | 2 | True | 0 | ROZPOCET
| VV |  | m.č./025/ | [15 empty] | VV | 2 | 1 | True | 0 | ROZPOCET
| VV |  | výmalba stropu | [15 empty] | VV | 2 | 1 | True | 0 | ROZPOCET
| VV |  | 12,98 |  | 12.98 | [13 empty] | VV | 2 | 2 | True | 0 | ROZPOCET
| VV |  | Mezisoučet |  | 53.55 | [13 empty] | VV | 2 | 3 | True | 0 | ROZPOCET
| VV |  | Součet |  | 751.495 | [13 empty] | VV | 2 | 4 | True | 1 | ROZPOCET
38 | K | 784191001 | Čištění vnitřních ploch hrubý úklid po provedení malířských prací omytím oken nebo balkonových dveří jednoduchých | m2 | 12.538 |  | 0 | CS ÚRS 2017 01 |  |  | základní |  | 0 | 1.3675e-05 | 0.00017146 | 0 | 0 | 16 | K | 2 |  |  |  | ROZPOCET | 0 | 0 | 0 | 0 | 0 | 1 | 0 | 16 | 1836021738
| VV |  |  |  | 0 | [13 empty] | VV | 2 | 2 | True | 0 | ROZPOCET
| VV |  |  |  | 0 | [13 empty] | VV | 2 | 2 | True | 0 | ROZPOCET
| VV |  | zakrývání | [15 empty] | VV | 2 | 1 | True | 0 | ROZPOCET
| VV |  |  |  | 0 | [13 empty] | VV | 2 | 2 | True | 0 | ROZPOCET
| VV |  | nové | [15 empty] | VV | 2 | 1 | True | 0 | ROZPOCET
| VV |  | m.č./031/a | [15 empty] | VV | 2 | 1 | True | 0 | ROZPOCET
| VV |  | okna | [15 empty] | VV | 2 | 1 | True | 0 | ROZPOCET
| VV |  | (2,26*0,54)+(2,255*0,55) |  | 2.461 | [13 empty] | VV | 2 | 2 | True | 0 | ROZPOCET
| VV |  | nové | [15 empty] | VV | 2 | 1 | True | 0 | ROZPOCET
| VV |  | m.č./030/a | [15 empty] | VV | 2 | 1 | True | 0 | ROZPOCET
| VV |  | okno | [15 empty] | VV | 2 | 1 | True | 0 | ROZPOCET
| VV |  | 2,25*0,53 |  | 1.193 | [13 empty] | VV | 2 | 2 | True | 0 | ROZPOCET
| VV |  | nové | [15 empty] | VV | 2 | 1 | True | 0 | ROZPOCET
| VV |  | m.č./029/ | [15 empty] | VV | 2 | 1 | True | 0 | ROZPOCET
| VV |  | okno | [15 empty] | VV | 2 | 1 | True | 0 | ROZPOCET
| VV |  | (2,24*0,54)+(2,24*0,55) |  | 2.442 | [13 empty] | VV | 2 | 2 | True | 0 | ROZPOCET
| VV |  | nové | [15 empty] | VV | 2 | 1 | True | 0 | ROZPOCET
| VV |  | m.č./024/ | [15 empty] | VV | 2 | 1 | True | 0 | ROZPOCET
| VV |  | okna | [15 empty] | VV | 2 | 1 | True | 0 | ROZPOCET
| VV |  | (2,26*0,55)+(2,275*0,54)+(2,25*0,55) |  | 3.709 | [13 empty] | VV | 2 | 2 | True | 0 | ROZPOCET
| VV |  | nové | [15 empty] | VV | 2 | 1 | True | 0 | ROZPOCET
| VV |  | m.č./023/ | [15 empty] | VV | 2 | 1 | True | 0 | ROZPOCET
| VV |  | okna | [15 empty] | VV | 2 | 1 | True | 0 | ROZPOCET
| VV |  | (2,24*0,54)+(1,4*0,55)+(1,37*0,55) |  | 2.733 | [13 empty] | VV | 2 | 2 | True | 0 | ROZPOCET
| VV |  | Součet |  | 12.538 | [13 empty] | VV | 2 | 4 | True | 1 | ROZPOCET
39 | K | 784191005 | Čištění vnitřních ploch hrubý úklid po provedení malířských prací omytím dveří nebo vrat | m2 | 64.616 |  | 0 | CS ÚRS 2017 01 |  |  | základní |  | 0 | 1.2775e-05 | 0.00082547 | 0 | 0 | 16 | K | 2 |  |  |  | ROZPOCET | 0 | 0 | 0 | 0 | 0 | 1 | 0 | 16 | 815521828
| VV |  |  |  | 0 | [13 empty] | VV | 2 | 2 | True | 0 | ROZPOCET
| VV |  |  |  | 0 | [13 empty] | VV | 2 | 2 | True | 0 | ROZPOCET
| VV |  | zakrývání | [15 empty] | VV | 2 | 1 | True | 0 | ROZPOCET
| VV |  |  |  | 0 | [13 empty] | VV | 2 | 2 | True | 0 | ROZPOCET
| VV |  | nové | [15 empty] | VV | 2 | 1 | True | 0 | ROZPOCET
| VV |  | m.č./033/ | [15 empty] | VV | 2 | 1 | True | 0 | ROZPOCET
| VV |  | dveře | [15 empty] | VV | 2 | 1 | True | 0 | ROZPOCET
| VV |  | 0,6*1,97 |  | 1.182 | [13 empty] | VV | 2 | 2 | True | 0 | ROZPOCET
| VV |  | nové | [15 empty] | VV | 2 | 1 | True | 0 | ROZPOCET
| VV |  | m.č./032/ | [15 empty] | VV | 2 | 1 | True | 0 | ROZPOCET
| VV |  | dveře | [15 empty] | VV | 2 | 1 | True | 0 | ROZPOCET
| VV |  | 0,6*1,97 |  | 1.182 | [13 empty] | VV | 2 | 2 | True | 0 | ROZPOCET
| VV |  | nové | [15 empty] | VV | 2 | 1 | True | 0 | ROZPOCET
| VV |  | m.č./031/ | [15 empty] | VV | 2 | 1 | True | 0 | ROZPOCET
| VV |  | dveře | [15 empty] | VV | 2 | 1 | True | 0 | ROZPOCET
| VV |  | 0,9*1,97 |  | 1.773 | [13 empty] | VV | 2 | 2 | True | 0 | ROZPOCET
| VV |  | nové | [15 empty] | VV | 2 | 1 | True | 0 | ROZPOCET
| VV |  | m.č./030/ | [15 empty] | VV | 2 | 1 | True | 0 | ROZPOCET
| VV |  | dveře | [15 empty] | VV | 2 | 1 | True | 0 | ROZPOCET
| VV |  | 0,9*1,97 |  | 1.773 | [13 empty] | VV | 2 | 2 | True | 0 | ROZPOCET
| VV |  | nové | [15 empty] | VV | 2 | 1 | True | 0 | ROZPOCET
| VV |  | m.č./029/ | [15 empty] | VV | 2 | 1 | True | 0 | ROZPOCET
| VV |  | dveře | [15 empty] | VV | 2 | 1 | True | 0 | ROZPOCET
| VV |  | 0,9*1,97 |  | 1.773 | [13 empty] | VV | 2 | 2 | True | 0 | ROZPOCET
| VV |  | nové | [15 empty] | VV | 2 | 1 | True | 0 | ROZPOCET
| VV |  | m.č./025/ | [15 empty] | VV | 2 | 1 | True | 0 | ROZPOCET
| VV |  | dveře | [15 empty] | VV | 2 | 1 | True | 0 | ROZPOCET
| VV |  | 0,9*1,97 |  | 1.773 | [13 empty] | VV | 2 | 2 | True | 0 | ROZPOCET
| VV |  | nové | [15 empty] | VV | 2 | 1 | True | 0 | ROZPOCET
| VV |  | m.č./027/ | [15 empty] | VV | 2 | 1 | True | 0 | ROZPOCET
| VV |  | dveře | [15 empty] | VV | 2 | 1 | True | 0 | ROZPOCET
| VV |  | 0,9*1,97 |  | 1.773 | [13 empty] | VV | 2 | 2 | True | 0 | ROZPOCET
| VV |  | nové | [15 empty] | VV | 2 | 1 | True | 0 | ROZPOCET
| VV |  | m.č./026/ | [15 empty] | VV | 2 | 1 | True | 0 | ROZPOCET
| VV |  | dveře | [15 empty] | VV | 2 | 1 | True | 0 | ROZPOCET
| VV |  | 0,9*1,97 |  | 1.773 | [13 empty] | VV | 2 | 2 | True | 0 | ROZPOCET
| VV |  | nové | [15 empty] | VV | 2 | 1 | True | 0 | ROZPOCET
| VV |  | m.č./024/ | [15 empty] | VV | 2 | 1 | True | 0 | ROZPOCET
| VV |  | dveře | [15 empty] | VV | 2 | 1 | True | 0 | ROZPOCET
| VV |  | 0,9*1,97*2 |  | 3.546 | [13 empty] | VV | 2 | 2 | True | 0 | ROZPOCET
| VV |  | nové | [15 empty] | VV | 2 | 1 | True | 0 | ROZPOCET
| VV |  | m.č./023/ | [15 empty] | VV | 2 | 1 | True | 0 | ROZPOCET
| VV |  | dveře | [15 empty] | VV | 2 | 1 | True | 0 | ROZPOCET
| VV |  | 0,9*1,97*2 |  | 3.546 | [13 empty] | VV | 2 | 2 | True | 0 | ROZPOCET
| VV |  | nové | [15 empty] | VV | 2 | 1 | True | 0 | ROZPOCET
| VV |  | m.č./022/a | [15 empty] | VV | 2 | 1 | True | 0 | ROZPOCET
| VV |  | dveře | [15 empty] | VV | 2 | 1 | True | 0 | ROZPOCET
| VV |  | 0,9*1,97 |  | 1.773 | [13 empty] | VV | 2 | 2 | True | 0 | ROZPOCET
| VV |  | nové | [15 empty] | VV | 2 | 1 | True | 0 | ROZPOCET
| VV |  | m.č./022/ | [15 empty] | VV | 2 | 1 | True | 0 | ROZPOCET
| VV |  | dveře | [15 empty] | VV | 2 | 1 | True | 0 | ROZPOCET
| VV |  | 0,8*1,97+(0,9*1,97)+(1,45*1,97) |  | 6.206 | [13 empty] | VV | 2 | 2 | True | 0 | ROZPOCET
| VV |  | nové | [15 empty] | VV | 2 | 1 | True | 0 | ROZPOCET
| VV |  | m.č./003/ | [15 empty] | VV | 2 | 1 | True | 0 | ROZPOCET
| VV |  | dveře | [15 empty] | VV | 2 | 1 | True | 0 | ROZPOCET
| VV |  | (1,45*1,97*2)+(0,79*1,95*2)+(0,79*1,93)+(0,79*1,94)+(0,89*1,94*2)+(0,89*1,95)+(0,9*1,97*11) |  | 36.543 | [13 empty] | VV | 2 | 2 | True | 0 | ROZPOCET
| VV |  | Součet |  | 64.616 | [13 empty] | VV | 2 | 4 | True | 1 | ROZPOCET
40 | K | 784191007 | Čištění vnitřních ploch hrubý úklid po provedení malířských prací omytím podlah | m2 | 293.19 |  | 0 | CS ÚRS 2017 01 |  |  | základní |  | 0 | 1.1875e-05 | 0.0034816 | 0 | 0 | 16 | K | 2 |  |  |  | ROZPOCET | 0 | 0 | 0 | 0 | 0 | 1 | 0 | 16 | -1778083001
| VV |  |  |  | 0 | [13 empty] | VV | 2 | 2 | True | 0 | ROZPOCET
| VV |  | zakrývání podlah | [15 empty] | VV | 2 | 1 | True | 0 | ROZPOCET
| VV |  |  |  | 0 | [13 empty] | VV | 2 | 2 | True | 0 | ROZPOCET
| VV |  | m.č./023 | [15 empty] | VV | 2 | 1 | True | 0 | ROZPOCET
| VV |  | zakrývání podlah | [15 empty] | VV | 2 | 1 | True | 0 | ROZPOCET
| VV |  | 50,19 |  | 50.19 | [13 empty] | VV | 2 | 2 | True | 0 | ROZPOCET
| VV |  | m.č./024 | [15 empty] | VV | 2 | 1 | True | 0 | ROZPOCET
| VV |  | zakrývání podlah | [15 empty] | VV | 2 | 1 | True | 0 | ROZPOCET
| VV |  | 38,05 |  | 38.05 | [13 empty] | VV | 2 | 2 | True | 0 | ROZPOCET
| VV |  | m.č./026 | [15 empty] | VV | 2 | 1 | True | 0 | ROZPOCET
| VV |  | zakrývání podlah | [15 empty] | VV | 2 | 1 | True | 0 | ROZPOCET
| VV |  | 12,35 |  | 12.35 | [13 empty] | VV | 2 | 2 | True | 0 | ROZPOCET
| VV |  | m.č./029 | [15 empty] | VV | 2 | 1 | True | 0 | ROZPOCET
| VV |  | zakrývání podlah | [15 empty] | VV | 2 | 1 | True | 0 | ROZPOCET
| VV |  | 32,29 |  | 32.29 | [13 empty] | VV | 2 | 2 | True | 0 | ROZPOCET
| VV |  | m.č./030 | [15 empty] | VV | 2 | 1 | True | 0 | ROZPOCET
| VV |  | zakrývání podlah | [15 empty] | VV | 2 | 1 | True | 0 | ROZPOCET
| VV |  | 6,5 |  | 6.5 | [13 empty] | VV | 2 | 2 | True | 0 | ROZPOCET
| VV |  | m.č./031/a | [15 empty] | VV | 2 | 1 | True | 0 | ROZPOCET
| VV |  | zakrývání podlah | [15 empty] | VV | 2 | 1 | True | 0 | ROZPOCET
| VV |  | 19,37 |  | 19.37 | [13 empty] | VV | 2 | 2 | True | 0 | ROZPOCET
| VV |  | m.č./003/ | [15 empty] | VV | 2 | 1 | True | 0 | ROZPOCET
| VV |  | zakrývání podlah | [15 empty] | VV | 2 | 1 | True | 0 | ROZPOCET
| VV |  | 75,87 |  | 75.87 | [13 empty] | VV | 2 | 2 | True | 0 | ROZPOCET
| VV |  | m.č./030//a | [15 empty] | VV | 2 | 1 | True | 0 | ROZPOCET
| VV |  | zakrývání podlah | [15 empty] | VV | 2 | 1 | True | 0 | ROZPOCET
| VV |  | 9,44 |  | 9.44 | [13 empty] | VV | 2 | 2 | True | 0 | ROZPOCET
| VV |  | m.č./032/ | [15 empty] | VV | 2 | 1 | True | 0 | ROZPOCET
| VV |  | zakrývání podlah | [15 empty] | VV | 2 | 1 | True | 0 | ROZPOCET
| VV |  | 2,74 |  | 2.74 | [13 empty] | VV | 2 | 2 | True | 0 | ROZPOCET
| VV |  | m.č./033/ | [15 empty] | VV | 2 | 1 | True | 0 | ROZPOCET
| VV |  | zakrývání podlah | [15 empty] | VV | 2 | 1 | True | 0 | ROZPOCET
| VV |  | 2,28 |  | 2.28 | [13 empty] | VV | 2 | 2 | True | 0 | ROZPOCET
| VV |  | m.č./022/a | [15 empty] | VV | 2 | 1 | True | 0 | ROZPOCET
| VV |  | zakrývání podlah | [15 empty] | VV | 2 | 1 | True | 0 | ROZPOCET
| VV |  | 9,51 |  | 9.51 | [13 empty] | VV | 2 | 2 | True | 0 | ROZPOCET
| VV |  | m.č./027 | [15 empty] | VV | 2 | 1 | True | 0 | ROZPOCET
| VV |  | zakrývání podlah | [15 empty] | VV | 2 | 1 | True | 0 | ROZPOCET
| VV |  | 6,32 |  | 6.32 | [13 empty] | VV | 2 | 2 | True | 0 | ROZPOCET
| VV |  | m.č./027/a | [15 empty] | VV | 2 | 1 | True | 0 | ROZPOCET
| VV |  | zakrývání podlah | [15 empty] | VV | 2 | 1 | True | 0 | ROZPOCET
| VV |  | 5,09 |  | 5.09 | [13 empty] | VV | 2 | 2 | True | 0 | ROZPOCET
| VV |  | m.č./028/ | [15 empty] | VV | 2 | 1 | True | 0 | ROZPOCET
| VV |  | zakrývání podlah | [15 empty] | VV | 2 | 1 | True | 0 | ROZPOCET
| VV |  | 10,21 |  | 10.21 | [13 empty] | VV | 2 | 2 | True | 0 | ROZPOCET
| VV |  | m.č./025/ | [15 empty] | VV | 2 | 1 | True | 0 | ROZPOCET
| VV |  | zakrývání podlah | [15 empty] | VV | 2 | 1 | True | 0 | ROZPOCET
| VV |  | 12,98 |  | 12.98 | [13 empty] | VV | 2 | 2 | True | 0 | ROZPOCET
| VV |  | Součet |  | 293.19 | [13 empty] | VV | 2 | 4 | True | 1 | ROZPOCET
41 | K | 784211111 | Malby z malířských směsí otěruvzdorných za mokra dvojnásobné, bílé za mokra otěruvzdorné velmi dobře v místnostech výšky do 3,80 m | m2 | 751.495 |  | 0 | CS ÚRS 2017 01 |  |  | základní |  | 0 | 0.0002907 | 0.21846 | 0 | 0 | 16 | K | 2 |  |  |  | ROZPOCET | 0 | 0 | 0 | 0 | 0 | 1 | 0 | 16 | -1245957877
| VV |  |  |  | 0 | [13 empty] | VV | 2 | 2 | True | 0 | ROZPOCET
| VV |  |  |  | 0 | [13 empty] | VV | 2 | 2 | True | 0 | ROZPOCET
| VV |  | malba stěny | [15 empty] | VV | 2 | 1 | True | 0 | ROZPOCET
| VV |  |  |  | 0 | [13 empty] | VV | 2 | 2 | True | 0 | ROZPOCET
| VV |  | nové | [15 empty] | VV | 2 | 1 | True | 0 | ROZPOCET
| VV |  | m.č./033/ | [15 empty] | VV | 2 | 1 | True | 0 | ROZPOCET
| VV |  | malba stěny | [15 empty] | VV | 2 | 1 | True | 0 | ROZPOCET
| VV |  | (1,18+1,18+1,85+1,85)*(3,15-2,2) |  | 5.757 | [13 empty] | VV | 2 | 2 | True | 0 | ROZPOCET
| VV |  | nové | [15 empty] | VV | 2 | 1 | True | 0 | ROZPOCET
| VV |  | m.č./032/ | [15 empty] | VV | 2 | 1 | True | 0 | ROZPOCET
| VV |  | malba stěny | [15 empty] | VV | 2 | 1 | True | 0 | ROZPOCET
| VV |  | (1,2+1,2+2,235+2,235)*(3,15-2,2) |  | 6.527 | [13 empty] | VV | 2 | 2 | True | 0 | ROZPOCET
| VV |  | nové | [15 empty] | VV | 2 | 1 | True | 0 | ROZPOCET
| VV |  | m.č./031/ | [15 empty] | VV | 2 | 1 | True | 0 | ROZPOCET
| VV |  | malba stěny | [15 empty] | VV | 2 | 1 | True | 0 | ROZPOCET
| VV |  | (1,59+1,885+2,745+0,3+0,3)*2,79 |  | 19.028 | [13 empty] | VV | 2 | 2 | True | 0 | ROZPOCET
| VV |  | nové | [15 empty] | VV | 2 | 1 | True | 0 | ROZPOCET
| VV |  | m.č./031/a | [15 empty] | VV | 2 | 1 | True | 0 | ROZPOCET
| VV |  | malba stěny | [15 empty] | VV | 2 | 1 | True | 0 | ROZPOCET
| VV |  | (6,59+3,385+5,655+2,15+0,14+3,31)*2,79 |  | 59.232 | [13 empty] | VV | 2 | 2 | True | 0 | ROZPOCET
| VV |  | nové | [15 empty] | VV | 2 | 1 | True | 0 | ROZPOCET
| VV |  | m.č./030/ | [15 empty] | VV | 2 | 1 | True | 0 | ROZPOCET
| VV |  | malba stěny | [15 empty] | VV | 2 | 1 | True | 0 | ROZPOCET
| VV |  | (1,2+1,2)*3,13+(0,6+2,145+0,6+0,6+2,15+0,6)*(3,13-1,35) |  | 19.429 | [13 empty] | VV | 2 | 2 | True | 0 | ROZPOCET
| VV |  | nové | [15 empty] | VV | 2 | 1 | True | 0 | ROZPOCET
| VV |  | m.č./030/a | [15 empty] | VV | 2 | 1 | True | 0 | ROZPOCET
| VV |  | malba stěny | [15 empty] | VV | 2 | 1 | True | 0 | ROZPOCET
| VV |  | (2,8+2,8+3,31+3,31)*3,11 |  | 38.004 | [13 empty] | VV | 2 | 2 | True | 0 | ROZPOCET
| VV |  | nové | [15 empty] | VV | 2 | 1 | True | 0 | ROZPOCET
| VV |  | m.č./029/ | [15 empty] | VV | 2 | 1 | True | 0 | ROZPOCET
| VV |  | malba stěny | [15 empty] | VV | 2 | 1 | True | 0 | ROZPOCET
| VV |  | (5,7+5,7+5,505+0,24+5,505+0,24)*2,79 |  | 63.863 | [13 empty] | VV | 2 | 2 | True | 0 | ROZPOCET
| VV |  | nové | [15 empty] | VV | 2 | 1 | True | 0 | ROZPOCET
| VV |  | m.č./027/ | [15 empty] | VV | 2 | 1 | True | 0 | ROZPOCET
| VV |  | malba stěny | [15 empty] | VV | 2 | 1 | True | 0 | ROZPOCET
| VV |  | (2,125+2,125+2,925)*3,14-(2,725*1,5) |  | 18.442 | [13 empty] | VV | 2 | 2 | True | 0 | ROZPOCET
| VV |  | nové | [15 empty] | VV | 2 | 1 | True | 0 | ROZPOCET
| VV |  | m.č./026/ | [15 empty] | VV | 2 | 1 | True | 0 | ROZPOCET
| VV |  | malba stěny | [15 empty] | VV | 2 | 1 | True | 0 | ROZPOCET
| VV |  | (2,915+2,915+2,075+2,075+2,125+2,125)*3,14-(0,6+2,125+2,075+0,6)*0,9 |  | 39.822 | [13 empty] | VV | 2 | 2 | True | 0 | ROZPOCET
| VV |  | nové | [15 empty] | VV | 2 | 1 | True | 0 | ROZPOCET
| VV |  | m.č./024/a | [15 empty] | VV | 2 | 1 | True | 0 | ROZPOCET
| VV |  | malba stěny | [15 empty] | VV | 2 | 1 | True | 0 | ROZPOCET
| VV |  | (5,735+2,65)*2,74 |  | 22.975 | [13 empty] | VV | 2 | 2 | True | 0 | ROZPOCET
| VV |  | nové | [15 empty] | VV | 2 | 1 | True | 0 | ROZPOCET
| VV |  | m.č./024/ | [15 empty] | VV | 2 | 1 | True | 0 | ROZPOCET
| VV |  | malba stěny | [15 empty] | VV | 2 | 1 | True | 0 | ROZPOCET
| VV |  | (2,785+8,79+5,765+4,595)*2,74 |  | 60.102 | [13 empty] | VV | 2 | 2 | True | 0 | ROZPOCET
| VV |  | nové | [15 empty] | VV | 2 | 1 | True | 0 | ROZPOCET
| VV |  | m.č./023/ | [15 empty] | VV | 2 | 1 | True | 0 | ROZPOCET
| VV |  | malba stěny | [15 empty] | VV | 2 | 1 | True | 0 | ROZPOCET
| VV |  | (8,82+5,785+5,785-1,15-1,15)*2,79+(8,82+1,15+1,15)*2,61 |  | 79.494 | [13 empty] | VV | 2 | 2 | True | 0 | ROZPOCET
| VV |  | nové | [15 empty] | VV | 2 | 1 | True | 0 | ROZPOCET
| VV |  | m.č./022/a | [15 empty] | VV | 2 | 1 | True | 0 | ROZPOCET
| VV |  | malba stěny | [15 empty] | VV | 2 | 1 | True | 0 | ROZPOCET
| VV |  | (4,09+4,09+2,225+2,225-1,2)*3,26 |  | 37.262 | [13 empty] | VV | 2 | 2 | True | 0 | ROZPOCET
| VV |  | nové | [15 empty] | VV | 2 | 1 | True | 0 | ROZPOCET
| VV |  | m.č./022/ | [15 empty] | VV | 2 | 1 | True | 0 | ROZPOCET
| VV |  | malba stěny | [15 empty] | VV | 2 | 1 | True | 0 | ROZPOCET
| VV |  | (3,13+2,775+3,13+2,775)*3,16 |  | 37.32 | [13 empty] | VV | 2 | 2 | True | 0 | ROZPOCET
| VV |  | nové | [15 empty] | VV | 2 | 1 | True | 0 | ROZPOCET
| VV |  | m.č./003/ | [15 empty] | VV | 2 | 1 | True | 0 | ROZPOCET
| VV |  | malba stěny | [15 empty] | VV | 2 | 1 | True | 0 | ROZPOCET
| VV |  | (38,425+38,425+1,975+1,975)*2,36 |  | 190.688 | [13 empty] | VV | 2 | 2 | True | 0 | ROZPOCET
| VV |  | Mezisoučet |  | 697.945 | [13 empty] | VV | 2 | 3 | True | 0 | ROZPOCET
| VV |  |  |  | 0 | [13 empty] | VV | 2 | 2 | True | 0 | ROZPOCET
| VV |  | výmalba stropu | [15 empty] | VV | 2 | 1 | True | 0 | ROZPOCET
| VV |  | m.č./030//a | [15 empty] | VV | 2 | 1 | True | 0 | ROZPOCET
| VV |  | oškrabání omítek stropy | [15 empty] | VV | 2 | 1 | True | 0 | ROZPOCET
| VV |  | 9,44 |  | 9.44 | [13 empty] | VV | 2 | 2 | True | 0 | ROZPOCET
| VV |  |  |  | 0 | [13 empty] | VV | 2 | 2 | True | 0 | ROZPOCET
| VV |  | m.č./022/a | [15 empty] | VV | 2 | 1 | True | 0 | ROZPOCET
| VV |  | výmalba stropu | [15 empty] | VV | 2 | 1 | True | 0 | ROZPOCET
| VV |  | 9,51 |  | 9.51 | [13 empty] | VV | 2 | 2 | True | 0 | ROZPOCET
| VV |  | m.č./027 | [15 empty] | VV | 2 | 1 | True | 0 | ROZPOCET
| VV |  | výmalba stropu | [15 empty] | VV | 2 | 1 | True | 0 | ROZPOCET
| VV |  | 6,32 |  | 6.32 | [13 empty] | VV | 2 | 2 | True | 0 | ROZPOCET
| VV |  | m.č./027/a | [15 empty] | VV | 2 | 1 | True | 0 | ROZPOCET
| VV |  | výmalba stropu | [15 empty] | VV | 2 | 1 | True | 0 | ROZPOCET
| VV |  | 5,09 |  | 5.09 | [13 empty] | VV | 2 | 2 | True | 0 | ROZPOCET
| VV |  | m.č./028/ | [15 empty] | VV | 2 | 1 | True | 0 | ROZPOCET
| VV |  | výmalba stropu | [15 empty] | VV | 2 | 1 | True | 0 | ROZPOCET
| VV |  | 10,21 |  | 10.21 | [13 empty] | VV | 2 | 2 | True | 0 | ROZPOCET
| VV |  | m.č./025/ | [15 empty] | VV | 2 | 1 | True | 0 | ROZPOCET
| VV |  | výmalba stropu | [15 empty] | VV | 2 | 1 | True | 0 | ROZPOCET
| VV |  | 12,98 |  | 12.98 | [13 empty] | VV | 2 | 2 | True | 0 | ROZPOCET
| VV |  | Mezisoučet |  | 53.55 | [13 empty] | VV | 2 | 3 | True | 0 | ROZPOCET
| VV |  | Součet |  | 751.495 | [13 empty] | VV | 2 | 4 | True | 1 | ROZPOCET

## 2017-087-07 - ZTI
| List obsahuje: |  | 1) Krycí list soupisu | 2) Rekapitulace |  |  | 3) Soupis prací | Zpět na list: | Rekapitulace stavby
{978af86d-eb0a-46ec-9309-8633525e4dad}
2
| KRYCÍ LIST SOUPISU | [8 empty] | v --- níže se nacházejí doplnkové a pomocné údaje k sestavám --- v | [8 empty] | False
Stavba:
Suterén I. stavba
Objekt:
2017-087-07 - ZTI
| KSO: |  |  |  |  | CC-CZ:
| Místo: |  | Kamýcká 1176, Praha 6 |  |  | Datum: | 28. 4. 2017
| Zadavatel: |  |  |  |  | IČ:
|  | ČZU v Praze Kamýcká 129, Praha 6 |  |  |  | DIČ:
| Uchazeč: |  |  |  |  | IČ:
DIČ:
| Projektant: |  |  |  |  | IČ:
|  | Ing. Vladimír Čapka Gestnerova 5/658, Praha 7 |  |  |  | DIČ:
Poznámka:
Zpracováno dle metodiky ÚRS s maximálním zatříděním položek (popisu činností) dle Třídníku stavebních konstrukcí a prací. Použita databáze směrných cen 2017/I. Položky, které databáze neobsahuje, oceněny dle brutto ceníků příslušných dodavatelů. Veškeré názvy jednotlivých zařízení jsou uvedeny pouze pro určení technické úrovně a provozních parametrů. Ve všech případech lze použít i jiná než navržená zařízení, která mají podobnou nebo minimálně stejnou kvalitu, účinnost a výkon, parametry použití, ev. hlučnost (která bezpodmínečně splňuje platné hygienické normy). Celková množství u jednotlivých položek (kusy, metry) byla odměřena a sečtena ručně a digitálně z výkresů.
| Cena bez DPH | [5 empty] | 0
|  |  | Základ daně |  |  | Sazba daně | Výše daně
| DPH | základní | 0 |  |  | 21% | 0
|  | snížená | 0 |  |  | 15% | 0
|  | zákl. přenesená | 0 |  |  | 21% | 0
|  | sníž. přenesená | 0 |  |  | 15% | 0
|  | nulová | 0 |  |  | 0% | 0
| Cena s DPH |  |  | v | CZK |  | 0
REKAPITULACE ČLENĚNÍ SOUPISU PRACÍ
Stavba:
Suterén I. stavba
Objekt:
2017-087-07 - ZTI
Místo: |  |  | Kamýcká 1176, Praha 6 |  |  | Datum: | 28. 4. 2017
Zadavatel: |  |  | ČZU v Praze Kamýcká 129, Praha 6 |  |  | Projektant: | Ing. Vladimír Čapka Gestnerova 5/658, Praha 7
Uchazeč:
Kód dílu - Popis | [6 empty] | Cena celkem [CZK]
Náklady soupisu celkem | [6 empty] | 0 | [12 empty] | -1
| 721-1 - 721- Vnitřní kanalizace - MÍSTNOSTI 003, 022 - 035 | [5 empty] | 0
| 722-1 - 722- Vnitřní vodovod - MÍSTNOSTI 003, 022 - 035 | [5 empty] | 0
| 725-1 - 725- Zařizovací předměty - MÍSTNOSTI 003, 022 - 035 | [5 empty] | 0
SOUPIS PRACÍ
Stavba:
Suterén I. stavba
Objekt:
2017-087-07 - ZTI
Místo: |  |  | Kamýcká 1176, Praha 6 |  |  | Datum: | 28. 4. 2017
Zadavatel: |  |  | ČZU v Praze Kamýcká 129, Praha 6 |  |  | Projektant: | Ing. Vladimír Čapka Gestnerova 5/658, Praha 7
Uchazeč:
PČ | Typ | Kód | Popis | MJ | Množství | J.cena [CZK] | Cena celkem [CZK] | Cenová soustava |  | Poznámka | DPH | J. Nh [h] | Nh celkem [h] | J. hmotnost [t] | Hmotnost celkem [t] | J. suť [t] | Suť Celkem [t]
Náklady soupisu celkem | [6 empty] | 0 | [5 empty] | 0 |  | 0 |  | 0 |  | D | -1 | [7 empty] | 0
| D | 721-1 | 721- Vnitřní kanalizace - MÍSTNOSTI 003, 022 - 035 |  |  |  | 0 | [5 empty] | 0 |  | 0 |  | 0 | 1 | D | 0 | ROZPOCET | [6 empty] | 0
1 | K | 721-1-01 | Potrubí z plastových trub z PVC DN 125 | m | 6 |  | 0 |  |  |  | základní |  | 0 | 0 | 0 | 0 | 0 | 4 | K | 1 | ROZPOCET | 0 | 0 | 0 | 0 | 0 | 1 | 0 | 4 | -1626528626
2 | K | 721-1-02 | Potrubí z plastových trub z PVC DN 110 | m | 14 |  | 0 |  |  |  | základní |  | 0 | 0 | 0 | 0 | 0 | 4 | K | 1 | ROZPOCET | 0 | 0 | 0 | 0 | 0 | 1 | 0 | 4 | -398685170
3 | K | 721-1-03 | Potrubí z plastových trub z PP DN 40 | m | 45 |  | 0 |  |  |  | základní |  | 0 | 0 | 0 | 0 | 0 | 4 | K | 1 | ROZPOCET | 0 | 0 | 0 | 0 | 0 | 1 | 0 | 4 | -1040287597
4 | K | 721-1-04 | Potrubí z plastových trub z PP DN 50 | m | 32 |  | 0 |  |  |  | základní |  | 0 | 0 | 0 | 0 | 0 | 4 | K | 1 | ROZPOCET | 0 | 0 | 0 | 0 | 0 | 1 | 0 | 4 | 348269594
5 | K | 721-1-05 | Potrubí z plastových trub z PP DN 75 | m | 15 |  | 0 |  |  |  | základní |  | 0 | 0 | 0 | 0 | 0 | 4 | K | 1 | ROZPOCET | 0 | 0 | 0 | 0 | 0 | 1 | 0 | 4 | -1187574311
6 | K | 721-1-06 | Potrubí z plastových trub z PP DN 110 | m | 4 |  | 0 |  |  |  | základní |  | 0 | 0 | 0 | 0 | 0 | 4 | K | 1 | ROZPOCET | 0 | 0 | 0 | 0 | 0 | 1 | 0 | 4 | 551444554
7 | K | 721-1-07 | Podlahová vpust DN 50 s nerezovou mřížkou 150/150 | ks | 1 |  | 0 |  |  |  | základní |  | 0 | 0 | 0 | 0 | 0 | 4 | K | 1 | ROZPOCET | 0 | 0 | 0 | 0 | 0 | 1 | 0 | 4 | -426572976
8 | K | 721-1-08 | Vyvedení a upevnění výpustek DN 50 | ks | 12 |  | 0 |  |  |  | základní |  | 0 | 0 | 0 | 0 | 0 | 4 | K | 1 | ROZPOCET | 0 | 0 | 0 | 0 | 0 | 1 | 0 | 4 | 613167499
9 | K | 721-1-09 | Vyvedení a upevnění výpustek DN 110 | ks | 2 |  | 0 |  |  |  | základní |  | 0 | 0 | 0 | 0 | 0 | 4 | K | 1 | ROZPOCET | 0 | 0 | 0 | 0 | 0 | 1 | 0 | 4 | 946403268
10 | K | 721-1-10 | Zápachová uzávěrka pro odvod kondenzátu z VZT | ks | 6 |  | 0 |  |  |  | základní |  | 0 | 0 | 0 | 0 | 0 | 4 | K | 1 | ROZPOCET | 0 | 0 | 0 | 0 | 0 | 1 | 0 | 4 | 1176804428
11 | K | 721-1-11 | Zkouška těsnosti kanalizace do DN 125 | m | 116 |  | 0 |  |  |  | základní |  | 0 | 0 | 0 | 0 | 0 | 4 | K | 1 | ROZPOCET | 0 | 0 | 0 | 0 | 0 | 1 | 0 | 4 | -1559564323
| D | 722-1 | 722- Vnitřní vodovod - MÍSTNOSTI 003, 022 - 035 |  |  |  | 0 | [5 empty] | 0 |  | 0 |  | 0 | 1 | D | 0 | ROZPOCET | [6 empty] | 0
12 | K | 722-1-01 | Potrubí z plastových trub z PPR 20/2,8 | m | 19 |  | 0 |  |  |  | základní |  | 0 | 0 | 0 | 0 | 0 | 4 | K | 1 | ROZPOCET | 0 | 0 | 0 | 0 | 0 | 1 | 0 | 4 | -109535892
13 | K | 722-1-02 | Potrubí z plastových trub z PPR 25/3,5 | m | 101 |  | 0 |  |  |  | základní |  | 0 | 0 | 0 | 0 | 0 | 4 | K | 1 | ROZPOCET | 0 | 0 | 0 | 0 | 0 | 1 | 0 | 4 | 2132980193
14 | K | 722-1-03 | Návleková tepelná izolace do DN 22 (vrstva do 15 mm) | m | 120 |  | 0 |  |  |  | základní |  | 0 | 0 | 0 | 0 | 0 | 4 | K | 1 | ROZPOCET | 0 | 0 | 0 | 0 | 0 | 1 | 0 | 4 | -455260316
15 | K | 722-1-04 | Vyvedení a upevnění výpustek do DN 25 | ks | 18 |  | 0 |  |  |  | základní |  | 0 | 0 | 0 | 0 | 0 | 4 | K | 1 | ROZPOCET | 0 | 0 | 0 | 0 | 0 | 1 | 0 | 4 | -1544447093
16 | K | 722-1-05 | Kulový kohout KK 1/2“ | ks | 12 |  | 0 |  |  |  | základní |  | 0 | 0 | 0 | 0 | 0 | 4 | K | 1 | ROZPOCET | 0 | 0 | 0 | 0 | 0 | 1 | 0 | 4 | -2061153563
17 | K | 722-1-06 | Kulový kohout KK 3/4“ | ks | 12 |  | 0 |  |  |  | základní |  | 0 | 0 | 0 | 0 | 0 | 4 | K | 1 | ROZPOCET | 0 | 0 | 0 | 0 | 0 | 1 | 0 | 4 | 1698395424
18 | K | 722-1-07 | Proplach a desinfekce potrubí do DN 80 | m | 120 |  | 0 |  |  |  | základní |  | 0 | 0 | 0 | 0 | 0 | 4 | K | 1 | ROZPOCET | 0 | 0 | 0 | 0 | 0 | 1 | 0 | 4 | 80867958
19 | K | 722-1-08 | Zkouška těsnosti vodovodního potrubí | m | 120 |  | 0 |  |  |  | základní |  | 0 | 0 | 0 | 0 | 0 | 4 | K | 1 | ROZPOCET | 0 | 0 | 0 | 0 | 0 | 1 | 0 | 4 | -618751671
20 | K | 722-1-09 | Výtokový ventil na hadici 1/2" | ks | 6 |  | 0 |  |  |  | základní |  | 0 | 0 | 0 | 0 | 0 | 4 | K | 1 | ROZPOCET | 0 | 0 | 0 | 0 | 0 | 1 | 0 | 4 | -21941257
| D | 725-1 | 725- Zařizovací předměty - MÍSTNOSTI 003, 022 - 035 |  |  |  | 0 | [5 empty] | 0 |  | 0 |  | 0 | 1 | D | 0 | ROZPOCET | [6 empty] | 0
21 | K | 725-1-01 | WC závěsné, včetně záchodového prkénka, závěsného systému, ovládacího panelu | ks | 1 |  | 0 |  |  |  | základní |  | 0 | 0 | 0 | 0 | 0 | 4 | K | 1 | ROZPOCET | 0 | 0 | 0 | 0 | 0 | 1 | 0 | 4 | 1343042399
22 | K | 725-1-02 | Umyvadlo keramické bílé 600 mm včetně zápachové uzávěrky a montážních prvků | ks | 1 |  | 0 |  |  |  | základní |  | 0 | 0 | 0 | 0 | 0 | 4 | K | 1 | ROZPOCET | 0 | 0 | 0 | 0 | 0 | 1 | 0 | 4 | 1202088578
23 | K | 725-1-03 | Nerezový dřez s odkladní plochou včetně zápachové uzávěrky a montážních prvků | ks | 1 |  | 0 |  |  |  | základní |  | 0 | 0 | 0 | 0 | 0 | 4 | K | 1 | ROZPOCET | 0 | 0 | 0 | 0 | 0 | 1 | 0 | 4 | -1952982243
24 | K | 725-1-04 | Sprchová zástěna | ks | 1 |  | 0 |  |  |  | základní |  | 0 | 0 | 0 | 0 | 0 | 4 | K | 1 | ROZPOCET | 0 | 0 | 0 | 0 | 0 | 1 | 0 | 4 | 1146744317
25 | K | 725-1-05 | Sprchová baterie nástěnná jednopáková se sprchovou hadicí | ks | 1 |  | 0 |  |  |  | základní |  | 0 | 0 | 0 | 0 | 0 | 4 | K | 1 | ROZPOCET | 0 | 0 | 0 | 0 | 0 | 1 | 0 | 4 | 578995695
26 | K | 725-1-06 | Umyvadlová baterie stojánková jednopáková | ks | 1 |  | 0 |  |  |  | základní |  | 0 | 0 | 0 | 0 | 0 | 4 | K | 1 | ROZPOCET | 0 | 0 | 0 | 0 | 0 | 1 | 0 | 4 | 1089179752
27 | K | 725-1-07 | Výlevka s odpadem DN 110 s mřížkou litinovou, zápachovou uzávěrka, montážní prvky | ks | 1 |  | 0 |  |  |  | základní |  | 0 | 0 | 0 | 0 | 0 | 4 | K | 1 | ROZPOCET | 0 | 0 | 0 | 0 | 0 | 1 | 0 | 4 | -1859426789
28 | K | 725-1-08 | Baterie nástěnná k výlevce jednopáková |  | 1 |  | 0 |  |  |  | základní |  | 0 | 0 | 0 | 0 | 0 | 4 | K | 1 | ROZPOCET | 0 | 0 | 0 | 0 | 0 | 1 | 0 | 4 | 597197853
29 | K | 725-1-09 | Dřezová stojánková jednopáková baterie | ks | 1 |  | 0 |  |  |  | základní |  | 0 | 0 | 0 | 0 | 0 | 4 | K | 1 | ROZPOCET | 0 | 0 | 0 | 0 | 0 | 1 | 0 | 4 | 1907551819
30 | K | 725-1-10 | Umyvadlová baterie stojánková jednopáková | ks | 1 |  | 0 |  |  |  | základní |  | 0 | 0 | 0 | 0 | 0 | 4 | K | 1 | ROZPOCET | 0 | 0 | 0 | 0 | 0 | 1 | 0 | 4 | -1671048638
31 | K | 725-1-11 | Sprchový odvodňovací žlábek | ks | 1 |  | 0 |  |  |  | základní |  | 0 | 0 | 0 | 0 | 0 | 4 | K | 1 | ROZPOCET | 0 | 0 | 0 | 0 | 0 | 1 | 0 | 4 | -186099674

## 2017-087-08 - Vytápění a ...
| List obsahuje: |  | 1) Krycí list soupisu | 2) Rekapitulace |  |  | 3) Soupis prací | Zpět na list: | Rekapitulace stavby
{b6faec19-c2ac-4ad9-b38f-5dde4c5f1de5}
2
| KRYCÍ LIST SOUPISU | [8 empty] | v --- níže se nacházejí doplnkové a pomocné údaje k sestavám --- v | [8 empty] | False
Stavba:
Suterén I. stavba
Objekt:
2017-087-08 - Vytápění a chlazení
| KSO: |  |  |  |  | CC-CZ:
| Místo: |  | Kamýcká 1176, Praha 6 |  |  | Datum: | 28. 4. 2017
| Zadavatel: |  |  |  |  | IČ:
|  | ČZU v Praze Kamýcká 129, Praha 6 |  |  |  | DIČ:
| Uchazeč: |  |  |  |  | IČ:
DIČ:
| Projektant: |  |  |  |  | IČ:
|  | Ing. Vladimír Čapka Gestnerova 5/658, Praha 7 |  |  |  | DIČ:
Poznámka:
Zpracováno dle metodiky ÚRS s maximálním zatříděním položek (popisu činností) dle Třídníku stavebních konstrukcí a prací. Použita databáze směrných cen 2017/I. Položky, které databáze neobsahuje, oceněny dle brutto ceníků příslušných dodavatelů. Veškeré názvy jednotlivých zařízení jsou uvedeny pouze pro určení technické úrovně a provozních parametrů. Ve všech případech lze použít i jiná než navržená zařízení, která mají podobnou nebo minimálně stejnou kvalitu, účinnost a výkon, parametry použití, ev. hlučnost (která bezpodmínečně splňuje platné hygienické normy). Celková množství u jednotlivých položek (kusy, metry) byla odměřena a sečtena ručně a digitálně z výkresů.
| Cena bez DPH | [5 empty] | 0
|  |  | Základ daně |  |  | Sazba daně | Výše daně
| DPH | základní | 0 |  |  | 21% | 0
|  | snížená | 0 |  |  | 15% | 0
|  | zákl. přenesená | 0 |  |  | 21% | 0
|  | sníž. přenesená | 0 |  |  | 15% | 0
|  | nulová | 0 |  |  | 0% | 0
| Cena s DPH |  |  | v | CZK |  | 0
REKAPITULACE ČLENĚNÍ SOUPISU PRACÍ
Stavba:
Suterén I. stavba
Objekt:
2017-087-08 - Vytápění a chlazení
Místo: |  |  | Kamýcká 1176, Praha 6 |  |  | Datum: | 28. 4. 2017
Zadavatel: |  |  | ČZU v Praze Kamýcká 129, Praha 6 |  |  | Projektant: | Ing. Vladimír Čapka Gestnerova 5/658, Praha 7
Uchazeč:
Kód dílu - Popis | [6 empty] | Cena celkem [CZK]
Náklady soupisu celkem | [6 empty] | 0 | [12 empty] | -1
| PSV - Práce a dodávky PSV | [5 empty] | 0
| 733-JS - VZT Jednotka směšovací uzel topení, reg. Uzel chalzení | [5 empty] | 0
| 733-Fac. - Připojení fancoilů | [5 empty] | 0
| 733-CH - CHLAZENÍ | [5 empty] | 0
| 733-OSCH - Okruh stávajícího chlazení | [5 empty] | 0
| 733-TVF - Topná větev fancoily, VZT - úpravy ve strojovně UT | [5 empty] | 0
| 733-P - POTRUBÍ TOPENÍ | [5 empty] | 0
| 751-PCH - POTRUBÍ CHLAZENÍ | [5 empty] | 0
| 733-751 - OSTATNÍ | [5 empty] | 0
SOUPIS PRACÍ
Stavba:
Suterén I. stavba
Objekt:
2017-087-08 - Vytápění a chlazení
Místo: |  |  | Kamýcká 1176, Praha 6 |  |  | Datum: | 28. 4. 2017
Zadavatel: |  |  | ČZU v Praze Kamýcká 129, Praha 6 |  |  | Projektant: | Ing. Vladimír Čapka Gestnerova 5/658, Praha 7
Uchazeč:
PČ | Typ | Kód | Popis | MJ | Množství | J.cena [CZK] | Cena celkem [CZK] | Cenová soustava |  | Poznámka | DPH | J. Nh [h] | Nh celkem [h] | J. hmotnost [t] | Hmotnost celkem [t] | J. suť [t] | Suť Celkem [t]
Náklady soupisu celkem | [6 empty] | 0 | [5 empty] | 0 |  | 665390 |  | 0 |  | D | -1 | [7 empty] | 0
| D | PSV | Práce a dodávky PSV |  |  |  | 0 | [5 empty] | 0 |  | 665390 |  | 0 | 2 | D | 0 | ROZPOCET | [6 empty] | 0
| D | 733-JS | VZT Jednotka směšovací uzel topení, reg. Uzel chalzení |  |  |  | 0 | [5 empty] | 0 |  | 1140 |  | 0 | 1 | D | 1 | ROZPOCET | [6 empty] | 0
1 | K | 733-JS-01 | Kulový kohout DN 15 | ks | 2 |  | 0 |  |  |  | základní |  | 0 | 120 | 240 | 0 | 0 | 4 | K | 2 | ROZPOCET | 0 | 0 | 0 | 0 | 0 | 1 | 0 | 4 | 534863838
2 | K | 733-JS-02 | Kulový kohout DN 40 | ks | 2 |  | 0 |  |  |  | základní |  | 0 | 450 | 900 | 0 | 0 | 4 | K | 2 | ROZPOCET | 0 | 0 | 0 | 0 | 0 | 1 | 0 | 4 | 1113530208
| D | 733-Fac. | Připojení fancoilů |  |  |  | 0 | [5 empty] | 0 |  | 167878 |  | 0 | 1 | D | 1 | ROZPOCET | [6 empty] | 0
3 | K | 733-Fac.-01 | Kulový kohout DN 15 | ks | 16 |  | 0 |  |  |  | základní |  | 0 | 120 | 1920 | 0 | 0 | 4 | K | 2 | ROZPOCET | 0 | 0 | 0 | 0 | 0 | 1 | 0 | 4 | -984948743
4 | K | 733-Fac.-02 | Kulový kohout DN 20 | ks | 18 |  | 0 |  |  |  | základní |  | 0 | 180 | 3240 | 0 | 0 | 4 | K | 2 | ROZPOCET | 0 | 0 | 0 | 0 | 0 | 1 | 0 | 4 | 1682844924
5 | K | 733-Fac.-03 | tlakově nezávislý regulační ventil DN 15 s pohonem (řízení PWM signálem) - topení | ks | 8 |  | 0 |  |  |  | základní |  | 0 | 6885 | 55080 | 0 | 0 | 4 | K | 2 | ROZPOCET | 0 | 0 | 0 | 0 | 0 | 1 | 0 | 4 | 1920632592
6 | K | 733-Fac.-04 | tlakově nezávislý regulační ventil DN25 20 s pohonem (řízení PWM signálem) - chlazení | ks | 9 |  | 0 |  |  |  | základní |  | 0 | 8185 | 73665 | 0 | 0 | 4 | K | 2 | ROZPOCET | 0 | 0 | 0 | 0 | 0 | 1 | 0 | 4 | 601304572
7 | K | 733-Fac.-05 | Flexibilní připojení DN 15 - 500mm | ks | 16 |  | 0 |  |  |  | základní |  | 0 | 150 | 2400 | 0 | 0 | 4 | K | 2 | ROZPOCET | 0 | 0 | 0 | 0 | 0 | 1 | 0 | 4 | 1450135293
8 | K | 733-Fac.-06 | Flexibilní připojení DN 20 - 500mm vč.izolace | ks | 18 |  | 0 |  |  |  | základní |  | 0 | 250 | 4500 | 0 | 0 | 4 | K | 2 | ROZPOCET | 0 | 0 | 0 | 0 | 0 | 1 | 0 | 4 | 615289881
9 | K | 733-Fac.-07 | Vyvažovací venitl přírubový ruční s měřicími vsuvkami DN 50 | ks | 1 |  | 0 |  |  |  | základní |  | 0 | 9775 | 9775 | 0 | 0 | 4 | K | 2 | ROZPOCET | 0 | 0 | 0 | 0 | 0 | 1 | 0 | 4 | -1289651717
10 | K | 733-Fac.-08 | Uzavírací klapka mezipřírubová DN65 | ks | 4 |  | 0 |  |  |  | základní |  | 0 | 1500 | 6000 | 0 | 0 | 4 | K | 2 | ROZPOCET | 0 | 0 | 0 | 0 | 0 | 1 | 0 | 4 | -1622035709
11 | K | 733-Fac.-09 | Kulový kohout DN32 | ks | 3 |  | 0 |  |  |  | základní |  | 0 | 310 | 930 | 0 | 0 | 4 | K | 2 | ROZPOCET | 0 | 0 | 0 | 0 | 0 | 1 | 0 | 4 | 587233208
12 | K | 733-Fac.-10 | Vyvažovací venitl ruční s měřicími vsuvkami DN20 | ks | 1 |  | 0 |  |  |  | základní |  | 0 | 2244 | 2244 | 0 | 0 | 4 | K | 2 | ROZPOCET | 0 | 0 | 0 | 0 | 0 | 1 | 0 | 4 | -69616238
13 | K | 733-Fac.-11 | Kulový kohout DN20 | ks | 2 |  | 0 |  |  |  | základní |  | 0 | 180 | 360 | 0 | 0 | 4 | K | 2 | ROZPOCET | 0 | 0 | 0 | 0 | 0 | 1 | 0 | 4 | 1405636377
14 | K | 733-Fac.-12 | Vyvažovací venitl ruční s měřicími vsuvkami DN15 | ks | 2 |  | 0 |  |  |  | základní |  | 0 | 2074 | 4148 | 0 | 0 | 4 | K | 2 | ROZPOCET | 0 | 0 | 0 | 0 | 0 | 1 | 0 | 4 | -13689558
15 | K | 733-Fac.-13 | Kulový kohout DN25 | ks | 1 |  | 0 |  |  |  | základní |  | 0 | 200 | 200 | 0 | 0 | 4 | K | 2 | ROZPOCET | 0 | 0 | 0 | 0 | 0 | 1 | 0 | 4 | 1322931880
16 | K | 733-Fac.-14 | Vyvažovací venitl ruční s měřicími vsuvkami DN25 | ks | 1 |  | 0 |  |  |  | základní |  | 0 | 2516 | 2516 | 0 | 0 | 4 | K | 2 | ROZPOCET | 0 | 0 | 0 | 0 | 0 | 1 | 0 | 4 | 943226871
17 | K | 733-Fac.-15 | Kulový kohout DN40 | ks | 2 |  | 0 |  |  |  | základní |  | 0 | 450 | 900 | 0 | 0 | 4 | K | 2 | ROZPOCET | 0 | 0 | 0 | 0 | 0 | 1 | 0 | 4 | 2089927252
| D | 733-CH | CHLAZENÍ |  |  |  | 0 | [5 empty] | 0 |  | 123592 |  | 0 | 1 | D | 1 | ROZPOCET | [6 empty] | 0
18 | K | 733-CH-01 | Akumulační nádrž klimatizace 1000 litrů, 4xpřírubová hrdla DN 80, včetně vypouštěcího a odvzdušňovacího ventilu, 2x teplotní jímka. Izolována 32mm | ks | 1 |  | 0 |  |  |  | základní |  | 0 | 42000 | 42000 | 0 | 0 | 4 | K | 2 | ROZPOCET | 0 | 0 | 0 | 0 | 0 | 1 | 0 | 4 | -954675275
19 | K | 733-CH-02 | Expanzní nádoba objem 80litrů, PN 10 | ks | 1 |  | 0 |  |  |  | základní |  | 0 | 6500 | 6500 | 0 | 0 | 4 | K | 2 | ROZPOCET | 0 | 0 | 0 | 0 | 0 | 1 | 0 | 4 | -1693422440
20 | K | 733-CH-03 | Expanzní kohout PN 16 | ks | 1 |  | 0 |  |  |  | základní |  | 0 | 1627 | 1627 | 0 | 0 | 4 | K | 2 | ROZPOCET | 0 | 0 | 0 | 0 | 0 | 1 | 0 | 4 | 92461186
21 | K | 733-CH-04 | Uzavírací klapka mezipřírubová DN80 | ks | 4 |  | 0 |  |  |  | základní |  | 0 | 2130 | 8520 | 0 | 0 | 4 | K | 2 | ROZPOCET | 0 | 0 | 0 | 0 | 0 | 1 | 0 | 4 | -1527255714
22 | K | 733-CH-05 | Gumový kompenzátor mezipříruový DN80 | ks | 2 |  | 0 |  |  |  | základní |  | 0 | 1940 | 3880 | 0 | 0 | 4 | K | 2 | ROZPOCET | 0 | 0 | 0 | 0 | 0 | 1 | 0 | 4 | 1976162403
23 | K | 733-CH-06 | Filtr přírubový DN80 | ks | 1 |  | 0 |  |  |  | základní |  | 0 | 3700 | 3700 | 0 | 0 | 4 | K | 2 | ROZPOCET | 0 | 0 | 0 | 0 | 0 | 1 | 0 | 4 | -1968140101
24 | K | 733-CH-07 | Vyvažovací venitl ruční přírubový s měřicími vsuvkami DN 65 | ks | 1 |  | 0 |  |  |  | základní |  | 0 | 13665 | 13665 | 0 | 0 | 4 | K | 2 | ROZPOCET | 0 | 0 | 0 | 0 | 0 | 1 | 0 | 4 | -1629451845
25 | K | 733-CH-08 | Oběhové čerpadlo elektronicky řízené DN 50, pracovní bod 14m3/h, h=10m, regulace dp=v, IF modul ext OFF | ks | 1 |  | 0 |  |  |  | základní |  | 0 | 42000 | 42000 | 0 | 0 | 4 | K | 2 | ROZPOCET | 0 | 0 | 0 | 0 | 0 | 1 | 0 | 4 | 1677957471
26 | K | 733-CH-09 | Teploměr ručičkový 0-80°C | ks | 2 |  | 0 |  |  |  | základní |  | 0 | 150 | 300 | 0 | 0 | 4 | K | 2 | ROZPOCET | 0 | 0 | 0 | 0 | 0 | 1 | 0 | 4 | 2140796161
27 | K | 733-CH-10 | Manometr ručičkový 0-6 bar | ks | 2 |  | 0 |  |  |  | základní |  | 0 | 500 | 1000 | 0 | 0 | 4 | K | 2 | ROZPOCET | 0 | 0 | 0 | 0 | 0 | 1 | 0 | 4 | -586526225
28 | K | 733-CH-11 | Pojistný ventil 5 bar, DN 25 | ks | 1 |  | 0 |  |  |  | základní |  | 0 | 400 | 400 | 0 | 0 | 4 | K | 2 | ROZPOCET | 0 | 0 | 0 | 0 | 0 | 1 | 0 | 4 | 1529472523
| D | 733-OSCH | Okruh stávajícího chlazení |  |  |  | 0 | [5 empty] | 0 |  | 19575 |  | 0 | 1 | D | 1 | ROZPOCET | [6 empty] | 0
29 | K | 733-OSCH-01 | Regulátor tlakové diference DN 50 (20-80kPa) | ks | 1 |  | 0 |  |  |  | základní |  | 0 | 9800 | 9800 | 0 | 0 | 4 | K | 2 | ROZPOCET | 0 | 0 | 0 | 0 | 0 | 1 | 0 | 4 | 504606731
30 | K | 733-OSCH-02 | Vyvažovací venitl přírubový ruční s měřicími vsuvkami DN 50 | ks | 1 |  | 0 |  |  |  | základní |  | 0 | 9775 | 9775 | 0 | 0 | 4 | K | 2 | ROZPOCET | 0 | 0 | 0 | 0 | 0 | 1 | 0 | 4 | -162758365
| D | 733-TVF | Topná větev fancoily, VZT - úpravy ve strojovně UT |  |  |  | 0 | [5 empty] | 0 |  | 62000 |  | 0 | 1 | D | 1 | ROZPOCET | [6 empty] | 0
31 | K | 733-TVF-01 | Kulový kohout DN 40 | ks | 4 |  | 0 |  |  |  | základní |  | 0 | 1400 | 5600 | 0 | 0 | 4 | K | 2 | ROZPOCET | 0 | 0 | 0 | 0 | 0 | 1 | 0 | 4 | -586093483
32 | K | 733-TVF-02 | Gumový kompenmzátor DN 40 | ks | 2 |  | 0 |  |  |  | základní |  | 0 | 1100 | 2200 | 0 | 0 | 4 | K | 2 | ROZPOCET | 0 | 0 | 0 | 0 | 0 | 1 | 0 | 4 | 1669712394
33 | K | 733-TVF-03 | Filtr DN40 | ks | 1 |  | 0 |  |  |  | základní |  | 0 | 2300 | 2300 | 0 | 0 | 4 | K | 2 | ROZPOCET | 0 | 0 | 0 | 0 | 0 | 1 | 0 | 4 | -1410113058
34 | K | 733-TVF-04 | Vyvažovací ventil DN40 | ks | 1 |  | 0 |  |  |  | základní |  | 0 | 3400 | 3400 | 0 | 0 | 4 | K | 2 | ROZPOCET | 0 | 0 | 0 | 0 | 0 | 1 | 0 | 4 | 1467703430
35 | K | 733-TVF-05 | Oběhové čerpadlo elektronicky řízené DN 32, pracovní bod 4m3/h, h=9m, regulace dp=v, IF modul ext OFF | ks | 1 |  | 0 |  |  |  | základní |  | 0 | 25800 | 25800 | 0 | 0 | 4 | K | 2 | ROZPOCET | 0 | 0 | 0 | 0 | 0 | 1 | 0 | 4 | 1413964259
36 | K | 733-TVF-06 | Expanzní nádoba objem 50 litrů, PN 10 | ks | 1 |  | 0 |  |  |  | základní |  | 0 | 15400 | 15400 | 0 | 0 | 4 | K | 2 | ROZPOCET | 0 | 0 | 0 | 0 | 0 | 1 | 0 | 4 | 780781801
37 | K | 733-TVF-07 | Teploměr ručičkový 0-80°C | ks | 2 |  | 0 |  |  |  | základní |  | 0 | 150 | 300 | 0 | 0 | 4 | K | 2 | ROZPOCET | 0 | 0 | 0 | 0 | 0 | 1 | 0 | 4 | -599698833
38 | K | 733-TVF-08 | Manometr ručičkový 0-6 bar | ks | 2 |  | 0 |  |  |  | základní |  | 0 | 500 | 1000 | 0 | 0 | 4 | K | 2 | ROZPOCET | 0 | 0 | 0 | 0 | 0 | 1 | 0 | 4 | -283795790
39 | K | 733-TVF-09 | Vysazení navé odbočky na rozdělovači, sběrači pro VZT | kpl | 2 |  | 0 |  |  |  | základní |  | 0 | 3000 | 6000 | 0 | 0 | 4 | K | 2 | ROZPOCET | 0 | 0 | 0 | 0 | 0 | 1 | 0 | 4 | -636817208
| D | 733-P | POTRUBÍ TOPENÍ |  |  |  | 0 | [5 empty] | 0 |  | 93325 |  | 0 | 1 | D | 1 | ROZPOCET | [6 empty] | 0
40 | K | 733-P-01 | potrubí z uhlíkové oceli spojované lisováním 15x1,2 vč. tepelné izolace 25 mm včetně tvarovek 30% | bm | 40 |  | 0 |  |  |  | základní |  | 0 | 180 | 7200 | 0 | 0 | 4 | K | 2 | ROZPOCET | 0 | 0 | 0 | 0 | 0 | 1 | 0 | 4 | -1167922366
41 | K | 733-P-02 | potrubí ocelové 18x1,2 vč. tepelné izolace 30 mm včetně tvarovek 30%potrubí z uhlíkové oceli spojované lisováním | bm | 25 |  | 0 |  |  |  | základní |  | 0 | 200 | 5000 | 0 | 0 | 4 | K | 2 | ROZPOCET | 0 | 0 | 0 | 0 | 0 | 1 | 0 | 4 | 269405198
42 | K | 733-P-03 | potrubí ocelové 22x1,5 vč. tepelné izolace 30 mm včetně tvarovek 30%potrubí z uhlíkové oceli spojované lisováním | bm | 30 |  | 0 |  |  |  | základní |  | 0 | 250 | 7500 | 0 | 0 | 4 | K | 2 | ROZPOCET | 0 | 0 | 0 | 0 | 0 | 1 | 0 | 4 | 278928148
43 | K | 733-P-04 | potrubí z uhlíkové oceli spojované lisováním 28x1,5 vč. tepelné izolace T 40 mm včetně tvarovek 30% | bm | 15 |  | 0 |  |  |  | základní |  | 0 | 325 | 4875 | 0 | 0 | 4 | K | 2 | ROZPOCET | 0 | 0 | 0 | 0 | 0 | 1 | 0 | 4 | -2039625552
44 | K | 733-P-05 | potrubí z uhlíkové oceli spojované lisováním 35x1,5 vč. tepelné izolace T 40 mm včetně tvarovek 30% | bm | 110 |  | 0 |  |  |  | základní |  | 0 | 425 | 46750 | 0 | 0 | 4 | K | 2 | ROZPOCET | 0 | 0 | 0 | 0 | 0 | 1 | 0 | 4 | 1054633971
45 | K | 733-P-06 | potrubí z uhlíkové oceli spojované lisováním 42x1,5 vč. tepelné izolace T 40 mm včetně tvarovek 30% | bm | 30 |  | 0 |  |  |  | základní |  | 0 | 480 | 14400 | 0 | 0 | 4 | K | 2 | ROZPOCET | 0 | 0 | 0 | 0 | 0 | 1 | 0 | 4 | -911370587
46 | K | 733-P-07 | přeložka rozvodů topení ve strojovně VZT včetně tepelné izolace - otopná tělesa | bm | 40 |  | 0 |  |  |  | základní |  | 0 | 190 | 7600 | 0 | 0 | 4 | K | 2 | ROZPOCET | 0 | 0 | 0 | 0 | 0 | 1 | 0 | 4 | -1954958554
| D | 751-PCH | POTRUBÍ CHLAZENÍ |  |  |  | 0 | [5 empty] | 0 |  | 86280 |  | 0 | 1 | D | 1 | ROZPOCET | [6 empty] | 0
47 | K | 751-PCH-01 | potrubí z uhlíkové oceli spojované lisováním 22x1,5 vč. tepelné izolace 13mm včetně tvarovek 30% | bm | 35 |  | 0 |  |  |  | základní |  | 0 | 325 | 11375 | 0 | 0 | 4 | K | 2 | ROZPOCET | 0 | 0 | 0 | 0 | 0 | 1 | 0 | 4 | -193707005
48 | K | 751-PCH-02 | potrubí z uhlíkové oceli spojované lisováním 28x1,5 vč. tepelné izolace 13mm včetně tvarovek 30% | bm | 8 |  | 0 |  |  |  | základní |  | 0 | 325 | 2600 | 0 | 0 | 4 | K | 2 | ROZPOCET | 0 | 0 | 0 | 0 | 0 | 1 | 0 | 4 | 871734192
49 | K | 751-PCH-03 | potrubí z uhlíkové oceli spojované lisováním 35x1,5 vč. tepelné izolace 19mm včetně tvarovek 30% | bm | 50 |  | 0 |  |  |  | základní |  | 0 | 425 | 21250 | 0 | 0 | 4 | K | 2 | ROZPOCET | 0 | 0 | 0 | 0 | 0 | 1 | 0 | 4 | -1481777248
50 | K | 751-PCH-04 | potrubí z uhlíkové oceli spojované lisováním 42x1,5 vč. tepelné izolace 19mm včetně tvarovek 30% | bm | 25 |  | 0 |  |  |  | základní |  | 0 | 480 | 12000 | 0 | 0 | 4 | K | 2 | ROZPOCET | 0 | 0 | 0 | 0 | 0 | 1 | 0 | 4 | -1809092865
51 | K | 751-PCH-05 | potrubí z uhlíkové oceli spojované lisováním 54x1,5 vč. tepelné izolace 19mm včetně tvarovek 30% | bm | 35 |  | 0 |  |  |  | základní |  | 0 | 685 | 23975 | 0 | 0 | 4 | K | 2 | ROZPOCET | 0 | 0 | 0 | 0 | 0 | 1 | 0 | 4 | 1278401588
52 | K | 751-PCH-06 | potrubí z uhlíkové oceli spojované lisováním 76,1x2 vč. tepelné izolace 19mm včetně tvarovek 30% | bm | 20 |  | 0 |  |  |  | základní |  | 0 | 754 | 15080 | 0 | 0 | 4 | K | 2 | ROZPOCET | 0 | 0 | 0 | 0 | 0 | 1 | 0 | 4 | 1138307251
| D | 733-751 | OSTATNÍ |  |  |  | 0 | [5 empty] | 0 |  | 111600 |  | 0 | 1 | D | 1 | ROZPOCET | [6 empty] | 0
53 | K | 722-751-01 | vypouštěcí ventil DN15 | ks | 6 |  | 0 |  |  |  | základní |  | 0 | 100 | 600 | 0 | 0 | 4 | K | 2 | ROZPOCET | 0 | 0 | 0 | 0 | 0 | 1 | 0 | 4 | 1782790380
54 | K | 722-751-02 | odvzdušňovací ventil | ks | 6 |  | 0 |  |  |  | základní |  | 0 | 250 | 1500 | 0 | 0 | 4 | K | 2 | ROZPOCET | 0 | 0 | 0 | 0 | 0 | 1 | 0 | 4 | 915368352
55 | K | 722-751-03 | Demontáž stávajících otopnýc těles vč. Zaslepení odboček | kpl | 10 |  | 0 |  |  |  | základní |  | 0 | 500 | 5000 | 0 | 0 | 4 | K | 2 | ROZPOCET | 0 | 0 | 0 | 0 | 0 | 1 | 0 | 4 | 410684579
56 | K | 722-751-04 | Demontáž potrubí topení ve strojovně | kpl | 1 |  | 0 |  |  |  | základní |  | 0 | 2500 | 2500 | 0 | 0 | 4 | K | 2 | ROZPOCET | 0 | 0 | 0 | 0 | 0 | 1 | 0 | 4 | 714368016
57 | K | 722-751-05 | Montáž teplotních a tlakových čidel dle požadavku MaR | ks | 4 |  | 0 |  |  |  | základní |  | 0 | 250 | 1000 | 0 | 0 | 4 | K | 2 | ROZPOCET | 0 | 0 | 0 | 0 | 0 | 1 | 0 | 4 | 1752037570
58 | K | 722-751-06 | Dodávka vč. dopravy a montáž | kpl | 1 |  | 0 |  |  |  | základní |  | 0 | 0 | 0 | 0 | 0 | 4 | K | 2 | ROZPOCET | 0 | 0 | 0 | 0 | 0 | 1 | 0 | 4 | -1749889265
59 | K | 722-751-07 | Pomocný a spojovací materiál, závěsy | kg | 200 |  | 0 |  |  |  | základní |  | 0 | 100 | 20000 | 0 | 0 | 4 | K | 2 | ROZPOCET | 0 | 0 | 0 | 0 | 0 | 1 | 0 | 4 | -234607304
60 | K | 722-751-08 | Dokumentace zkutečného stavu | kpl | 1 |  | 0 |  |  |  | základní |  | 0 | 0 | 0 | 0 | 0 | 4 | K | 2 | ROZPOCET | 0 | 0 | 0 | 0 | 0 | 1 | 0 | 4 | -1017642372
61 | K | 722-751-09 | Tlakové, topné a dilatační zkoušky | kpl | 1 |  | 0 |  |  |  | základní |  | 0 | 0 | 0 | 0 | 0 | 4 | K | 2 | ROZPOCET | 0 | 0 | 0 | 0 | 0 | 1 | 0 | 4 | 2105986370
62 | K | 722-751-10 | Zkušební provoz | kpl | 1 |  | 0 |  |  |  | základní |  | 0 | 3000 | 3000 | 0 | 0 | 4 | K | 2 | ROZPOCET | 0 | 0 | 0 | 0 | 0 | 1 | 0 | 4 | -1061927338
63 | K | 722-751-11 | Zaregulování systému RTCH včetně vydání protokolu | kpl | 1 |  | 0 |  |  |  | základní |  | 0 | 10000 | 10000 | 0 | 0 | 4 | K | 2 | ROZPOCET | 0 | 0 | 0 | 0 | 0 | 1 | 0 | 4 | -1296542189
64 | K | 722-751-12 | Uvedení zařízení do provozu | kpl | 1 |  | 0 |  |  |  | základní |  | 0 | 0 | 0 | 0 | 0 | 4 | K | 2 | ROZPOCET | 0 | 0 | 0 | 0 | 0 | 1 | 0 | 4 | -1050744711
65 | K | 722-751-13 | nemrznoucí směs ethylen glykol 30% do okruhu chlazení | litr | 2000 |  | 0 |  |  |  | základní |  | 0 | 34 | 68000 | 0 | 0 | 4 | K | 2 | ROZPOCET | 0 | 0 | 0 | 0 | 0 | 1 | 0 | 4 | -1213466667

## 2017-087-09 - VZT
| List obsahuje: |  | 1) Krycí list soupisu | 2) Rekapitulace |  |  | 3) Soupis prací | Zpět na list: | Rekapitulace stavby
{d86b6cf0-d8fa-4d25-980b-1ae800d4cbcc}
2
| KRYCÍ LIST SOUPISU | [8 empty] | v --- níže se nacházejí doplnkové a pomocné údaje k sestavám --- v | [8 empty] | False
Stavba:
Suterén I. stavba
Objekt:
2017-087-09 - VZT
| KSO: |  |  |  |  | CC-CZ:
| Místo: |  | Kamýcká 1176, Praha 6 |  |  | Datum: | 28. 4. 2017
| Zadavatel: |  |  |  |  | IČ:
|  | ČZU v Praze Kamýcká 129, Praha 6 |  |  |  | DIČ:
| Uchazeč: |  |  |  |  | IČ:
DIČ:
| Projektant: |  |  |  |  | IČ:
|  | Ing. Vladimír Čapka Gestnerova 5/658, Praha 7 |  |  |  | DIČ:
Poznámka:
Zpracováno dle metodiky ÚRS s maximálním zatříděním položek (popisu činností) dle Třídníku stavebních konstrukcí a prací. Použita databáze směrných cen 2017/I. Položky, které databáze neobsahuje, oceněny dle brutto ceníků příslušných dodavatelů. Veškeré názvy jednotlivých zařízení jsou uvedeny pouze pro určení technické úrovně a provozních parametrů. Ve všech případech lze použít i jiná než navržená zařízení, která mají podobnou nebo minimálně stejnou kvalitu, účinnost a výkon, parametry použití, ev. hlučnost (která bezpodmínečně splňuje platné hygienické normy). Celková množství u jednotlivých položek (kusy, metry) byla odměřena a sečtena ručně a digitálně z výkresů.
| Cena bez DPH | [5 empty] | 0
|  |  | Základ daně |  |  | Sazba daně | Výše daně
| DPH | základní | 0 |  |  | 21% | 0
|  | snížená | 0 |  |  | 15% | 0
|  | zákl. přenesená | 0 |  |  | 21% | 0
|  | sníž. přenesená | 0 |  |  | 15% | 0
|  | nulová | 0 |  |  | 0% | 0
| Cena s DPH |  |  | v | CZK |  | 0
REKAPITULACE ČLENĚNÍ SOUPISU PRACÍ
Stavba:
Suterén I. stavba
Objekt:
2017-087-09 - VZT
Místo: |  |  | Kamýcká 1176, Praha 6 |  |  | Datum: | 28. 4. 2017
Zadavatel: |  |  | ČZU v Praze Kamýcká 129, Praha 6 |  |  | Projektant: | Ing. Vladimír Čapka Gestnerova 5/658, Praha 7
Uchazeč:
Kód dílu - Popis | [6 empty] | Cena celkem [CZK]
Náklady soupisu celkem | [6 empty] | 0 | [12 empty] | -1
| HSV - Práce a dodávky HSV | [5 empty] | 0
| 95 - Různé dokončovací konstrukce a práce pozemních staveb | [5 empty] | 0
| PSV - Práce a dodávky PSV | [5 empty] | 0
| 751 - Vzduchotechnika | [5 empty] | 0
| 751-SZ - Stávající zařízení | [5 empty] | 0
| 751-Fac - Fancoily | [5 empty] | 0
| 751-ŠV - Štěrbinové vyústky | [5 empty] | 0
| 751-MP - Mříže pro přefuk vzduchu (do podhledu) | [5 empty] | 0
| 751-VA - Vířivé anemostaty | [5 empty] | 0
| 751-VSP - Vyústky do spiro potrubí | [5 empty] | 0
| 751-Tve - Talířové ventily | [5 empty] | 0
| 751-RKl - Regulační klapky ruční | [5 empty] | 0
| 751-RPV - Regulátory průtoku vzduchu | [5 empty] | 0
| 751-Ost - Vzduchotechnika - ostatní | [5 empty] | 0
SOUPIS PRACÍ
Stavba:
Suterén I. stavba
Objekt:
2017-087-09 - VZT
Místo: |  |  | Kamýcká 1176, Praha 6 |  |  | Datum: | 28. 4. 2017
Zadavatel: |  |  | ČZU v Praze Kamýcká 129, Praha 6 |  |  | Projektant: | Ing. Vladimír Čapka Gestnerova 5/658, Praha 7
Uchazeč:
PČ | Typ | Kód | Popis | MJ | Množství | J.cena [CZK] | Cena celkem [CZK] | Cenová soustava |  | Poznámka | DPH | J. Nh [h] | Nh celkem [h] | J. hmotnost [t] | Hmotnost celkem [t] | J. suť [t] | Suť Celkem [t]
Náklady soupisu celkem | [6 empty] | 0 | [5 empty] | 0 |  | 0 |  | 0 |  | D | -1 | [7 empty] | 0
| D | HSV | Práce a dodávky HSV |  |  |  | 0 | [5 empty] | 0 |  | 0 |  | 0 | 1 | D | 0 | ROZPOCET | [6 empty] | 0
| D | 95 | Různé dokončovací konstrukce a práce pozemních staveb |  |  |  | 0 | [5 empty] | 0 |  | 0 |  | 0 | 1 | D | 1 | ROZPOCET | [6 empty] | 0
1 | K | 95 R | vybourání otvoru v obvodovém zdivu tl. 645mm o průměru 300mm- pro potrubí VZT vč. likvidace odpadu | ks | 3 |  | 0 |  |  |  | základní |  | 0 | 0 | 0 | 0 | 0 | 4 | K | 2 | ROZPOCET | 0 | 0 | 0 | 0 | 0 | 1 | 0 | 4 | 1892875079
2 | K | 95 R2 | výkop rozměr 300*2000 hl.500 mm- pro potrubí VZT vč. likvidace odpadu | ks | 3 |  | 0 |  |  |  | základní |  | 0 | 0 | 0 | 0 | 0 | 4 | K | 2 | ROZPOCET | 0 | 0 | 0 | 0 | 0 | 1 | 0 | 4 | 1657934717
| D | PSV | Práce a dodávky PSV |  |  |  | 0 | [5 empty] | 0 |  | 0 |  | 0 | 2 | D | 0 | ROZPOCET | [6 empty] | 0
| D | 751 | Vzduchotechnika |  |  |  | 0 | [5 empty] | 0 |  | 0 |  | 0 | 1 | D | 1 | ROZPOCET | [6 empty] | 0
3 | M | 751-01 | VZT rekuperační jednotka pro vnitřní instalaci, přívod 2700m3/h - 300Pa, odtah 2700m3/h-300Pa, deskový rekuperátor s by-passem (účinnost 90%), vodní ohřívač bez směšovacího uzlu, vodní chladič bez regul uzlu, třída filtrace F5, bez regulace | ks | 1 |  | 0 |  |  |  | základní |  | 0 | 0 | 0 | 0 | 0 | 8 | M | 2 | ROZPOCET | 0 | 0 | 0 | 0 | 0 | 1 | 0 | 4 | -589498992
4 | M | 751-02 | Protidešťová žaluzie s ochrannou síťkou proti ptactvu 1000x550 | ks | 1 |  | 0 |  |  |  | základní |  | 0 | 0 | 0 | 0 | 0 | 8 | M | 2 | ROZPOCET | 0 | 0 | 0 | 0 | 0 | 1 | 0 | 4 | -700255789
5 | M | 751-03 | Protidešťová žaluzie s ochrannou síťkou proti ptactvu 1000x550 | ks | 1 |  | 0 |  |  |  | základní |  | 0 | 0 | 0 | 0 | 0 | 8 | M | 2 | ROZPOCET | 0 | 0 | 0 | 0 | 0 | 1 | 0 | 4 | 162470947
6 | M | 751-04 | Protidešťová žaluzie s ochrannou síťkou proti ptactvu 1000x550 | ks | 1 |  | 0 |  |  |  | základní |  | 0 | 0 | 0 | 0 | 0 | 8 | M | 2 | ROZPOCET | 0 | 0 | 0 | 0 | 0 | 1 | 0 | 4 | 1659756537
7 | M | 751-05 | Servoklapka 1000x500 | ks | 1 |  | 0 |  |  |  | základní |  | 0 | 0 | 0 | 0 | 0 | 8 | M | 2 | ROZPOCET | 0 | 0 | 0 | 0 | 0 | 1 | 0 | 4 | -755656171
8 | M | 751-06 | Tlumič hluku 500x400 - 1500 | ks | 1 |  | 0 |  |  |  | základní |  | 0 | 0 | 0 | 0 | 0 | 8 | M | 2 | ROZPOCET | 0 | 0 | 0 | 0 | 0 | 1 | 0 | 4 | -132605589
9 | M | 751-07 | Tlumič hluku 500x400 - 1000 | ks | 1 |  | 0 |  |  |  | základní |  | 0 | 0 | 0 | 0 | 0 | 8 | M | 2 | ROZPOCET | 0 | 0 | 0 | 0 | 0 | 1 | 0 | 4 | -281611112
10 | M | 751-08 | Tlumič hluku 250-900 | ks | 1 |  | 0 |  |  |  | základní |  | 0 | 0 | 0 | 0 | 0 | 8 | M | 2 | ROZPOCET | 0 | 0 | 0 | 0 | 0 | 1 | 0 | 4 | 575865931
11 | M | 751-09 | Potrubí čtyřhranné přímé | m2 | 20 |  | 0 |  |  |  | základní |  | 0 | 0 | 0 | 0 | 0 | 8 | M | 2 | ROZPOCET | 0 | 0 | 0 | 0 | 0 | 1 | 0 | 4 | 525201903
12 | M | 751-10 | Potrubí čtyřhranné tvarovky | m2 | 15 |  | 0 |  |  |  | základní |  | 0 | 0 | 0 | 0 | 0 | 8 | M | 2 | ROZPOCET | 0 | 0 | 0 | 0 | 0 | 1 | 0 | 4 | 491657992
13 | M | 751-11 | Spiro potrubí přímé do o315 | bm | 26 |  | 0 |  |  |  | základní |  | 0 | 0 | 0 | 0 | 0 | 8 | M | 2 | ROZPOCET | 0 | 0 | 0 | 0 | 0 | 1 | 0 | 4 | -283686745
14 | M | 751-12 | Spiro potrubí tvarovky do o315 | ks | 15 |  | 0 |  |  |  | základní |  | 0 | 0 | 0 | 0 | 0 | 8 | M | 2 | ROZPOCET | 0 | 0 | 0 | 0 | 0 | 1 | 0 | 4 | -629773904
15 | M | 751-13 | Spiro potrubí přímé do o250 | bm | 40 |  | 0 |  |  |  | základní |  | 0 | 0 | 0 | 0 | 0 | 8 | M | 2 | ROZPOCET | 0 | 0 | 0 | 0 | 0 | 1 | 0 | 4 | -1421713615
16 | M | 751-14 | Spiro potrubí tvarovky do o250 | ks | 25 |  | 0 |  |  |  | základní |  | 0 | 0 | 0 | 0 | 0 | 8 | M | 2 | ROZPOCET | 0 | 0 | 0 | 0 | 0 | 1 | 0 | 4 | 1481943037
17 | M | 751-15 | Spiro potrubí přímé do o200 | bm | 24 |  | 0 |  |  |  | základní |  | 0 | 0 | 0 | 0 | 0 | 8 | M | 2 | ROZPOCET | 0 | 0 | 0 | 0 | 0 | 1 | 0 | 4 | -1174235664
18 | M | 751-16 | Spiro potrubí tvarovky do o200 | ks | 14 |  | 0 |  |  |  | základní |  | 0 | 0 | 0 | 0 | 0 | 8 | M | 2 | ROZPOCET | 0 | 0 | 0 | 0 | 0 | 1 | 0 | 4 | -1924376157
19 | M | 751-17 | Spiro potrubí přímé do o160 | bm | 67 |  | 0 |  |  |  | základní |  | 0 | 0 | 0 | 0 | 0 | 8 | M | 2 | ROZPOCET | 0 | 0 | 0 | 0 | 0 | 1 | 0 | 4 | -327209260
20 | M | 751-18 | Spiro potrubí tvarovky do o160 | ks | 21 |  | 0 |  |  |  | základní |  | 0 | 0 | 0 | 0 | 0 | 8 | M | 2 | ROZPOCET | 0 | 0 | 0 | 0 | 0 | 1 | 0 | 4 | 1886458639
21 | M | 751-19 | Spiro potrubí přímé do o125 | bm | 1 |  | 0 |  |  |  | základní |  | 0 | 0 | 0 | 0 | 0 | 8 | M | 2 | ROZPOCET | 0 | 0 | 0 | 0 | 0 | 1 | 0 | 4 | 1573981858
22 | M | 751-20 | Spiro potrubí tvarovky do o125 | ks | 3 |  | 0 |  |  |  | základní |  | 0 | 0 | 0 | 0 | 0 | 8 | M | 2 | ROZPOCET | 0 | 0 | 0 | 0 | 0 | 1 | 0 | 4 | -1188565755
23 | M | 751-21 | Spiro potrubí přímé do o100 | bm | 1 |  | 0 |  |  |  | základní |  | 0 | 0 | 0 | 0 | 0 | 8 | M | 2 | ROZPOCET | 0 | 0 | 0 | 0 | 0 | 1 | 0 | 4 | 1352741810
24 | M | 751-22 | Spiro potrubí tvarovky do o100 | ks | 2 |  | 0 |  |  |  | základní |  | 0 | 0 | 0 | 0 | 0 | 8 | M | 2 | ROZPOCET | 0 | 0 | 0 | 0 | 0 | 1 | 0 | 4 | 2133929674
25 | M | 751-23 | Odhlučněné vzduchové potrubí o400 | bm | 5 |  | 0 |  |  |  | základní |  | 0 | 0 | 0 | 0 | 0 | 8 | M | 2 | ROZPOCET | 0 | 0 | 0 | 0 | 0 | 1 | 0 | 4 | -1263731398
26 | M | 751-24 | Odhlučněné vzduchové potrubí o250 | bm | 6 |  | 0 |  |  |  | základní |  | 0 | 0 | 0 | 0 | 0 | 8 | M | 2 | ROZPOCET | 0 | 0 | 0 | 0 | 0 | 1 | 0 | 4 | -1421487297
27 | M | 751-25 | Odhlučněné vzduchové potrubí o200 | bm | 6 |  | 0 |  |  |  | základní |  | 0 | 0 | 0 | 0 | 0 | 8 | M | 2 | ROZPOCET | 0 | 0 | 0 | 0 | 0 | 1 | 0 | 4 | -984643086
28 | M | 751-26 | Odhlučněné vzduchové potrubí o160 | bm | 65 |  | 0 |  |  |  | základní |  | 0 | 0 | 0 | 0 | 0 | 8 | M | 2 | ROZPOCET | 0 | 0 | 0 | 0 | 0 | 1 | 0 | 4 | 500248451
29 | M | 751-27 | Odhlučněné vzduchové potrubí o125 | bm | 5 |  | 0 |  |  |  | základní |  | 0 | 0 | 0 | 0 | 0 | 8 | M | 2 | ROZPOCET | 0 | 0 | 0 | 0 | 0 | 1 | 0 | 4 | -998955430
30 | M | 751-28 | Odhlučněné vzduchové potrubí o100 | bm | 3 |  | 0 |  |  |  | základní |  | 0 | 0 | 0 | 0 | 0 | 8 | M | 2 | ROZPOCET | 0 | 0 | 0 | 0 | 0 | 1 | 0 | 4 | -927641611
31 | M | 751-29 | Parní generátor 18kg/h páry, parná tryska, parní hadice, včetně regulace s možností externího řízení z BMS 0-10V | ks | 1 |  | 0 |  |  |  | základní |  | 0 | 0 | 0 | 0 | 0 | 8 | M | 2 | ROZPOCET | 0 | 0 | 0 | 0 | 0 | 1 | 0 | 4 | 78317373
32 | M | 751-30 | Větrání strojovny - axiální ventilátor do zdi, krytí IP 65, průtok 4660 m3/h, 400 V, 150 W | ks | 1 |  | 0 |  |  |  | základní |  | 0 | 0 | 0 | 0 | 0 | 8 | M | 2 | ROZPOCET | 0 | 0 | 0 | 0 | 0 | 1 | 0 | 4 | -538186639
33 | M | 751-31 | Větrání WC - ventilátor radiální pod omítku - spínání se světlem+doběh | ks | 1 |  | 0 |  |  |  | základní |  | 0 | 0 | 0 | 0 | 0 | 8 | M | 2 | ROZPOCET | 0 | 0 | 0 | 0 | 0 | 1 | 0 | 4 | -517884489
34 | M | 751-32 | Větrání sprchy - axiální ventilátor ventilátor do spiro potrubí 350 m3/hod/ O125 | ks | 1 |  | 0 |  |  |  | základní |  | 0 | 0 | 0 | 0 | 0 | 8 | M | 2 | ROZPOCET | 0 | 0 | 0 | 0 | 0 | 1 | 0 | 4 | 1140181203
35 | M | 751-33 | Tlumič hluku do spiro potrubí O125; délka 600 mm | ks | 1 |  | 0 |  |  |  | základní |  | 0 | 0 | 0 | 0 | 0 | 8 | M | 2 | ROZPOCET | 0 | 0 | 0 | 0 | 0 | 1 | 0 | 4 | 1152149196
36 | M | 751-34 | Tlumič hluku do spiro potrubí O125; délka 900 mm | ks | 1 |  | 0 |  |  |  | základní |  | 0 | 0 | 0 | 0 | 0 | 8 | M | 2 | ROZPOCET | 0 | 0 | 0 | 0 | 0 | 1 | 0 | 4 | -1707573799
37 | M | 751-35 | Zpětná klapka O125 | ks | 1 |  | 0 |  |  |  | základní |  | 0 | 0 | 0 | 0 | 0 | 8 | M | 2 | ROZPOCET | 0 | 0 | 0 | 0 | 0 | 1 | 0 | 4 | -1043973463
38 | M | 751-36 | Talířový ventil odvodní o200 | ks | 1 |  | 0 |  |  |  | základní |  | 0 | 0 | 0 | 0 | 0 | 8 | M | 2 | ROZPOCET | 0 | 0 | 0 | 0 | 0 | 1 | 0 | 4 | 1834164503
39 | M | 751-37 | Odhlučněné vzduchové potrubí o200 | bm | 2 |  | 0 |  |  |  | základní |  | 0 | 0 | 0 | 0 | 0 | 8 | M | 2 | ROZPOCET | 0 | 0 | 0 | 0 | 0 | 1 | 0 | 4 | 2071927052
40 | M | 751-38 | Spiro potrubí přímé do o125 | bm | 1 |  | 0 |  |  |  | základní |  | 0 | 0 | 0 | 0 | 0 | 8 | M | 2 | ROZPOCET | 0 | 0 | 0 | 0 | 0 | 1 | 0 | 4 | -39708549
41 | M | 751-39 | Spiro potrubí tvarovky do o125 | ks | 3 |  | 0 |  |  |  | základní |  | 0 | 0 | 0 | 0 | 0 | 8 | M | 2 | ROZPOCET | 0 | 0 | 0 | 0 | 0 | 1 | 0 | 4 | 2119928914
42 | M | 751-40 | Větrání sprchy - axiální ventilátor ventilátor do spiro potrubí 350 m3/hod/ O125 | ks | 1 |  | 0 |  |  |  | základní |  | 0 | 0 | 0 | 0 | 0 | 8 | M | 2 | ROZPOCET | 0 | 0 | 0 | 0 | 0 | 1 | 0 | 4 | -1916919297
43 | M | 751-41 | regulátor otáček | ks | 1 |  | 0 |  |  |  | základní |  | 0 | 0 | 0 | 0 | 0 | 8 | M | 2 | ROZPOCET | 0 | 0 | 0 | 0 | 0 | 1 | 0 | 4 | 564219698
44 | M | 751-42 | Tlumič hluku do spiro potrubí O125; délka 600 mm | ks | 1 |  | 0 |  |  |  | základní |  | 0 | 0 | 0 | 0 | 0 | 8 | M | 2 | ROZPOCET | 0 | 0 | 0 | 0 | 0 | 1 | 0 | 4 | -160687545
45 | M | 751-43 | Zpětná klapka O125 | ks | 1 |  | 0 |  |  |  | základní |  | 0 | 0 | 0 | 0 | 0 | 8 | M | 2 | ROZPOCET | 0 | 0 | 0 | 0 | 0 | 1 | 0 | 4 | -721827452
46 | M | 751-44 | Filtr kruhový-125 | ks | 1 |  | 0 |  |  |  | základní |  | 0 | 0 | 0 | 0 | 0 | 8 | M | 2 | ROZPOCET | 0 | 0 | 0 | 0 | 0 | 1 | 0 | 4 | 1202907477
47 | M | 751-45 | Parní generátor 1,6kg/h páry, nástěnné provedení, vč. distributoru páry, včetně regulace s možností externího řízení z BMS 0-10V | ks | 1 |  | 0 |  |  |  | základní |  | 0 | 0 | 0 | 0 | 0 | 8 | M | 2 | ROZPOCET | 0 | 0 | 0 | 0 | 0 | 1 | 0 | 4 | -922419770
| D | 751-SZ | Stávající zařízení |  |  |  | 0 | [5 empty] | 0 |  | 0 |  | 0 | 1 | D | 1 | ROZPOCET | [6 empty] | 0
48 | M | 751-SZ-01 | Odvětrání skříně na chemikálie - nevýbušné provedení VB3 1400 ot/*min 7m3/h - 100Pa | ks | 1 |  | 0 |  |  |  | základní |  | 0 | 0 | 0 | 0 | 0 | 8 | M | 2 | ROZPOCET | 0 | 0 | 0 | 0 | 0 | 1 | 0 | 4 | 1941630788
49 | M | 751-SZ-02 | Spiro potrubí přímé do o160 | bm | 4 |  | 0 |  |  |  | základní |  | 0 | 0 | 0 | 0 | 0 | 8 | M | 2 | ROZPOCET | 0 | 0 | 0 | 0 | 0 | 1 | 0 | 4 | 763847451
50 | M | 751-SZ-03 | Spiro potrubí tvarovky do o160 | ks | 5 |  | 0 |  |  |  | základní |  | 0 | 0 | 0 | 0 | 0 | 8 | M | 2 | ROZPOCET | 0 | 0 | 0 | 0 | 0 | 1 | 0 | 4 | -1406307539
51 | M | 751-SZ-04 | Spiro potrubí přímé do o100 | bm | 2 |  | 0 |  |  |  | základní |  | 0 | 0 | 0 | 0 | 0 | 8 | M | 2 | ROZPOCET | 0 | 0 | 0 | 0 | 0 | 1 | 0 | 4 | -1627599160
52 | M | 751-SZ-05 | Spiro potrubí tvarovky do o100 | ks | 1 |  | 0 |  |  |  | základní |  | 0 | 0 | 0 | 0 | 0 | 8 | M | 2 | ROZPOCET | 0 | 0 | 0 | 0 | 0 | 1 | 0 | 4 | -428322589
53 | M | 751-SZ-06 | Odhlučněné vzduchové potrubí o100 | bm | 3 |  | 0 |  |  |  | základní |  | 0 | 0 | 0 | 0 | 0 | 8 | M | 2 | ROZPOCET | 0 | 0 | 0 | 0 | 0 | 1 | 0 | 4 | -1555059816
54 | M | 751-SZ-07 | Kanalizační potrubí KG 160 včetně tvarovek | bm | 7 |  | 0 |  |  |  | základní |  | 0 | 0 | 0 | 0 | 0 | 8 | M | 2 | ROZPOCET | 0 | 0 | 0 | 0 | 0 | 1 | 0 | 4 | -882710426
55 | M | 751-SZ-08 | utěsnění prostupu o160 | ks | 1 |  | 0 |  |  |  | základní |  | 0 | 0 | 0 | 0 | 0 | 8 | M | 2 | ROZPOCET | 0 | 0 | 0 | 0 | 0 | 1 | 0 | 4 | 1095047105
56 | M | 751-SZ-09 | koncový výfukový kus O160 | ks | 1 |  | 0 |  |  |  | základní |  | 0 | 0 | 0 | 0 | 0 | 8 | M | 2 | ROZPOCET | 0 | 0 | 0 | 0 | 0 | 1 | 0 | 4 | -2005804612
57 | M | 751-SZ-10 | Ventilátor odvětrání odsávacích ramen - až 1750 m3/h, 0,9 kW, 3f, 400V | ks | 1 |  | 0 |  |  |  | základní |  | 0 | 0 | 0 | 0 | 0 | 8 | M | 2 | ROZPOCET | 0 | 0 | 0 | 0 | 0 | 1 | 0 | 4 | 2062676539
58 | M | 751-SZ-11 | konzole pro ventilátor | ks | 1 |  | 0 |  |  |  | základní |  | 0 | 0 | 0 | 0 | 0 | 8 | M | 2 | ROZPOCET | 0 | 0 | 0 | 0 | 0 | 1 | 0 | 4 | -916629492
59 | M | 751-SZ-12 | Odsávací rameno včetně úchytu na zeď, plexisklový štít na konci odsávacího ramene, průměr 75mm | ks | 1 |  | 0 |  |  |  | základní |  | 0 | 0 | 0 | 0 | 0 | 8 | M | 2 | ROZPOCET | 0 | 0 | 0 | 0 | 0 | 1 | 0 | 4 | -1093503546
60 | M | 751-SZ-13 | Odsávací rameno včetně úchytu na zeď, plexisklový štít na konci odsávacího ramene, průměr 75mm | ks | 1 |  | 0 |  |  |  | základní |  | 0 | 0 | 0 | 0 | 0 | 8 | M | 2 | ROZPOCET | 0 | 0 | 0 | 0 | 0 | 1 | 0 | 4 | 1012668155
61 | M | 751-SZ-14 | Odsávací rameno včetně úchytu na zeď, plexisklový štít na konci odsávacího ramene, průměr 75mm | ks | 1 |  | 0 |  |  |  | základní |  | 0 | 0 | 0 | 0 | 0 | 8 | M | 2 | ROZPOCET | 0 | 0 | 0 | 0 | 0 | 1 | 0 | 4 | -1604375144
62 | M | 751-SZ-15 | Odsávací rameno včetně úchytu na zeď, plexisklový štít na konci odsávacího ramene, průměr 75mm | ks | 1 |  | 0 |  |  |  | základní |  | 0 | 0 | 0 | 0 | 0 | 8 | M | 2 | ROZPOCET | 0 | 0 | 0 | 0 | 0 | 1 | 0 | 4 | 209683530
146 | M | 751-SZ-15a | Odsávací rameno včetně úchytu na zeď, plexisklový štít na konci odsávacího ramene, průměr 75mm | ks | 1 |  | 0 |  |  |  | základní |  | 0 | 0 | 0 | 0 | 0 | 8 | M | 2 | ROZPOCET | 0 | 0 | 0 | 0 | 0 | 1 | 0 | 4 | -958633546
63 | M | 751-SZ-16 | Spiro potrubí přímé do o160 | bm | 23 |  | 0 |  |  |  | základní |  | 0 | 0 | 0 | 0 | 0 | 8 | M | 2 | ROZPOCET | 0 | 0 | 0 | 0 | 0 | 1 | 0 | 4 | -1044276502
64 | M | 751-SZ-17 | Spiro potrubí tvarovky do o160 | ks | 8 |  | 0 |  |  |  | základní |  | 0 | 0 | 0 | 0 | 0 | 8 | M | 2 | ROZPOCET | 0 | 0 | 0 | 0 | 0 | 1 | 0 | 4 | -430240986
65 | M | 751-SZ-18 | Odhlučněné vzduchové potrubí o160 | bm | 8 |  | 0 |  |  |  | základní |  | 0 | 0 | 0 | 0 | 0 | 8 | M | 2 | ROZPOCET | 0 | 0 | 0 | 0 | 0 | 1 | 0 | 4 | -433238479
66 | M | 751-SZ-19 | Kanalizační potrubí KG 250 včetně tvarovek | bm | 7 |  | 0 |  |  |  | základní |  | 0 | 0 | 0 | 0 | 0 | 8 | M | 2 | ROZPOCET | 0 | 0 | 0 | 0 | 0 | 1 | 0 | 4 | -860408299
67 | M | 751-SZ-20 | utěsnění prostupu o250 | ks | 1 |  | 0 |  |  |  | základní |  | 0 | 0 | 0 | 0 | 0 | 8 | M | 2 | ROZPOCET | 0 | 0 | 0 | 0 | 0 | 1 | 0 | 4 | 115871605
68 | M | 751-SZ-21 | koncový výfukový kus O250 | ks | 1 |  | 0 |  |  |  | základní |  | 0 | 0 | 0 | 0 | 0 | 8 | M | 2 | ROZPOCET | 0 | 0 | 0 | 0 | 0 | 1 | 0 | 4 | -886350860
69 | M | 751-SZ-22 | Odsávaný box - radiální ventilátor do potrubí o200mm - 600m3/h | ks | 1 |  | 0 |  |  |  | základní |  | 0 | 0 | 0 | 0 | 0 | 8 | M | 2 | ROZPOCET | 0 | 0 | 0 | 0 | 0 | 1 | 0 | 4 | -270557739
70 | M | 751-SZ-23 | Tlumič hluku 200-900 | ks | 1 |  | 0 |  |  |  | základní |  | 0 | 0 | 0 | 0 | 0 | 8 | M | 2 | ROZPOCET | 0 | 0 | 0 | 0 | 0 | 1 | 0 | 4 | -724261796
71 | M | 751-SZ-24 | Spiro potrubí přímé do o200 | bm | 15 |  | 0 |  |  |  | základní |  | 0 | 0 | 0 | 0 | 0 | 8 | M | 2 | ROZPOCET | 0 | 0 | 0 | 0 | 0 | 1 | 0 | 4 | -1549365144
72 | M | 751-SZ-25 | Spiro potrubí tvarovky do o160 | ks | 7 |  | 0 |  |  |  | základní |  | 0 | 0 | 0 | 0 | 0 | 8 | M | 2 | ROZPOCET | 0 | 0 | 0 | 0 | 0 | 1 | 0 | 4 | 136662260
73 | M | 751-SZ-26 | Odhlučněné vzduchové potrubí o200 | bm | 2 |  | 0 |  |  |  | základní |  | 0 | 0 | 0 | 0 | 0 | 8 | M | 2 | ROZPOCET | 0 | 0 | 0 | 0 | 0 | 1 | 0 | 4 | -450927875
74 | M | 751-SZ-27 | Kanalizační potrubí KG 200 včetně tvarovek | bm | 7 |  | 0 |  |  |  | základní |  | 0 | 0 | 0 | 0 | 0 | 8 | M | 2 | ROZPOCET | 0 | 0 | 0 | 0 | 0 | 1 | 0 | 4 | -1246260786
75 | M | 751-SZ-28 | utěsnění prostupu o200 | ks | 1 |  | 0 |  |  |  | základní |  | 0 | 0 | 0 | 0 | 0 | 8 | M | 2 | ROZPOCET | 0 | 0 | 0 | 0 | 0 | 1 | 0 | 4 | -2006943872
76 | M | 751-SZ-29 | koncový výfukový kus O200 | ks | 1 |  | 0 |  |  |  | základní |  | 0 | 0 | 0 | 0 | 0 | 8 | M | 2 | ROZPOCET | 0 | 0 | 0 | 0 | 0 | 1 | 0 | 4 | 355520482
| D | 751-Fac | Fancoily |  |  |  | 0 | [5 empty] | 0 |  | 0 |  | 0 | 1 | D | 1 | ROZPOCET | [6 empty] | 0
77 | M | 751-Fac-01 | Oběhová klimatizační jednotka topení a chlazení, podstropní provedení 3stupně otáček, bez regulačních ventilů, řízení sytémem BMS. Výkonová řada 2, chl výkon 6kW, topný výkon 3kW, velikost 7 | ks | 1 |  | 0 |  |  |  | základní |  | 0 | 0 | 0 | 0 | 0 | 8 | M | 2 | ROZPOCET | 0 | 0 | 0 | 0 | 0 | 1 | 0 | 4 | -1883569311
78 | M | 751-Fac-02 | Oběhová klimatizační jednotka topení a chlazení, podstropní provedení 3stupně otáček, bez regulačních ventilů, řízení sytémem BMS. Výkonová řada 2, chl výkon 6kW, topný výkon 3kW, velikost 7 | ks | 1 |  | 0 |  |  |  | základní |  | 0 | 0 | 0 | 0 | 0 | 8 | M | 2 | ROZPOCET | 0 | 0 | 0 | 0 | 0 | 1 | 0 | 4 | 1502836007
79 | M | 751-Fac-03 | Oběhová klimatizační jednotka topení a chlazení, podstropní provedení 3stupně otáček, bez regulačních ventilů, řízení sytémem BMS. Výkonová řada 2, chl výkon 6kW, topný výkon 3kW, velikost 7 | ks | 1 |  | 0 |  |  |  | základní |  | 0 | 0 | 0 | 0 | 0 | 8 | M | 2 | ROZPOCET | 0 | 0 | 0 | 0 | 0 | 1 | 0 | 4 | -136654593
80 | M | 751-Fac-04 | Oběhová klimatizační jednotka topení a chlazení, podstropní provedení 3stupně otáček, bez regulačních ventilů, řízení sytémem BMS. Výkonová řada 2, chl výkon 6kW, topný výkon 3kW, velikost 7 | ks | 1 |  | 0 |  |  |  | základní |  | 0 | 0 | 0 | 0 | 0 | 8 | M | 2 | ROZPOCET | 0 | 0 | 0 | 0 | 0 | 1 | 0 | 4 | 883792319
81 | M | 751-Fac-05 | Oběhová klimatizační jednotka topení a chlazení, podstropní provedení 3stupně otáček, bez regulačních ventilů, řízení sytémem BMS. Výkonová řada 2, chl výkon 6kW, topný výkon 3kW, velikost 7 | ks | 1 |  | 0 |  |  |  | základní |  | 0 | 0 | 0 | 0 | 0 | 8 | M | 2 | ROZPOCET | 0 | 0 | 0 | 0 | 0 | 1 | 0 | 4 | -245518217
82 | M | 751-Fac-06 | Oběhová klimatizační jednotka topení a chlazení, podstropní provedení 3stupně otáček, bez regulačních ventilů, řízení sytémem BMS. Výkonová řada 2, chl výkon 5kW, topný výkon 2,5kW, velikost 5 | ks | 1 |  | 0 |  |  |  | základní |  | 0 | 0 | 0 | 0 | 0 | 8 | M | 2 | ROZPOCET | 0 | 0 | 0 | 0 | 0 | 1 | 0 | 4 | 824404891
83 | M | 751-Fac-07 | Oběhová klimatizační jednotka topení a chlazení, podstropní provedení 3stupně otáček, bez regulačních ventilů, řízení sytémem BMS. Výkonová řada 2, chl výkon 5kW, topný výkon 2,5kW, velikost 5 | ks | 1 |  | 0 |  |  |  | základní |  | 0 | 0 | 0 | 0 | 0 | 8 | M | 2 | ROZPOCET | 0 | 0 | 0 | 0 | 0 | 1 | 0 | 4 | 1964743499
84 | M | 751-Fac-08 | Oběhová klimatizační jednotka topení a chlazení, podstropní provedení 3stupně otáček, bez regulačních ventilů, řízení sytémem BMS. Výkonová řada 2, chl výkon 5kW, topný výkon 2,5kW, velikost 5 | ks | 1 |  | 0 |  |  |  | základní |  | 0 | 0 | 0 | 0 | 0 | 8 | M | 2 | ROZPOCET | 0 | 0 | 0 | 0 | 0 | 1 | 0 | 4 | 893756917
85 | M | 751-Fac-09 | Oběhová klimatizační jednotka topení a chlazení, podstropní provedení 3stupně otáček, bez regulačních ventilů, řízení sytémem BMS. Výkonová řada 2, chl výkon 5kW, topný výkon 2,5kW, velikost 5 | ks | 1 |  | 0 |  |  |  | základní |  | 0 | 0 | 0 | 0 | 0 | 8 | M | 2 | ROZPOCET | 0 | 0 | 0 | 0 | 0 | 1 | 0 | 4 | 1090668113
86 | M | 751-Fac-10 | Výfuková komora pro FCU 7 tepelně izolovaná | ks | 5 |  | 0 |  |  |  | základní |  | 0 | 0 | 0 | 0 | 0 | 8 | M | 2 | ROZPOCET | 0 | 0 | 0 | 0 | 0 | 1 | 0 | 4 | 399338404
87 | M | 751-Fac-11 | Výfuková komora pro FCU 5 tepelně izolovaná | ks | 2 |  | 0 |  |  |  | základní |  | 0 | 0 | 0 | 0 | 0 | 8 | M | 2 | ROZPOCET | 0 | 0 | 0 | 0 | 0 | 1 | 0 | 4 | 1740293267
| D | 751-ŠV | Štěrbinové vyústky |  |  |  | 0 | [5 empty] | 0 |  | 0 |  | 0 | 1 | D | 1 | ROZPOCET | [6 empty] | 0
88 | M | 751-ŠV-01 | Štěrbinová vyústka 4 sloty, délka 600, tepelně izolovaný přípojný box - hrdlo o160 | ks | 4 |  | 0 |  |  |  | základní |  | 0 | 0 | 0 | 0 | 0 | 8 | M | 2 | ROZPOCET | 0 | 0 | 0 | 0 | 0 | 1 | 0 | 4 | -462738133
89 | M | 751-ŠV-02 | Štěrbinová vyústka 4 sloty, délka 600, tepelně izolovaný přípojný box - hrdlo o160 | ks | 4 |  | 0 |  |  |  | základní |  | 0 | 0 | 0 | 0 | 0 | 8 | M | 2 | ROZPOCET | 0 | 0 | 0 | 0 | 0 | 1 | 0 | 4 | -679372122
90 | M | 751-ŠV-03 | Štěrbinová vyústka 4 sloty, délka 600, tepelně izolovaný přípojný box - hrdlo o160 | ks | 4 |  | 0 |  |  |  | základní |  | 0 | 0 | 0 | 0 | 0 | 8 | M | 2 | ROZPOCET | 0 | 0 | 0 | 0 | 0 | 1 | 0 | 4 | 1492193013
91 | M | 751-ŠV-04 | Štěrbinová vyústka 4 sloty, délka 600, tepelně izolovaný přípojný box - hrdlo o160 | ks | 4 |  | 0 |  |  |  | základní |  | 0 | 0 | 0 | 0 | 0 | 8 | M | 2 | ROZPOCET | 0 | 0 | 0 | 0 | 0 | 1 | 0 | 4 | 1581195701
92 | M | 751-ŠV-05 | Štěrbinová vyústka 4 sloty, délka 600, tepelně izolovaný přípojný box - hrdlo o160 | ks | 4 |  | 0 |  |  |  | základní |  | 0 | 0 | 0 | 0 | 0 | 8 | M | 2 | ROZPOCET | 0 | 0 | 0 | 0 | 0 | 1 | 0 | 4 | 1774226669
93 | M | 751-ŠV-06 | Štěrbinová vyústka 4 sloty, délka 600, tepelně izolovaný přípojný box - hrdlo o160 | ks | 5 |  | 0 |  |  |  | základní |  | 0 | 0 | 0 | 0 | 0 | 8 | M | 2 | ROZPOCET | 0 | 0 | 0 | 0 | 0 | 1 | 0 | 4 | 1781875363
94 | M | 751-ŠV-07 | Štěrbinová vyústka 4 sloty, délka 600, tepelně izolovaný přípojný box - hrdlo o160 | ks | 5 |  | 0 |  |  |  | základní |  | 0 | 0 | 0 | 0 | 0 | 8 | M | 2 | ROZPOCET | 0 | 0 | 0 | 0 | 0 | 1 | 0 | 4 | -2000507895
| D | 751-MP | Mříže pro přefuk vzduchu (do podhledu) |  |  |  | 0 | [5 empty] | 0 |  | 0 |  | 0 | 1 | D | 1 | ROZPOCET | [6 empty] | 0
95 | M | 751-MP-01 | Mříž 600x600 | ks | 2 |  | 0 |  |  |  | základní |  | 0 | 0 | 0 | 0 | 0 | 8 | M | 2 | ROZPOCET | 0 | 0 | 0 | 0 | 0 | 1 | 0 | 4 | -1837528173
96 | M | 751-MP-02 | Mříž 600x600 | ks | 2 |  | 0 |  |  |  | základní |  | 0 | 0 | 0 | 0 | 0 | 8 | M | 2 | ROZPOCET | 0 | 0 | 0 | 0 | 0 | 1 | 0 | 4 | -594150117
97 | M | 751-MP-03 | Mříž 600x600 | ks | 1 |  | 0 |  |  |  | základní |  | 0 | 0 | 0 | 0 | 0 | 8 | M | 2 | ROZPOCET | 0 | 0 | 0 | 0 | 0 | 1 | 0 | 4 | 1027819155
98 | M | 751-MP-04 | Mříž 600x600 | ks | 2 |  | 0 |  |  |  | základní |  | 0 | 0 | 0 | 0 | 0 | 8 | M | 2 | ROZPOCET | 0 | 0 | 0 | 0 | 0 | 1 | 0 | 4 | -1458663360
99 | M | 751-MP-05 | Mříž 600x600 | ks | 2 |  | 0 |  |  |  | základní |  | 0 | 0 | 0 | 0 | 0 | 8 | M | 2 | ROZPOCET | 0 | 0 | 0 | 0 | 0 | 1 | 0 | 4 | -2104917163
| D | 751-VA | Vířivé anemostaty |  |  |  | 0 | [5 empty] | 0 |  | 0 |  | 0 | 1 | D | 1 | ROZPOCET | [6 empty] | 0
100 | M | 751-VA-01 | Vířivý anemostat včetně přípojného boxu /600x24/0/0/0/RAL9010 | ks | 1 |  | 0 |  |  |  | základní |  | 0 | 0 | 0 | 0 | 0 | 8 | M | 2 | ROZPOCET | 0 | 0 | 0 | 0 | 0 | 1 | 0 | 4 | -1047897454
101 | M | 751-VA-02 | Vířivý anemostat včetně přípojného boxu /600x24/0/0/0/RAL9010 | ks | 1 |  | 0 |  |  |  | základní |  | 0 | 0 | 0 | 0 | 0 | 8 | M | 2 | ROZPOCET | 0 | 0 | 0 | 0 | 0 | 1 | 0 | 4 | 1310449445
102 | M | 751-VA-03 | Vířivý anemostat včetně přípojného boxu /600x24/0/0/0/RAL9010 | ks | 1 |  | 0 |  |  |  | základní |  | 0 | 0 | 0 | 0 | 0 | 8 | M | 2 | ROZPOCET | 0 | 0 | 0 | 0 | 0 | 1 | 0 | 4 | -1892759499
103 | M | 751-VA-04 | Vířivý anemostat včetně přípojného boxu /600x24/0/0/0/RAL9010 | ks | 1 |  | 0 |  |  |  | základní |  | 0 | 0 | 0 | 0 | 0 | 8 | M | 2 | ROZPOCET | 0 | 0 | 0 | 0 | 0 | 1 | 0 | 4 | 821062089
104 | M | 751-VA-05 | Vířivý anemostat včetně přípojného boxu /400x16/0/0/0/RAL9010 | ks | 1 |  | 0 |  |  |  | základní |  | 0 | 0 | 0 | 0 | 0 | 8 | M | 2 | ROZPOCET | 0 | 0 | 0 | 0 | 0 | 1 | 0 | 4 | 430470173
105 | M | 751-VA-06 | Vířivý anemostat včetně přípojného boxu /400x16/0/0/0/RAL9010 | ks | 1 |  | 0 |  |  |  | základní |  | 0 | 0 | 0 | 0 | 0 | 8 | M | 2 | ROZPOCET | 0 | 0 | 0 | 0 | 0 | 1 | 0 | 4 | 746323322
106 | M | 751-VA-07 | Vířivý anemostat včetně přípojného boxu /400x16/0/0/0/RAL9010 | ks | 1 |  | 0 |  |  |  | základní |  | 0 | 0 | 0 | 0 | 0 | 8 | M | 2 | ROZPOCET | 0 | 0 | 0 | 0 | 0 | 1 | 0 | 4 | 737960428
107 | M | 751-VA-08 | Vířivý anemostat včetně přípojného boxu /400x16/0/0/0/RAL9010 | ks | 1 |  | 0 |  |  |  | základní |  | 0 | 0 | 0 | 0 | 0 | 8 | M | 2 | ROZPOCET | 0 | 0 | 0 | 0 | 0 | 1 | 0 | 4 | -1049697282
108 | M | 751-MP-06 | Mříž 600x600 | ks | 2 |  | 0 |  |  |  | základní |  | 0 | 0 | 0 | 0 | 0 | 8 | M | 2 | ROZPOCET | 0 | 0 | 0 | 0 | 0 | 1 | 0 | 4 | 318899124
| D | 751-VSP | Vyústky do spiro potrubí |  |  |  | 0 | [5 empty] | 0 |  | 0 |  | 0 | 1 | D | 1 | ROZPOCET | [6 empty] | 0
109 | M | 751-VSP-01 | Vyústka 625x75 | ks | 1 |  | 0 |  |  |  | základní |  | 0 | 0 | 0 | 0 | 0 | 8 | M | 2 | ROZPOCET | 0 | 0 | 0 | 0 | 0 | 1 | 0 | 4 | -1490810258
110 | M | 751-VSP-02 | Vyústka 625x75 | ks | 1 |  | 0 |  |  |  | základní |  | 0 | 0 | 0 | 0 | 0 | 8 | M | 2 | ROZPOCET | 0 | 0 | 0 | 0 | 0 | 1 | 0 | 4 | -578185337
111 | M | 751-VSP-03 | Vyústka 525x75 | ks | 1 |  | 0 |  |  |  | základní |  | 0 | 0 | 0 | 0 | 0 | 8 | M | 2 | ROZPOCET | 0 | 0 | 0 | 0 | 0 | 1 | 0 | 4 | -441969808
| D | 751-Tve | Talířové ventily |  |  |  | 0 | [5 empty] | 0 |  | 0 |  | 0 | 1 | D | 1 | ROZPOCET | [6 empty] | 0
112 | M | 751-Tve-01 | Talířový ventil o160 přívod | ks | 1 |  | 0 |  |  |  | základní |  | 0 | 0 | 0 | 0 | 0 | 8 | M | 2 | ROZPOCET | 0 | 0 | 0 | 0 | 0 | 1 | 0 | 4 | 1837174620
113 | M | 751-Tve-02 | Talířový ventil o125 odvod | ks | 1 |  | 0 |  |  |  | základní |  | 0 | 0 | 0 | 0 | 0 | 8 | M | 2 | ROZPOCET | 0 | 0 | 0 | 0 | 0 | 1 | 0 | 4 | 1078507291
114 | M | 751-Tve-03 | Talířový ventil o200 přívod | ks | 1 |  | 0 |  |  |  | základní |  | 0 | 0 | 0 | 0 | 0 | 8 | M | 2 | ROZPOCET | 0 | 0 | 0 | 0 | 0 | 1 | 0 | 4 | 1336539258
115 | M | 751-Tve-04 | Talířový ventil o200 odvod | ks | 1 |  | 0 |  |  |  | základní |  | 0 | 0 | 0 | 0 | 0 | 8 | M | 2 | ROZPOCET | 0 | 0 | 0 | 0 | 0 | 1 | 0 | 4 | 187737882
116 | M | 751-Tve-05 | Talířový ventil o125 přívod | ks | 1 |  | 0 |  |  |  | základní |  | 0 | 0 | 0 | 0 | 0 | 8 | M | 2 | ROZPOCET | 0 | 0 | 0 | 0 | 0 | 1 | 0 | 4 | -381032470
117 | M | 751-Tve-06 | Talířový ventil o125 odvod | ks | 1 |  | 0 |  |  |  | základní |  | 0 | 0 | 0 | 0 | 0 | 8 | M | 2 | ROZPOCET | 0 | 0 | 0 | 0 | 0 | 1 | 0 | 4 | 937357992
| D | 751-RKl | Regulační klapky ruční |  |  |  | 0 | [5 empty] | 0 |  | 0 |  | 0 | 1 | D | 1 | ROZPOCET | [6 empty] | 0
118 | M | 751-RKl-01 | Regulační klapka o250 | ks | 1 |  | 0 |  |  |  | základní |  | 0 | 0 | 0 | 0 | 0 | 8 | M | 2 | ROZPOCET | 0 | 0 | 0 | 0 | 0 | 1 | 0 | 4 | -330296591
119 | M | 751-RKV-02 | Regulační klapka o250 | ks | 1 |  | 0 |  |  |  | základní |  | 0 | 0 | 0 | 0 | 0 | 8 | M | 2 | ROZPOCET | 0 | 0 | 0 | 0 | 0 | 1 | 0 | 4 | -1822537188
120 | M | 751-RKV-03 | Regulační klapka o200 | ks | 1 |  | 0 |  |  |  | základní |  | 0 | 0 | 0 | 0 | 0 | 8 | M | 2 | ROZPOCET | 0 | 0 | 0 | 0 | 0 | 1 | 0 | 4 | -1825407071
121 | M | 751-RKV-04 | Regulační klapka o220 | ks | 1 |  | 0 |  |  |  | základní |  | 0 | 0 | 0 | 0 | 0 | 8 | M | 2 | ROZPOCET | 0 | 0 | 0 | 0 | 0 | 1 | 0 | 4 | 540510200
| D | 751-RPV | Regulátory průtoku vzduchu |  |  |  | 0 | [5 empty] | 0 |  | 0 |  | 0 | 1 | D | 1 | ROZPOCET | [6 empty] | 0
122 | M | 751-RPV-01 | Regulátor průtoku vzduchu o250 včetně servopohonu, regulátor průtoku vzduchu bude osazen kompaktním VAV regulátorem, napájení 24VAC, s komunikací KNX/PL-Link,regulace na konstantní nebo proměnný průtok | ks | 1 |  | 0 |  |  |  | základní |  | 0 | 0 | 0 | 0 | 0 | 8 | M | 2 | ROZPOCET | 0 | 0 | 0 | 0 | 0 | 1 | 0 | 4 | -1318525148
123 | M | 751-RPV-02 | Regulátor průtoku vzduchu o250 včetně servopohonu, regulátor průtoku vzduchu bude osazen kompaktním VAV regulátorem, napájení 24VAC, s komunikací KNX/PL-Link,regulace na konstantní nebo proměnný průtok | ks | 1 |  | 0 |  |  |  | základní |  | 0 | 0 | 0 | 0 | 0 | 8 | M | 2 | ROZPOCET | 0 | 0 | 0 | 0 | 0 | 1 | 0 | 4 | -1696648803
124 | M | 751-RPV-03 | Regulátor průtoku vzduchu o250 včetně servopohonu, regulátor průtoku vzduchu bude osazen kompaktním VAV regulátorem, napájení 24VAC, s komunikací KNX/PL-Link,regulace na konstantní nebo proměnný průtok | ks | 1 |  | 0 |  |  |  | základní |  | 0 | 0 | 0 | 0 | 0 | 8 | M | 2 | ROZPOCET | 0 | 0 | 0 | 0 | 0 | 1 | 0 | 4 | -487997222
125 | M | 751-RPV-04 | Regulátor průtoku vzduchu o250 včetně servopohonu, regulátor průtoku vzduchu bude osazen kompaktním VAV regulátorem, napájení 24VAC, s komunikací KNX/PL-Link,regulace na konstantní nebo proměnný průtok | ks | 1 |  | 0 |  |  |  | základní |  | 0 | 0 | 0 | 0 | 0 | 8 | M | 2 | ROZPOCET | 0 | 0 | 0 | 0 | 0 | 1 | 0 | 4 | -551214878
126 | M | 751-RPV-05 | Regulátor průtoku vzduchu konstatntní o125 | ks | 1 |  | 0 |  |  |  | základní |  | 0 | 0 | 0 | 0 | 0 | 8 | M | 2 | ROZPOCET | 0 | 0 | 0 | 0 | 0 | 1 | 0 | 4 | -853112928
127 | M | 751-RPV-06 | Regulátor průtoku vzduchu konstatntní o160 | ks | 1 |  | 0 |  |  |  | základní |  | 0 | 0 | 0 | 0 | 0 | 8 | M | 2 | ROZPOCET | 0 | 0 | 0 | 0 | 0 | 1 | 0 | 4 | 2054908042
128 | M | 751-RPV-07 | Regulátor průtoku vzduchu konstatntní o200 | ks | 1 |  | 0 |  |  |  | základní |  | 0 | 0 | 0 | 0 | 0 | 8 | M | 2 | ROZPOCET | 0 | 0 | 0 | 0 | 0 | 1 | 0 | 4 | 487942817
129 | M | 751-RPV-08 | Regulátor průtoku vzduchu konstatntní o200 | ks | 1 |  | 0 |  |  |  | základní |  | 0 | 0 | 0 | 0 | 0 | 8 | M | 2 | ROZPOCET | 0 | 0 | 0 | 0 | 0 | 1 | 0 | 4 | -1963532723
130 | M | 751-RPV-09 | Regulátor průtoku vzduchu o225 včetně servopohonu, regulátor průtoku vzduchu bude osazen kompaktním VAV regulátorem, napájení 24VAC, s komunikací KNX/PL-Link,regulace na konstantní nebo proměnný průtok | ks | 1 |  | 0 |  |  |  | základní |  | 0 | 0 | 0 | 0 | 0 | 8 | M | 2 | ROZPOCET | 0 | 0 | 0 | 0 | 0 | 1 | 0 | 4 | 1653453776
131 | M | 751-RPV-10 | Regulátor průtoku vzduchu o250 včetně servopohonu, regulátor průtoku vzduchu bude osazen kompaktním VAV regulátorem, napájení 24VAC, s komunikací KNX/PL-Link,regulace na konstantní nebo proměnný průtok | ks | 1 |  | 0 |  |  |  | základní |  | 0 | 0 | 0 | 0 | 0 | 8 | M | 2 | ROZPOCET | 0 | 0 | 0 | 0 | 0 | 1 | 0 | 4 | -605681398
132 | M | 751-RPV-11 | Regulátor průtoku vzduchu konstatntní o160 | ks | 1 |  | 0 |  |  |  | základní |  | 0 | 0 | 0 | 0 | 0 | 8 | M | 2 | ROZPOCET | 0 | 0 | 0 | 0 | 0 | 1 | 0 | 4 | -1923822850
133 | M | 751-RPV-12 | Regulátor průtoku vzduchu konstatntní o160 | ks | 1 |  | 0 |  |  |  | základní |  | 0 | 0 | 0 | 0 | 0 | 8 | M | 2 | ROZPOCET | 0 | 0 | 0 | 0 | 0 | 1 | 0 | 4 | 131192141
134 | M | 751-RPV-13 | Regulátor průtoku vzduchu konstatntní o200 | ks | 1 |  | 0 |  |  |  | základní |  | 0 | 0 | 0 | 0 | 0 | 8 | M | 2 | ROZPOCET | 0 | 0 | 0 | 0 | 0 | 1 | 0 | 4 | -1232845680
135 | M | 751-RPV-14 | Regulátor průtoku vzduchu konstatntní o125 | ks | 1 |  | 0 |  |  |  | základní |  | 0 | 0 | 0 | 0 | 0 | 8 | M | 2 | ROZPOCET | 0 | 0 | 0 | 0 | 0 | 1 | 0 | 4 | -1654691350
136 | M | 751-RPV-15 | Regulátor průtoku vzduchu konstatntní o125 | ks | 1 |  | 0 |  |  |  | základní |  | 0 | 0 | 0 | 0 | 0 | 8 | M | 2 | ROZPOCET | 0 | 0 | 0 | 0 | 0 | 1 | 0 | 4 | -1218403901
137 | M | 751-RPV-16 | Regulátor průtoku vzduchu konstatntní o160 | ks | 1 |  | 0 |  |  |  | základní |  | 0 | 0 | 0 | 0 | 0 | 8 | M | 2 | ROZPOCET | 0 | 0 | 0 | 0 | 0 | 1 | 0 | 4 | -1330320343
138 | M | 751-RPV-17 | Regulátor průtoku vzduchu konstatntní o200 | ks | 1 |  | 0 |  |  |  | základní |  | 0 | 0 | 0 | 0 | 0 | 8 | M | 2 | ROZPOCET | 0 | 0 | 0 | 0 | 0 | 1 | 0 | 4 | -861430742
139 | M | 751-RPV-18 | Regulátor průtoku vzduchu konstatntní o200 | ks | 1 |  | 0 |  |  |  | základní |  | 0 | 0 | 0 | 0 | 0 | 8 | M | 2 | ROZPOCET | 0 | 0 | 0 | 0 | 0 | 1 | 0 | 4 | 2045625987
140 | M | 751-RPV-19 | Tepelná izolace - minerální vata 40mm ma Al polepem | m2 | 25 |  | 0 |  |  |  | základní |  | 0 | 0 | 0 | 0 | 0 | 8 | M | 2 | ROZPOCET | 0 | 0 | 0 | 0 | 0 | 1 | 0 | 4 | 410979547
| D | 751-Ost | Vzduchotechnika - ostatní |  |  |  | 0 | [5 empty] | 0 |  | 0 |  | 0 | 1 | D | 1 | ROZPOCET | [6 empty] | 0
141 | K | 751-Ost-01 | Demontáž VZT potrubí a stávající VZT jednotky | kpl | 1 |  | 0 |  |  |  | základní |  | 0 | 0 | 0 | 0 | 0 | 4 | K | 2 | ROZPOCET | 0 | 0 | 0 | 0 | 0 | 1 | 0 | 4 | 1565013526
142 | M | 751-Ost-02 | Spojovací a kotvicí materiál celkem | kg | 400 |  | 0 |  |  |  | základní |  | 0 | 0 | 0 | 0 | 0 | 8 | M | 2 | ROZPOCET | 0 | 0 | 0 | 0 | 0 | 1 | 0 | 4 | -827481555
143 | K | 751-Ost-03 | Dodávka a montáž | kpl | 1 |  | 0 |  |  |  | základní |  | 0 | 0 | 0 | 0 | 0 | 4 | K | 2 | ROZPOCET | 0 | 0 | 0 | 0 | 0 | 1 | 0 | 4 | 1389882381
144 | K | 751-Ost-04 | Zaregulování | kpl | 1 |  | 0 |  |  |  | základní |  | 0 | 0 | 0 | 0 | 0 | 4 | K | 2 | ROZPOCET | 0 | 0 | 0 | 0 | 0 | 1 | 0 | 4 | 1005793858
145 | K | 751-Ost-05 | Dokumentace skutečného stavu | kpl | 1 |  | 0 |  |  |  | základní |  | 0 | 0 | 0 | 0 | 0 | 4 | K | 2 | ROZPOCET | 0 | 0 | 0 | 0 | 0 | 1 | 0 | 4 | 1092049733

## 2017-087-10 - Elektro - s...
| List obsahuje: |  | 1) Krycí list soupisu | 2) Rekapitulace |  |  | 3) Soupis prací | Zpět na list: | Rekapitulace stavby
{7bf37dd6-5ed8-4151-aa2c-2b5f5b9c28b2}
2
| KRYCÍ LIST SOUPISU | [8 empty] | v --- níže se nacházejí doplnkové a pomocné údaje k sestavám --- v | [8 empty] | False
Stavba:
Suterén I. stavba
Objekt:
2017-087-10 - Elektro - silnoproud
| KSO: |  |  |  |  | CC-CZ:
| Místo: |  | Kamýcká 1176, Praha 6 |  |  | Datum: | 28. 4. 2017
| Zadavatel: |  |  |  |  | IČ:
|  | ČZU v Praze Kamýcká 129, Praha 6 |  |  |  | DIČ:
| Uchazeč: |  |  |  |  | IČ:
DIČ:
| Projektant: |  |  |  |  | IČ:
|  | Ing. Vladimír Čapka Gestnerova 5/658, Praha 7 |  |  |  | DIČ:
Poznámka:
Zpracováno dle metodiky ÚRS s maximálním zatříděním položek (popisu činností) dle Třídníku stavebních konstrukcí a prací. Použita databáze směrných cen 2017/I. Položky, které databáze neobsahuje, oceněny dle brutto ceníků příslušných dodavatelů. Veškeré názvy jednotlivých zařízení jsou uvedeny pouze pro určení technické úrovně a provozních parametrů. Ve všech případech lze použít i jiná než navržená zařízení, která mají podobnou nebo minimálně stejnou kvalitu, účinnost a výkon, parametry použití, ev. hlučnost (která bezpodmínečně splňuje platné hygienické normy). Celková množství u jednotlivých položek (kusy, metry) byla odměřena a sečtena ručně a digitálně z výkresů.
| Cena bez DPH | [5 empty] | 0
|  |  | Základ daně |  |  | Sazba daně | Výše daně
| DPH | základní | 0 |  |  | 21% | 0
|  | snížená | 0 |  |  | 15% | 0
|  | zákl. přenesená | 0 |  |  | 21% | 0
|  | sníž. přenesená | 0 |  |  | 15% | 0
|  | nulová | 0 |  |  | 0% | 0
| Cena s DPH |  |  | v | CZK |  | 0
REKAPITULACE ČLENĚNÍ SOUPISU PRACÍ
Stavba:
Suterén I. stavba
Objekt:
2017-087-10 - Elektro - silnoproud
Místo: |  |  | Kamýcká 1176, Praha 6 |  |  | Datum: | 28. 4. 2017
Zadavatel: |  |  | ČZU v Praze Kamýcká 129, Praha 6 |  |  | Projektant: | Ing. Vladimír Čapka Gestnerova 5/658, Praha 7
Uchazeč:
Kód dílu - Popis | [6 empty] | Cena celkem [CZK]
Náklady soupisu celkem | [6 empty] | 0 | [12 empty] | -1
| PSV - Práce a dodávky PSV | [5 empty] | 0
| 741-M - Silnoproud- materiál | [5 empty] | 0
| 742-R - Silnoproud - Rozvaděče nn | [5 empty] | 0
| 742-zk - Silnoproud - Zkoušky, revize a HZS | [5 empty] | 0
SOUPIS PRACÍ
Stavba:
Suterén I. stavba
Objekt:
2017-087-10 - Elektro - silnoproud
Místo: |  |  | Kamýcká 1176, Praha 6 |  |  | Datum: | 28. 4. 2017
Zadavatel: |  |  | ČZU v Praze Kamýcká 129, Praha 6 |  |  | Projektant: | Ing. Vladimír Čapka Gestnerova 5/658, Praha 7
Uchazeč:
PČ | Typ | Kód | Popis | MJ | Množství | J.cena [CZK] | Cena celkem [CZK] | Cenová soustava |  | Poznámka | DPH | J. Nh [h] | Nh celkem [h] | J. hmotnost [t] | Hmotnost celkem [t] | J. suť [t] | Suť Celkem [t]
Náklady soupisu celkem | [6 empty] | 0 | [5 empty] | 0 |  | 0 |  | 0 |  | D | -1 | [7 empty] | 0
| D | PSV | Práce a dodávky PSV |  |  |  | 0 | [5 empty] | 0 |  | 0 |  | 0 | 2 | D | 0 | ROZPOCET | [6 empty] | 0
| D | 741-M | Silnoproud- materiál |  |  |  | 0 | [5 empty] | 0 |  | 0 |  | 0 | 1 | D | 1 | ROZPOCET | [6 empty] | 0
1 | M | 741-M-mat.-01 | Trubka tužší PVC ohebná EI do 25mm uložená do betonu/pod omítkou | m | 70 |  | 0 |  |  |  | základní |  | 0 | 0 | 0 | 0 | 0 | 8 | M | 2 | ROZPOCET | 0 | 0 | 0 | 0 | 0 | 1 | 0 | 4 | 1741586386
2 | M | 741-M-mat.-02 | Trubka PVC ohebná EI bezhalogenová 32 - 50mm uložená volně/pod omítkou | m | 50 |  | 0 |  |  |  | základní |  | 0 | 0 | 0 | 0 | 0 | 8 | M | 2 | ROZPOCET | 0 | 0 | 0 | 0 | 0 | 1 | 0 | 4 | 146782325
3 | M | 741-M-mat.-03 | Trubka plastová tuhá, hladká, bezhalogenová (HF) elektroinstalační 32-50mm uložená pevně | m | 40 |  | 0 |  |  |  | základní |  | 0 | 0 | 0 | 0 | 0 | 8 | M | 2 | ROZPOCET | 0 | 0 | 0 | 0 | 0 | 1 | 0 | 4 | -1007958065
4 | M | 741-M-mat.-04 | Trubka plastová hladká, tuhá, bezhalogenová (HF) elektroinstalační 16-25mm uložená pevně | m | 50 |  | 0 |  |  |  | základní |  | 0 | 0 | 0 | 0 | 0 | 8 | M | 2 | ROZPOCET | 0 | 0 | 0 | 0 | 0 | 1 | 0 | 4 | -1421187018
5 | M | 741-M-mat.-05 | Instalační žlab z PVC-U jednokomorový zaklapávací do 40/40 mm | m | 26 |  | 0 |  |  |  | základní |  | 0 | 0 | 0 | 0 | 0 | 8 | M | 2 | ROZPOCET | 0 | 0 | 0 | 0 | 0 | 1 | 0 | 4 | 1223114853
6 | M | 741-M-mat.-06 | Instalační žlab z PVC-U jednokomorový zaklapávací 75/75 - 75/100 mm | m | 12 |  | 0 |  |  |  | základní |  | 0 | 0 | 0 | 0 | 0 | 8 | M | 2 | ROZPOCET | 0 | 0 | 0 | 0 | 0 | 1 | 0 | 4 | 854671933
7 | M | 741-M-mat.-07 | Kabelový rošt pozinkovaný, šířka do 300 mm, délka 3m, vč. konzol či závěsů, funkčnost E30 | kus | 4 |  | 0 |  |  |  | základní |  | 0 | 0 | 0 | 0 | 0 | 8 | M | 2 | ROZPOCET | 0 | 0 | 0 | 0 | 0 | 1 | 0 | 4 | -806329223
8 | M | 741-M-mat.-08 | Kabelový rošt pozinkovaný, šířka 400 mm, v.100mm, délka 3m, vč. konzol či závěsů, funkčnost E30 | kus | 38 |  | 0 |  |  |  | základní |  | 0 | 0 | 0 | 0 | 0 | 8 | M | 2 | ROZPOCET | 0 | 0 | 0 | 0 | 0 | 1 | 0 | 4 | 2490998
9 | M | 741-M-mat.-09 | Kabelový drátěný rošt š.100mm, v.52mm, galvanizovaný, vč. konzol či závěsů | m | 8 |  | 0 |  |  |  | základní |  | 0 | 0 | 0 | 0 | 0 | 8 | M | 2 | ROZPOCET | 0 | 0 | 0 | 0 | 0 | 1 | 0 | 4 | 699482822
10 | M | 741-M-mat.-10 | Kabelový drátěný rošt š.200mm, v.52mm, galvanizovaný¨, vč. konzol či závěsů | m | 6 |  | 0 |  |  |  | základní |  | 0 | 0 | 0 | 0 | 0 | 8 | M | 2 | ROZPOCET | 0 | 0 | 0 | 0 | 0 | 1 | 0 | 4 | -1060992009
11 | M | 741-M-mat.-11 | Kabelový drátěný rošt š.65mm, v.52mm, galvanizovaný¨, vč. konzol či závěsů | m | 18 |  | 0 |  |  |  | základní |  | 0 | 0 | 0 | 0 | 0 | 8 | M | 2 | ROZPOCET | 0 | 0 | 0 | 0 | 0 | 1 | 0 | 4 | -1255660048
12 | M | 741-M-mat.-12 | Ocelová konstrukce tenkostěnná | kg | 10 |  | 0 |  |  |  | základní |  | 0 | 0 | 0 | 0 | 0 | 8 | M | 2 | ROZPOCET | 0 | 0 | 0 | 0 | 0 | 1 | 0 | 4 | 387438210
13 | M | 741-M-mat.-13 | Krabice přístrojová bez zapojení (i do SDK) | kus | 156 |  | 0 |  |  |  | základní |  | 0 | 0 | 0 | 0 | 0 | 8 | M | 2 | ROZPOCET | 0 | 0 | 0 | 0 | 0 | 1 | 0 | 4 | -751545198
14 | M | 741-M-mat.-14 | Krabice přístrojová bez zapojení dvojitá (i do SDK) | kus | 10 |  | 0 |  |  |  | základní |  | 0 | 0 | 0 | 0 | 0 | 8 | M | 2 | ROZPOCET | 0 | 0 | 0 | 0 | 0 | 1 | 0 | 4 | -1592187283
15 | M | 741-M-mat.-15 | Krabice odbočná s víčkem a svorkovnicí vč.zapojení i do sádrokartonových konstrukcí | kus | 32 |  | 0 |  |  |  | základní |  | 0 | 0 | 0 | 0 | 0 | 8 | M | 2 | ROZPOCET | 0 | 0 | 0 | 0 | 0 | 1 | 0 | 4 | 120677829
16 | M | 741-M-mat.-16 | Krabicová rozvodka povrchová, IP54, vč. průchodek, do 105x105 z izol. do 2,5 mm2 | kus | 42 |  | 0 |  |  |  | základní |  | 0 | 0 | 0 | 0 | 0 | 8 | M | 2 | ROZPOCET | 0 | 0 | 0 | 0 | 0 | 1 | 0 | 4 | -1891952618
17 | M | 741-M-mat.-17 | Krabicová rozvodka povrchová, IP54, vč. průchodek, do 125x125 z izol. do 4 mm2 | kus | 14 |  | 0 |  |  |  | základní |  | 0 | 0 | 0 | 0 | 0 | 8 | M | 2 | ROZPOCET | 0 | 0 | 0 | 0 | 0 | 1 | 0 | 4 | -1383742998
18 | M | 741-M-mat.-18 | CY, CYA do 1 x 6 mm2, vodič s plastovou izolací | m | 48 |  | 0 |  |  |  | základní |  | 0 | 0 | 0 | 0 | 0 | 8 | M | 2 | ROZPOCET | 0 | 0 | 0 | 0 | 0 | 1 | 0 | 4 | -1280905252
19 | M | 741-M-mat.-19 | CY, CYA 1 x 10 - 16 mm2, vodič s plastovou izolací | m | 60 |  | 0 |  |  |  | základní |  | 0 | 0 | 0 | 0 | 0 | 8 | M | 2 | ROZPOCET | 0 | 0 | 0 | 0 | 0 | 1 | 0 | 4 | -462041703
20 | M | 741-M-mat.-20 | CY, CYA 1 x 25 - 50 mm2, vodič s plastovou izolací | m | 8 |  | 0 |  |  |  | základní |  | 0 | 0 | 0 | 0 | 0 | 8 | M | 2 | ROZPOCET | 0 | 0 | 0 | 0 | 0 | 1 | 0 | 4 | 137689793
21 | M | 741-M-mat.-21 | CYKY do 3 x 1,5-J mm2, kabel silový izolace plastová | m | 1050 |  | 0 |  |  |  | základní |  | 0 | 0 | 0 | 0 | 0 | 8 | M | 2 | ROZPOCET | 0 | 0 | 0 | 0 | 0 | 1 | 0 | 4 | 1072455407
22 | M | 741-M-mat.-22 | CYKY do 3 x 1,5-O mm2, kabel silový izolace plastová | m | 150 |  | 0 |  |  |  | základní |  | 0 | 0 | 0 | 0 | 0 | 8 | M | 2 | ROZPOCET | 0 | 0 | 0 | 0 | 0 | 1 | 0 | 4 | 1100421067
23 | M | 741-M-mat.-23 | CYKY do 3 x 2,5-J mm2, kabel silový izolace plastová | m | 1320 |  | 0 |  |  |  | základní |  | 0 | 0 | 0 | 0 | 0 | 8 | M | 2 | ROZPOCET | 0 | 0 | 0 | 0 | 0 | 1 | 0 | 4 | -19854817
24 | M | 741-M-mat.-24 | CYKY 4/5 x 1,5 mm2, kabel silový izolace plastová | m | 95 |  | 0 |  |  |  | základní |  | 0 | 0 | 0 | 0 | 0 | 8 | M | 2 | ROZPOCET | 0 | 0 | 0 | 0 | 0 | 1 | 0 | 4 | -376712304
25 | M | 741-M-mat.-25 | CYKY 4/5 x 2,5 mm2, kabel silový izolace plastová | m | 36 |  | 0 |  |  |  | základní |  | 0 | 0 | 0 | 0 | 0 | 8 | M | 2 | ROZPOCET | 0 | 0 | 0 | 0 | 0 | 1 | 0 | 4 | -1885252411
26 | M | 741-M-mat.-26 | CYKY 4/5 x 4 mm2, kabel silový izolace plastová | m | 40 |  | 0 |  |  |  | základní |  | 0 | 0 | 0 | 0 | 0 | 8 | M | 2 | ROZPOCET | 0 | 0 | 0 | 0 | 0 | 1 | 0 | 4 | -288344857
27 | M | 741-M-mat.-27 | CYKY 4/5 x 6 mm2, kabel silový izolace plastová | m | 6 |  | 0 |  |  |  | základní |  | 0 | 0 | 0 | 0 | 0 | 8 | M | 2 | ROZPOCET | 0 | 0 | 0 | 0 | 0 | 1 | 0 | 4 | 309639369
28 | M | 741-M-mat.-28 | CYKY 4/5 x 10 mm2, kabel silový izolace plastová | m | 0 |  | 0 |  |  |  | základní |  | 0 | 0 | 0 | 0 | 0 | 8 | M | 2 | ROZPOCET | 0 | 0 | 0 | 0 | 0 | 1 | 0 | 4 | -879155501
29 | M | 741-M-mat.-29 | CYKY 4/5 x 16 mm2, kabel silový izolace plastová | m | 0 |  | 0 |  |  |  | základní |  | 0 | 0 | 0 | 0 | 0 | 8 | M | 2 | ROZPOCET | 0 | 0 | 0 | 0 | 0 | 1 | 0 | 4 | -2122142526
30 | M | 741-M-mat.-30 | 1-CYKY 4/5 x 70 mm2, kabel silový izolace plastová | m | 0 |  | 0 |  |  |  | základní |  | 0 | 0 | 0 | 0 | 0 | 8 | M | 2 | ROZPOCET | 0 | 0 | 0 | 0 | 0 | 1 | 0 | 4 | -1455894661
31 | M | 741-M-mat.-31 | 1-CYKY 3 x 120 +70 mm2, kabel silový izolace plastová | m | 20 |  | 0 |  |  |  | základní |  | 0 | 0 | 0 | 0 | 0 | 8 | M | 2 | ROZPOCET | 0 | 0 | 0 | 0 | 0 | 1 | 0 | 4 | -175394174
32 | M | 741-M-mat.-32 | CYKY 7 x 1,5 mm2, kabel silový izolace plastová | m | 10 |  | 0 |  |  |  | základní |  | 0 | 0 | 0 | 0 | 0 | 8 | M | 2 | ROZPOCET | 0 | 0 | 0 | 0 | 0 | 1 | 0 | 4 | -310668567
33 | M | 741-M-mat.-33 | Bezhalogenový kabel Cu, retardující oheň (1-CHKE-R do 3x1,5mm2) | m | 30 |  | 0 |  |  |  | základní |  | 0 | 0 | 0 | 0 | 0 | 8 | M | 2 | ROZPOCET | 0 | 0 | 0 | 0 | 0 | 1 | 0 | 4 | 1022111354
34 | M | 741-M-mat.-34 | Bezhalogenový kabel Cu, retardující oheň (1-CHKE-R 3x2,5mm2) | m | 20 |  | 0 |  |  |  | základní |  | 0 | 0 | 0 | 0 | 0 | 8 | M | 2 | ROZPOCET | 0 | 0 | 0 | 0 | 0 | 1 | 0 | 4 | 281081336
35 | M | 741-M-mat.-35 | Kabel Cu H03VVF 2x0,5mm2 | m | 4 |  | 0 |  |  |  | základní |  | 0 | 0 | 0 | 0 | 0 | 8 | M | 2 | ROZPOCET | 0 | 0 | 0 | 0 | 0 | 1 | 0 | 4 | 1883472019
36 | M | 741-M-mat.-36 | Bezhalogenový kabel Cu, retardující oheň (1-CHKE-R 4/5x1,5mm2) | m | 10 |  | 0 |  |  |  | základní |  | 0 | 0 | 0 | 0 | 0 | 8 | M | 2 | ROZPOCET | 0 | 0 | 0 | 0 | 0 | 1 | 0 | 4 | 925639108
37 | M | 741-M-mat.-37 | Bezhalogenový kabel Cu, retardující oheň (1-CHKE-R 4/5x2,5mm2) | m | 0 |  | 0 |  |  |  | základní |  | 0 | 0 | 0 | 0 | 0 | 8 | M | 2 | ROZPOCET | 0 | 0 | 0 | 0 | 0 | 1 | 0 | 4 | 758812999
38 | M | 741-M-mat.-38 | Bezhalogenový kabel Cu, retardující oheň (1-CHKE-R 4/5x4mm2) | m | 0 |  | 0 |  |  |  | základní |  | 0 | 0 | 0 | 0 | 0 | 8 | M | 2 | ROZPOCET | 0 | 0 | 0 | 0 | 0 | 1 | 0 | 4 | 782488659
39 | M | 741-M-mat.-39 | Osazení lustrové svorky vč.zapojení do 3x4 | kus | 32 |  | 0 |  |  |  | základní |  | 0 | 0 | 0 | 0 | 0 | 8 | M | 2 | ROZPOCET | 0 | 0 | 0 | 0 | 0 | 1 | 0 | 4 | -1233062131
40 | M | 741-M-mat.-40 | Spínač kolébkový velkoplošný jednopol. vypínač řaz.1, vč.ovl.krytu a rámečku, 250V/10A, IP20 | kus | 18 |  | 0 |  |  |  | základní |  | 0 | 0 | 0 | 0 | 0 | 8 | M | 2 | ROZPOCET | 0 | 0 | 0 | 0 | 0 | 1 | 0 | 4 | 382562158
41 | M | 741-M-mat.-41 | Spínač kolébkový velkoplošný střídavý přepínač řaz.6, vč.ovl.krytu a rámečku, 250V/10A, IP20 | kus | 12 |  | 0 |  |  |  | základní |  | 0 | 0 | 0 | 0 | 0 | 8 | M | 2 | ROZPOCET | 0 | 0 | 0 | 0 | 0 | 1 | 0 | 4 | -1418949467
42 | M | 741-M-mat.-42 | Ovladač tlačítkový velkoplošný jednopol., sign., vč.ovl.krytu a rámečku, 250V/10A, IP20 | kus | 17 |  | 0 |  |  |  | základní |  | 0 | 0 | 0 | 0 | 0 | 8 | M | 2 | ROZPOCET | 0 | 0 | 0 | 0 | 0 | 1 | 0 | 4 | 1685066069
43 | M | 741-M-mat.-43 | Spínač jednopólový do mokra pod omítku řaz. 01, IP44, bílá barva | kus | 2 |  | 0 |  |  |  | základní |  | 0 | 0 | 0 | 0 | 0 | 8 | M | 2 | ROZPOCET | 0 | 0 | 0 | 0 | 0 | 1 | 0 | 4 | -1252263490
44 | M | 741-M-mat.-44 | Spínač střídavý do mokra pod omítku řaz. 05, IP44, bílá barva | kus | 2 |  | 0 |  |  |  | základní |  | 0 | 0 | 0 | 0 | 0 | 8 | M | 2 | ROZPOCET | 0 | 0 | 0 | 0 | 0 | 1 | 0 | 4 | 527756063
45 | M | 741-M-mat.-45 | Spínač střídavý do mokra na omítku řaz. 05, IP20 | kus | 2 |  | 0 |  |  |  | základní |  | 0 | 0 | 0 | 0 | 0 | 8 | M | 2 | ROZPOCET | 0 | 0 | 0 | 0 | 0 | 1 | 0 | 4 | 298340154
46 | M | 741-M-mat.-46 | Ovladač tlačítkový jednopol. se samost. signálkou , do mokra, 250V/6A, IP44 | kus | 2 |  | 0 |  |  |  | základní |  | 0 | 0 | 0 | 0 | 0 | 8 | M | 2 | ROZPOCET | 0 | 0 | 0 | 0 | 0 | 1 | 0 | 4 | -904013775
47 | M | 741-M-mat.-47 | Pohybový infraspínač, 180°, vč. krytu a rámečku, 250V/10A, IP20 | kus | 2 |  | 0 |  |  |  | základní |  | 0 | 0 | 0 | 0 | 0 | 8 | M | 2 | ROZPOCET | 0 | 0 | 0 | 0 | 0 | 1 | 0 | 4 | -1258968826
48 | M | 741-M-mat.-48 | Regulátor stmívání do 10 svítidel LED, nástěnný s min. 3 předvolbami | kus | 2 |  | 0 |  |  |  | základní |  | 0 | 0 | 0 | 0 | 0 | 8 | M | 2 | ROZPOCET | 0 | 0 | 0 | 0 | 0 | 1 | 0 | 4 | 683856647
49 | M | 741-M-mat.-49 | Tlačítko "Central stop" nástěnné, červené s ochr. sklem, 250V/2A, popis | kus | 1 |  | 0 |  |  |  | základní |  | 0 | 0 | 0 | 0 | 0 | 8 | M | 2 | ROZPOCET | 0 | 0 | 0 | 0 | 0 | 1 | 0 | 4 | 24885983
50 | M | 741-M-mat.-50 | Tlačítko se signálkou nástěnné, pro ovl. VZT, 250V/2A, popis | kus | 0 |  | 0 |  |  |  | základní |  | 0 | 0 | 0 | 0 | 0 | 8 | M | 2 | ROZPOCET | 0 | 0 | 0 | 0 | 0 | 1 | 0 | 4 | 143168019
51 | M | 741-M-mat.-51 | Tlačítko "stop" nástěnné, červené s krytem, 250V/2A, popis | kus | 1 |  | 0 |  |  |  | základní |  | 0 | 0 | 0 | 0 | 0 | 8 | M | 2 | ROZPOCET | 0 | 0 | 0 | 0 | 0 | 1 | 0 | 4 | 1507100610
52 | M | 741-M-mat.-52 | Zásuvka domovní jednoduchá 10/16A, 250V, IP20, komplet | kus | 15 |  | 0 |  |  |  | základní |  | 0 | 0 | 0 | 0 | 0 | 8 | M | 2 | ROZPOCET | 0 | 0 | 0 | 0 | 0 | 1 | 0 | 4 | -1054120739
53 | M | 741-M-mat.-53 | Zásuvka domovní dvojitá 10/16A, 250V, IP20, komplet | kus | 72 |  | 0 |  |  |  | základní |  | 0 | 0 | 0 | 0 | 0 | 8 | M | 2 | ROZPOCET | 0 | 0 | 0 | 0 | 0 | 1 | 0 | 4 | 1115363566
54 | M | 741-M-mat.-54 | Zásuvka domovní jednoduchá 10/16A, 250V, IP20, s přepěťovou ochranou, komplet | kus | 2 |  | 0 |  |  |  | základní |  | 0 | 0 | 0 | 0 | 0 | 8 | M | 2 | ROZPOCET | 0 | 0 | 0 | 0 | 0 | 1 | 0 | 4 | 1767497601
55 | M | 741-M-mat.-55 | Zásuvka domovní dvojitá 10/16A, 250V, IP20 s přepěťovou ochranou, komplet | kus | 13 |  | 0 |  |  |  | základní |  | 0 | 0 | 0 | 0 | 0 | 8 | M | 2 | ROZPOCET | 0 | 0 | 0 | 0 | 0 | 1 | 0 | 4 | 74758791
56 | M | 741-M-mat.-56 | Zásuvka pod omítku 230V/16A, do vlhka, IP44, bílá | ks | 2 |  | 0 |  |  |  | základní |  | 0 | 0 | 0 | 0 | 0 | 8 | M | 2 | ROZPOCET | 0 | 0 | 0 | 0 | 0 | 1 | 0 | 4 | -467892347
57 | M | 741-M-mat.-57 | Zásuvka pod (na ) omítku 400V/3x16A, do vlhka, IP54 | ks | 1 |  | 0 |  |  |  | základní |  | 0 | 0 | 0 | 0 | 0 | 8 | M | 2 | ROZPOCET | 0 | 0 | 0 | 0 | 0 | 1 | 0 | 4 | 1101511735
58 | M | 741-M-mat.-58 | Zásuvka pod (na ) omítku 230V/1x32A, do vlhka, IP44 | ks | 1 |  | 0 |  |  |  | základní |  | 0 | 0 | 0 | 0 | 0 | 8 | M | 2 | ROZPOCET | 0 | 0 | 0 | 0 | 0 | 1 | 0 | 4 | 1370079069
59 | M | 741-M-mat.-59 | Svítidlo kruhový širokozářič 1x (10,6W) downlight, ozn. "F1" | kus | 32 |  | 0 |  |  |  | základní |  | 0 | 0 | 0 | 0 | 0 | 8 | M | 2 | ROZPOCET | 0 | 0 | 0 | 0 | 0 | 1 | 0 | 4 | -2120575137
60 | M | 741-M-mat.-60 | Svítidlo kruhový širokozářič 1x (18,3W) downlight, ozn. "F2" | kus | 3 |  | 0 |  |  |  | základní |  | 0 | 0 | 0 | 0 | 0 | 8 | M | 2 | ROZPOCET | 0 | 0 | 0 | 0 | 0 | 1 | 0 | 4 | -1690153429
61 | M | 741-M-mat.-61 | Svítidlo čtverec do minerál. podhledu W60L60 1x, (41W) ozn. "E3" | ks | 51 |  | 0 |  |  |  | základní |  | 0 | 0 | 0 | 0 | 0 | 8 | M | 2 | ROZPOCET | 0 | 0 | 0 | 0 | 0 | 1 | 0 | 4 | 1685010817
62 | M | 741-M-mat.-62 | Svítidlo atypické s červeným spektrem a regulací pro vestavbu do regálu (hmyz), LED min. 18W, zdroj | ks | 2 |  | 0 |  |  |  | základní |  | 0 | 0 | 0 | 0 | 0 | 8 | M | 2 | ROZPOCET | 0 | 0 | 0 | 0 | 0 | 1 | 0 | 4 | 1666300420
63 | M | 741-M-mat.-63 | Svítidlo prachotěs L1500 (57W), ozn. "S5" | ks | 8 |  | 0 |  |  |  | základní |  | 0 | 0 | 0 | 0 | 0 | 8 | M | 2 | ROZPOCET | 0 | 0 | 0 | 0 | 0 | 1 | 0 | 4 | -203112459
64 | M | 741-M-mat.-64 | Svítidlo nouz. s akum. S1, symetr. optika, obdél., ozn. "NA" | ks | 1 |  | 0 |  |  |  | základní |  | 0 | 0 | 0 | 0 | 0 | 8 | M | 2 | ROZPOCET | 0 | 0 | 0 | 0 | 0 | 1 | 0 | 4 | -1698886043
65 | M | 741-M-mat.-65 | Svítidlo nouz. s akum., C1, asymetr. optika, obdél., ozn. "NB" | ks | 4 |  | 0 |  |  |  | základní |  | 0 | 0 | 0 | 0 | 0 | 8 | M | 2 | ROZPOCET | 0 | 0 | 0 | 0 | 0 | 1 | 0 | 4 | 867997548
66 | M | 741-M-mat.-66 | Svítidlo nouz. s akum., C1, 1STR/2STR., piktogr. 25m, IP20, ozn. "NC" | ks | 7 |  | 0 |  |  |  | základní |  | 0 | 0 | 0 | 0 | 0 | 8 | M | 2 | ROZPOCET | 0 | 0 | 0 | 0 | 0 | 1 | 0 | 4 | -1187799160
67 | M | 741-M-mat.-67 | Svítidlo atypické stmívané pro vestavbu do regálu (hmyz), LED min. 24W, zdroj | ks | 2 |  | 0 |  |  |  | základní |  | 0 | 0 | 0 | 0 | 0 | 8 | M | 2 | ROZPOCET | 0 | 0 | 0 | 0 | 0 | 1 | 0 | 4 | -1781737587
68 | M | 741-M-mat.-68 | Pomocné ocelové systémové konstrukce svařované a šroubované z ocelových pozink. profilů a plechů | kg | 10 |  | 0 |  |  |  | základní |  | 0 | 0 | 0 | 0 | 0 | 8 | M | 2 | ROZPOCET | 0 | 0 | 0 | 0 | 0 | 1 | 0 | 4 | 1248025921
69 | M | 741-M-mat.-69 | Protipožární ucpávka stěnou / stropem, tl. do 50cm, do EI 90 min. | m2 | 0.6 |  | 0 |  |  |  | základní |  | 0 | 0 | 0 | 0 | 0 | 8 | M | 2 | ROZPOCET | 0 | 0 | 0 | 0 | 0 | 1 | 0 | 4 | 1672984070
70 | M | 741-M-mat.-70 | Protipožární tmel ( tuba - 1000ml ), do EI 90 min. | kus | 2 |  | 0 |  |  |  | základní |  | 0 | 0 | 0 | 0 | 0 | 8 | M | 2 | ROZPOCET | 0 | 0 | 0 | 0 | 0 | 1 | 0 | 4 | -1047844260
71 | M | 741-M-mat.-71 | Kabelová ucpávka vodě odolná pro vnitřní průměr otvoru 105 - 185mm | kus | 2 |  | 0 |  |  |  | základní |  | 0 | 0 | 0 | 0 | 0 | 8 | M | 2 | ROZPOCET | 0 | 0 | 0 | 0 | 0 | 1 | 0 | 4 | -794901943
72 | M | 741-M-mat.-72 | Uzemňovací vodič na povrchu FeZn do 120mm2 pevně vč. nátěru | m | 30 |  | 0 |  |  |  | základní |  | 0 | 0 | 0 | 0 | 0 | 8 | M | 2 | ROZPOCET | 0 | 0 | 0 | 0 | 0 | 1 | 0 | 4 | 39609767
73 | M | 741-M-mat.-73 | Uzemňovací vodič Cu na povrchu 25mm2 pevně vč. nátěru | m | 8 |  | 0 |  |  |  | základní |  | 0 | 0 | 0 | 0 | 0 | 8 | M | 2 | ROZPOCET | 0 | 0 | 0 | 0 | 0 | 1 | 0 | 4 | -681441938
74 | M | 741-M-mat.-74 | Ekvipotenciální svorkovnice do 6 x 16mm2, krytá | kus | 10 |  | 0 |  |  |  | základní |  | 0 | 0 | 0 | 0 | 0 | 8 | M | 2 | ROZPOCET | 0 | 0 | 0 | 0 | 0 | 1 | 0 | 4 | 1366231096
75 | M | 741-M-mat.-75 | Svorka kompletní | kus | 12 |  | 0 |  |  |  | základní |  | 0 | 0 | 0 | 0 | 0 | 8 | M | 2 | ROZPOCET | 0 | 0 | 0 | 0 | 0 | 1 | 0 | 4 | 1882689952
76 | M | 741-M-mat.-76 | Ukončení 1 - žílových vodičů a kabelů izolovaných s označením a zapojením v rozvaděči nebo na přístroji/ přípojnici do 6 mm2 | kus | 80 |  | 0 |  |  |  | základní |  | 0 | 0 | 0 | 0 | 0 | 8 | M | 2 | ROZPOCET | 0 | 0 | 0 | 0 | 0 | 1 | 0 | 4 | -424398799
77 | M | 741-M-mat.-77 | Ukončení 1 - žílových vodičů a kabelů izolovaných s označením a zapojením v rozvaděči nebo na přístroji/ přípojnici do 16 mm2 | kus | 16 |  | 0 |  |  |  | základní |  | 0 | 0 | 0 | 0 | 0 | 8 | M | 2 | ROZPOCET | 0 | 0 | 0 | 0 | 0 | 1 | 0 | 4 | 1218544607
78 | M | 741-M-mat.-78 | Ukončení 1 - žílových vodičů a kabelů izolovaných s označením a zapojením v rozvaděči nebo na přístroji/ přípojnici do 50 mm2 | kus | 0 |  | 0 |  |  |  | základní |  | 0 | 0 | 0 | 0 | 0 | 8 | M | 2 | ROZPOCET | 0 | 0 | 0 | 0 | 0 | 1 | 0 | 4 | 605715701
79 | M | 741-M-mat.-79 | Ukončení 2 - 5-ti žílových vodičů a kabelů izolovaných s označením a zapojením v rozvaděči nebo na přístroji do 2,5 mm2 | kus | 190 |  | 0 |  |  |  | základní |  | 0 | 0 | 0 | 0 | 0 | 8 | M | 2 | ROZPOCET | 0 | 0 | 0 | 0 | 0 | 1 | 0 | 4 | -265985666
80 | M | 741-M-mat.-80 | Ukončení 2 - 5-ti žílových vodičů a kabelů izolovaných s označením a zapojením v rozvaděči nebo na přístroji, 4 - 25 mm2 | kus | 32 |  | 0 |  |  |  | základní |  | 0 | 0 | 0 | 0 | 0 | 8 | M | 2 | ROZPOCET | 0 | 0 | 0 | 0 | 0 | 1 | 0 | 4 | -534840346
81 | M | 741-M-mat.-81 | Ukončení 2 - 5-ti žílových vodičů a kabelů izolovaných s označením a zapojením v rozvaděči nebo na přístroji, 35 - 70 mm2 | kus | 0 |  | 0 |  |  |  | základní |  | 0 | 0 | 0 | 0 | 0 | 8 | M | 2 | ROZPOCET | 0 | 0 | 0 | 0 | 0 | 1 | 0 | 4 | 2136271473
82 | M | 741-M-mat.-82 | Ukončení 2 - 5-ti žílových vodičů a kabelů izolovaných s označením a zapojením v rozvaděči nebo na přístroji, 95 - 150 mm2 | kus | 2 |  | 0 |  |  |  | základní |  | 0 | 0 | 0 | 0 | 0 | 8 | M | 2 | ROZPOCET | 0 | 0 | 0 | 0 | 0 | 1 | 0 | 4 | -1672852178
83 | M | 741-M-mat.-83 | Ukončení 7 - 12-ti žílových vodičů a kabelů izolovaných s označením a zapojením v rozvaděči nebo na přístroji do 4 mm2 | kus | 2 |  | 0 |  |  |  | základní |  | 0 | 0 | 0 | 0 | 0 | 8 | M | 2 | ROZPOCET | 0 | 0 | 0 | 0 | 0 | 1 | 0 | 4 | -192388070
84 | M | 741-M-mat.-84 | Kabelová spojka pro 3/4/5 - žílové kabely nn s plastovou izolací, 70 mm2 | kus | 0 |  | 0 |  |  |  | základní |  | 0 | 0 | 0 | 0 | 0 | 8 | M | 2 | ROZPOCET | 0 | 0 | 0 | 0 | 0 | 1 | 0 | 4 | 2139353790
85 | M | 741-M-mat.-85 | JYTY 7x1, kabel sdělovací izolace PVC | m | 20 |  | 0 |  |  |  | základní |  | 0 | 0 | 0 | 0 | 0 | 8 | M | 2 | ROZPOCET | 0 | 0 | 0 | 0 | 0 | 1 | 0 | 4 | -1681892019
86 | M | 741-M-mat.-86 | JYTY 14x1, kabel sdělovací izolace PVC | m | 12 |  | 0 |  |  |  | základní |  | 0 | 0 | 0 | 0 | 0 | 8 | M | 2 | ROZPOCET | 0 | 0 | 0 | 0 | 0 | 1 | 0 | 4 | -1504926430
87 | M | 741-M-mat.-87 | Kabelová ucpávka vodě odolná pro vnitřní průměr otvoru 105 - 185mm | kus | 2 |  | 0 |  |  |  | základní |  | 0 | 0 | 0 | 0 | 0 | 8 | M | 2 | ROZPOCET | 0 | 0 | 0 | 0 | 0 | 1 | 0 | 4 | -1336247615
88 | M | 741-M-mat.-88 | Kabelová chránička DN63 | m | 6 |  | 0 |  |  |  | základní |  | 0 | 0 | 0 | 0 | 0 | 8 | M | 2 | ROZPOCET | 0 | 0 | 0 | 0 | 0 | 1 | 0 | 4 | -838131857
89 | M | 741-M-mat.-89 | Nožová pojistka do 250A | kus | 3 |  | 0 |  |  |  | základní |  | 0 | 0 | 0 | 0 | 0 | 8 | M | 2 | ROZPOCET | 0 | 0 | 0 | 0 | 0 | 1 | 0 | 4 | 1303773851
90 | M | 741-M-mat.-90 | Zatažení kabelu do chráničky - kabel do 4kg/m | m | 2 |  | 0 |  |  |  | základní |  | 0 | 0 | 0 | 0 | 0 | 8 | M | 2 | ROZPOCET | 0 | 0 | 0 | 0 | 0 | 1 | 0 | 4 | 830262478
| D | 742-R | Silnoproud - Rozvaděče nn |  |  |  | 0 | [5 empty] | 0 |  | 0 |  | 0 | 1 | D | 1 | ROZPOCET | [6 empty] | 0
91 | K | 741-R-01 | Rozvodnice oceloplechová, šíře 550mm, výška 650 atyp. náplň, ozn. "RL23" | kus | 1 |  | 0 |  |  |  | základní |  | 0 | 0 | 0 | 0 | 0 | 4 | K | 2 | ROZPOCET | 0 | 0 | 0 | 0 | 0 | 1 | 0 | 4 | 1212225265
92 | K | 741-R-02 | Rozvodnice oceloplechová, šíře 550mm, výška 650 atyp. náplň, ozn. "RL24" | kus | 1 |  | 0 |  |  |  | základní |  | 0 | 0 | 0 | 0 | 0 | 4 | K | 2 | ROZPOCET | 0 | 0 | 0 | 0 | 0 | 1 | 0 | 4 | 284054271
93 | K | 741-R-03 | Rozvaděč, šíře 600+800mm, hloubka do 400mm, výška do 2000mm, IP41, oceloplechový, 2 pole atyp. náplň, ozn. "RH1B" | kus | 1 |  | 0 |  |  |  | základní |  | 0 | 0 | 0 | 0 | 0 | 4 | K | 2 | ROZPOCET | 0 | 0 | 0 | 0 | 0 | 1 | 0 | 4 | -1773643506
94 | K | 741-R-04 | Rozvaděč kompenzační nn kondenzátorový do 40kVAr, vč. skříně a regulátoru, nehrazený, IP40/20 | kus | 0 |  | 0 |  |  |  | základní |  | 0 | 0 | 0 | 0 | 0 | 4 | K | 2 | ROZPOCET | 0 | 0 | 0 | 0 | 0 | 1 | 0 | 4 | 1947607685
95 | K | 741-R-05 | Hlavní ochranná přípojnice, 2xFeZn 30/4 min. IP55, třída izolace II | kus | 1 |  | 0 |  |  |  | základní |  | 0 | 0 | 0 | 0 | 0 | 4 | K | 2 | ROZPOCET | 0 | 0 | 0 | 0 | 0 | 1 | 0 | 4 | 1834313306
96 | K | 741-R-06 | poplatek za recyklaci svítidla | ks | 132 |  | 0 |  |  |  | základní |  | 0 | 0 | 0 | 0 | 0 | 4 | K | 2 | ROZPOCET | 0 | 0 | 0 | 0 | 0 | 1 | 0 | 4 | -626809548
| D | 742-zk | Silnoproud - Zkoušky, revize a HZS |  |  |  | 0 | [5 empty] | 0 |  | 0 |  | 0 | 1 | D | 1 | ROZPOCET | [6 empty] | 0
97 | K | 742-Zk.-01 | Celková prohlídka, zkoušení, měření a vyhotovení výchozí revizní zprávy | kus | 1 |  | 0 |  |  |  | základní |  | 0 | 0 | 0 | 0 | 0 | 4 | K | 2 | ROZPOCET | 0 | 0 | 0 | 0 | 0 | 1 | 0 | 4 | -808424427
98 | K | 742-Zk.-02 | Osobní ochranné prostředky a pracovní pomůcky pro rozvodnu nn | kus | 1 |  | 0 |  |  |  | základní |  | 0 | 0 | 0 | 0 | 0 | 4 | K | 2 | ROZPOCET | 0 | 0 | 0 | 0 | 0 | 1 | 0 | 4 | 1991539075
99 | K | 742-Zk.-03 | Dokumentace skutečného provedení | kus | 1 |  | 0 |  |  |  | základní |  | 0 | 0 | 0 | 0 | 0 | 4 | K | 2 | ROZPOCET | 0 | 0 | 0 | 0 | 0 | 1 | 0 | 4 | -132660683
100 | K | 742-Zk.-04 | Zkušební provoz | hod | 50 |  | 0 |  |  |  | základní |  | 0 | 0 | 0 | 0 | 0 | 4 | K | 2 | ROZPOCET | 0 | 0 | 0 | 0 | 0 | 1 | 0 | 4 | -201487404

## 2017-087-11 - MaR
| List obsahuje: |  | 1) Krycí list soupisu | 2) Rekapitulace |  |  | 3) Soupis prací | Zpět na list: | Rekapitulace stavby
{f12600ff-f08a-44b6-92c1-dfc7fec6dcdc}
2
| KRYCÍ LIST SOUPISU | [8 empty] | v --- níže se nacházejí doplnkové a pomocné údaje k sestavám --- v | [8 empty] | False
Stavba:
Suterén I. stavba
Objekt:
2017-087-11 - MaR
| KSO: |  |  |  |  | CC-CZ:
| Místo: |  | Kamýcká 1176, Praha 6 |  |  | Datum: | 28. 4. 2017
| Zadavatel: |  |  |  |  | IČ:
|  | ČZU v Praze Kamýcká 129, Praha 6 |  |  |  | DIČ:
| Uchazeč: |  |  |  |  | IČ:
DIČ:
| Projektant: |  |  |  |  | IČ:
|  | Ing. Vladimír Čapka Gestnerova 5/658, Praha 7 |  |  |  | DIČ:
Poznámka:
Zpracováno dle metodiky ÚRS s maximálním zatříděním položek (popisu činností) dle Třídníku stavebních konstrukcí a prací. Použita databáze směrných cen 2017/I. Položky, které databáze neobsahuje, oceněny dle brutto ceníků příslušných dodavatelů. Veškeré názvy jednotlivých zařízení jsou uvedeny pouze pro určení technické úrovně a provozních parametrů. Ve všech případech lze použít i jiná než navržená zařízení, která mají podobnou nebo minimálně stejnou kvalitu, účinnost a výkon, parametry použití, ev. hlučnost (která bezpodmínečně splňuje platné hygienické normy). Celková množství u jednotlivých položek (kusy, metry) byla odměřena a sečtena ručně a digitálně z výkresů.
| Cena bez DPH | [5 empty] | 0
|  |  | Základ daně |  |  | Sazba daně | Výše daně
| DPH | základní | 0 |  |  | 21% | 0
|  | snížená | 0 |  |  | 15% | 0
|  | zákl. přenesená | 0 |  |  | 21% | 0
|  | sníž. přenesená | 0 |  |  | 15% | 0
|  | nulová | 0 |  |  | 0% | 0
| Cena s DPH |  |  | v | CZK |  | 0
REKAPITULACE ČLENĚNÍ SOUPISU PRACÍ
Stavba:
Suterén I. stavba
Objekt:
2017-087-11 - MaR
Místo: |  |  | Kamýcká 1176, Praha 6 |  |  | Datum: | 28. 4. 2017
Zadavatel: |  |  | ČZU v Praze Kamýcká 129, Praha 6 |  |  | Projektant: | Ing. Vladimír Čapka Gestnerova 5/658, Praha 7
Uchazeč:
Kód dílu - Popis | [6 empty] | Cena celkem [CZK]
Náklady soupisu celkem | [6 empty] | 0 | [12 empty] | -1
| PSV - Práce a dodávky PSV | [5 empty] | 0
| 742-Per. - 1.Periferie | [5 empty] | 0
| 742-R - 2.Rozvaděč | [5 empty] | 0
| 742-JRC - 3.IRC | [5 empty] | 0
| 742-To - 4. Topologie, centrála | [5 empty] | 0
| 742-Ka - 5. Kabeláž, kabelové trasy | [5 empty] | 0
| 742-Ost - 6. Ostatní náklady | [5 empty] | 0
SOUPIS PRACÍ
Stavba:
Suterén I. stavba
Objekt:
2017-087-11 - MaR
Místo: |  |  | Kamýcká 1176, Praha 6 |  |  | Datum: | 28. 4. 2017
Zadavatel: |  |  | ČZU v Praze Kamýcká 129, Praha 6 |  |  | Projektant: | Ing. Vladimír Čapka Gestnerova 5/658, Praha 7
Uchazeč:
PČ | Typ | Kód | Popis | MJ | Množství | J.cena [CZK] | Cena celkem [CZK] | Cenová soustava |  | Poznámka | DPH | J. Nh [h] | Nh celkem [h] | J. hmotnost [t] | Hmotnost celkem [t] | J. suť [t] | Suť Celkem [t]
Náklady soupisu celkem | [6 empty] | 0 | [5 empty] | 0 |  | 0 |  | 0 |  | D | -1 | [7 empty] | 0
| D | PSV | Práce a dodávky PSV |  |  |  | 0 | [5 empty] | 0 |  | 0 |  | 0 | 2 | D | 0 | ROZPOCET | [6 empty] | 0
| D | 742-Per. | 1.Periferie |  |  |  | 0 | [5 empty] | 0 |  | 0 |  | 0 | 1 | D | 1 | ROZPOCET | [6 empty] | 0
1 | M | 742-Per.- mat.-01 | SONDA - Sonda na snimani zaplaveni, položka obsahuje dodávku a montáž prvku, vč. zapojení kabelu na straně periferie | ks | 2 |  | 0 |  |  |  | základní |  | 0 | 0 | 0 | 0 | 0 | 8 | M | 2 | ROZPOCET | 0 | 0 | 0 | 0 | 0 | 1 | 0 | 4 | -322548714
2 | M | 742-Per.- mat.-02 | Frekv.měnič, 3x400V,1.5kW,IP54, položka obsahuje dodávku a montáž prvku, vč. zapojení kabelu na straně periferie, vč. nastavení | ks | 1 |  | 0 |  |  |  | základní |  | 0 | 0 | 0 | 0 | 0 | 8 | M | 2 | ROZPOCET | 0 | 0 | 0 | 0 | 0 | 1 | 0 | 4 | 2075990394
3 | M | 742-Per.- mat.-03 | Pohon klapky 18Nm,24VAC,s perem, položka obsahuje dodávku a montáž prvku, vč. zapojení kabelu na straně periferie | ks | 2 |  | 0 |  |  |  | základní |  | 0 | 0 | 0 | 0 | 0 | 8 | M | 2 | ROZPOCET | 0 | 0 | 0 | 0 | 0 | 1 | 0 | 4 | 738888550
4 | M | 742-Per.- mat.-04 | Pohon klapky spoj. 0-10V,15Nm,24VAC, položka obsahuje dodávku a montáž prvku, vč. zapojení kabelu na straně periferie | ks | 1 |  | 0 |  |  |  | základní |  | 0 | 0 | 0 | 0 | 0 | 8 | M | 2 | ROZPOCET | 0 | 0 | 0 | 0 | 0 | 1 | 0 | 4 | 354702320
5 | M | 742-Per.- mat.-05 | Pohon klapky 7Nm,24VAC,s perem, položka obsahuje dodávku a montáž prvku, vč. zapojení kabelu na straně periferie | ks | 2 |  | 0 |  |  |  | základní |  | 0 | 0 | 0 | 0 | 0 | 8 | M | 2 | ROZPOCET | 0 | 0 | 0 | 0 | 0 | 1 | 0 | 4 | 14684335
6 | M | 742-Per.- mat.-06 | PAKET.SPINAC 4POL+KRAB10A - Paketovy spinac,4 pol.,10A,krabice IP65, položka obsahuje dodávku a montáž prvku, vč. zapojení kabelu na straně periferie | ks | 3 |  | 0 |  |  |  | základní |  | 0 | 0 | 0 | 0 | 0 | 8 | M | 2 | ROZPOCET | 0 | 0 | 0 | 0 | 0 | 1 | 0 | 4 | -1181452124
7 | M | 742-Per.- mat.-07 | PAKET.SPINAC 6POL+KRAB10A - Paketovy spinac,6 pol.,10A,krabice IP65, položka obsahuje dodávku a montáž prvku, vč. zapojení kabelu na straně periferie | ks | 2 |  | 0 |  |  |  | základní |  | 0 | 0 | 0 | 0 | 0 | 8 | M | 2 | ROZPOCET | 0 | 0 | 0 | 0 | 0 | 1 | 0 | 4 | -1947833978
8 | M | 742-Per.- mat.-08 | Pokojové čidlo teploty 0-50st.C, položka obsahuje dodávku a montáž prvku, vč. zapojení kabelu na straně periferie | ks | 1 |  | 0 |  |  |  | základní |  | 0 | 0 | 0 | 0 | 0 | 8 | M | 2 | ROZPOCET | 0 | 0 | 0 | 0 | 0 | 1 | 0 | 4 | 1893216088
9 | M | 742-Per.- mat.-09 | Čidlo venkovní teploty -50+70st.C, položka obsahuje dodávku a montáž prvku, vč. zapojení kabelu na straně periferie | ks | 1 |  | 0 |  |  |  | základní |  | 0 | 0 | 0 | 0 | 0 | 8 | M | 2 | ROZPOCET | 0 | 0 | 0 | 0 | 0 | 1 | 0 | 4 | 631314841
10 | M | 742-Per.- mat.-10 | Čidlo teploty příložné,-30+130st.C, položka obsahuje dodávku a montáž prvku, vč. zapojení kabelu na straně periferie | ks | 1 |  | 0 |  |  |  | základní |  | 0 | 0 | 0 | 0 | 0 | 8 | M | 2 | ROZPOCET | 0 | 0 | 0 | 0 | 0 | 1 | 0 | 4 | 1758152392
11 | M | 742-Per.- mat.-11 | Čidlo teploty ponorné,PN10,-30+130st.C,100mm, položka obsahuje dodávku a montáž prvku, vč. zapojení kabelu na straně periferie | ks | 4 |  | 0 |  |  |  | základní |  | 0 | 0 | 0 | 0 | 0 | 8 | M | 2 | ROZPOCET | 0 | 0 | 0 | 0 | 0 | 1 | 0 | 4 | 2003517781
12 | M | 742-Per.- mat.-12 | Protimrazová ochrana spojitá 0-10V,24VAC, 6m, položka obsahuje dodávku a montáž prvku, vč. zapojení kabelu na straně periferie | ks | 1 |  | 0 |  |  |  | základní |  | 0 | 0 | 0 | 0 | 0 | 8 | M | 2 | ROZPOCET | 0 | 0 | 0 | 0 | 0 | 1 | 0 | 4 | -1791378915
13 | M | 742-Per.- mat.-13 | Čidlo teploty kanálové,0.4m, položka obsahuje dodávku a montáž prvku, vč. zapojení kabelu na straně periferie | ks | 3 |  | 0 |  |  |  | základní |  | 0 | 0 | 0 | 0 | 0 | 8 | M | 2 | ROZPOCET | 0 | 0 | 0 | 0 | 0 | 1 | 0 | 4 | -1966498661
14 | M | 742-Per.- mat.-14 | Snimač tlaku 10bar, položka obsahuje dodávku a montáž prvku, vč. zapojení kabelu na straně periferie | ks | 1 |  | 0 |  |  |  | základní |  | 0 | 0 | 0 | 0 | 0 | 8 | M | 2 | ROZPOCET | 0 | 0 | 0 | 0 | 0 | 1 | 0 | 4 | -199666806
15 | M | 742-Per.- mat.-15 | Snímač dif.tlaku 0-3000Pa,0-10V, položka obsahuje dodávku a montáž prvku, vč. zapojení kabelu na straně periferie | ks | 3 |  | 0 |  |  |  | základní |  | 0 | 0 | 0 | 0 | 0 | 8 | M | 2 | ROZPOCET | 0 | 0 | 0 | 0 | 0 | 1 | 0 | 4 | -1914731832
16 | M | 742-Per.- mat.-16 | Snimac dif.tlaku 50-500Pa, položka obsahuje dodávku a montáž prvku, vč. zapojení kabelu na straně periferie | ks | 3 |  | 0 |  |  |  | základní |  | 0 | 0 | 0 | 0 | 0 | 8 | M | 2 | ROZPOCET | 0 | 0 | 0 | 0 | 0 | 1 | 0 | 4 | 1318601679
17 | M | 742-Per.- mat.-17 | Čidlo r.vlhkosti a teploty kanál,0-10V,0-10V, položka obsahuje dodávku a montáž prvku, vč. zapojení kabelu na straně periferie | ks | 2 |  | 0 |  |  |  | základní |  | 0 | 0 | 0 | 0 | 0 | 8 | M | 2 | ROZPOCET | 0 | 0 | 0 | 0 | 0 | 1 | 0 | 4 | 1258440905
18 | M | 742-Per.- mat.-18 | Ovládací skříňka jednotlačítková lícující, položka obsahuje dodávku a montáž prvku, vč. zapojení kabelu na straně periferie | ks | 1 |  | 0 |  |  |  | základní |  | 0 | 0 | 0 | 0 | 0 | 8 | M | 2 | ROZPOCET | 0 | 0 | 0 | 0 | 0 | 1 | 0 | 4 | 633833064
19 | M | 742-Per.- mat.-19 | Ovládací skříňka jednotlačítková, položka obsahuje dodávku a montáž prvku, vč. zapojení kabelu na straně periferie | ks | 6 |  | 0 |  |  |  | základní |  | 0 | 0 | 0 | 0 | 0 | 8 | M | 2 | ROZPOCET | 0 | 0 | 0 | 0 | 0 | 1 | 0 | 4 | 1364026170
20 | K | 742-Per.- mont.-01 | SONDA - Sonda na snimani zaplaveni, položka obsahuje dodávku a montáž prvku, vč. zapojení kabelu na straně periferie | ks | 2 |  | 0 |  |  |  | základní |  | 0 | 0 | 0 | 0 | 0 | 4 | K | 2 | ROZPOCET | 0 | 0 | 0 | 0 | 0 | 1 | 0 | 4 | -2057553351
21 | K | 742-Per.- mont.-02 | Frekv.měnič, 3x400V,1.5kW,IP54, položka obsahuje dodávku a montáž prvku, vč. zapojení kabelu na straně periferie, vč. nastavení | ks | 1 |  | 0 |  |  |  | základní |  | 0 | 0 | 0 | 0 | 0 | 4 | K | 2 | ROZPOCET | 0 | 0 | 0 | 0 | 0 | 1 | 0 | 4 | 1291288793
22 | K | 742-Per.- mont.-03 | Pohon klapky 18Nm,24VAC,s perem, položka obsahuje dodávku a montáž prvku, vč. zapojení kabelu na straně periferie | ks | 2 |  | 0 |  |  |  | základní |  | 0 | 0 | 0 | 0 | 0 | 4 | K | 2 | ROZPOCET | 0 | 0 | 0 | 0 | 0 | 1 | 0 | 4 | -1581861068
23 | K | 742-Per.- mont.-04 | Pohon klapky spoj. 0-10V,15Nm,24VAC, položka obsahuje dodávku a montáž prvku, vč. zapojení kabelu na straně periferie | ks | 1 |  | 0 |  |  |  | základní |  | 0 | 0 | 0 | 0 | 0 | 4 | K | 2 | ROZPOCET | 0 | 0 | 0 | 0 | 0 | 1 | 0 | 4 | 813148190
24 | K | 742-Per.- mont.-05 | Pohon klapky 7Nm,24VAC,s perem, položka obsahuje dodávku a montáž prvku, vč. zapojení kabelu na straně periferie | ks | 2 |  | 0 |  |  |  | základní |  | 0 | 0 | 0 | 0 | 0 | 4 | K | 2 | ROZPOCET | 0 | 0 | 0 | 0 | 0 | 1 | 0 | 4 | 831640102
25 | K | 742-Per.- mont.-06 | PAKET.SPINAC 4POL+KRAB10A - Paketovy spinac,4 pol.,10A,krabice IP65, položka obsahuje dodávku a montáž prvku, vč. zapojení kabelu na straně periferie | ks | 3 |  | 0 |  |  |  | základní |  | 0 | 0 | 0 | 0 | 0 | 4 | K | 2 | ROZPOCET | 0 | 0 | 0 | 0 | 0 | 1 | 0 | 4 | -1669253479
26 | K | 742-Per.- mont.-07 | PAKET.SPINAC 6POL+KRAB10A - Paketovy spinac,6 pol.,10A,krabice IP65, položka obsahuje dodávku a montáž prvku, vč. zapojení kabelu na straně periferie | ks | 2 |  | 0 |  |  |  | základní |  | 0 | 0 | 0 | 0 | 0 | 4 | K | 2 | ROZPOCET | 0 | 0 | 0 | 0 | 0 | 1 | 0 | 4 | -298954997
27 | K | 742-Per.- mont.-08 | Připojení kabelu nedefinované vývodem nebo periferií, položka obsahuje zapojení kabelu na straně periferie | ks | 22 |  | 0 |  |  |  | základní |  | 0 | 0 | 0 | 0 | 0 | 4 | K | 2 | ROZPOCET | 0 | 0 | 0 | 0 | 0 | 1 | 0 | 4 | -1498523131
28 | K | 742-Per.- mont.-09 | Pokojové čidlo teploty 0-50st.C, položka obsahuje dodávku a montáž prvku, vč. zapojení kabelu na straně periferie | ks | 1 |  | 0 |  |  |  | základní |  | 0 | 0 | 0 | 0 | 0 | 4 | K | 2 | ROZPOCET | 0 | 0 | 0 | 0 | 0 | 1 | 0 | 4 | -427264216
29 | K | 742-Per.- mont.-10 | Čidlo venkovní teploty -50+70st.C, položka obsahuje dodávku a montáž prvku, vč. zapojení kabelu na straně periferie | ks | 1 |  | 0 |  |  |  | základní |  | 0 | 0 | 0 | 0 | 0 | 4 | K | 2 | ROZPOCET | 0 | 0 | 0 | 0 | 0 | 1 | 0 | 4 | 1786136002
30 | K | 742-Per.- mont.-11 | Čidlo teploty příložné,-30+130st.C, položka obsahuje dodávku a montáž prvku, vč. zapojení kabelu na straně periferie | ks | 1 |  | 0 |  |  |  | základní |  | 0 | 0 | 0 | 0 | 0 | 4 | K | 2 | ROZPOCET | 0 | 0 | 0 | 0 | 0 | 1 | 0 | 4 | 1224594159
31 | K | 742-Per.- mont.-12 | Čidlo teploty ponorné,PN 10,-30+130st.C,100mm, položka obsahuje dodávku a montáž prvku, vč. zapojení kabelu na straně periferie | ks | 4 |  | 0 |  |  |  | základní |  | 0 | 0 | 0 | 0 | 0 | 4 | K | 2 | ROZPOCET | 0 | 0 | 0 | 0 | 0 | 1 | 0 | 4 | 1383768009
32 | K | 742-Per.- mont.-13 | Protimrazová ochrana spojitá 0-10V,24VAC, 6m, položka obsahuje dodávku a montáž prvku, vč. zapojení kabelu na straně periferie | ks | 1 |  | 0 |  |  |  | základní |  | 0 | 0 | 0 | 0 | 0 | 4 | K | 2 | ROZPOCET | 0 | 0 | 0 | 0 | 0 | 1 | 0 | 4 | -1814759097
33 | K | 742-Per.- mont.-14 | Čidlo teploty kanálové,0.4m, položka obsahuje dodávku a montáž prvku, vč. zapojení kabelu na straně periferie | ks | 3 |  | 0 |  |  |  | základní |  | 0 | 0 | 0 | 0 | 0 | 4 | K | 2 | ROZPOCET | 0 | 0 | 0 | 0 | 0 | 1 | 0 | 4 | 94781091
34 | K | 742-Per.- mont.-15 | Snimač tlaku 10bar, položka obsahuje dodávku a montáž prvku, vč. zapojení kabelu na straně periferie | ks | 1 |  | 0 |  |  |  | základní |  | 0 | 0 | 0 | 0 | 0 | 4 | K | 2 | ROZPOCET | 0 | 0 | 0 | 0 | 0 | 1 | 0 | 4 | -1458121936
35 | K | 742-Per.- mont.-16 | Snímač dif.tlaku 0-3000Pa,0-10V, položka obsahuje dodávku a montáž prvku, vč. zapojení kabelu na straně periferie | ks | 3 |  | 0 |  |  |  | základní |  | 0 | 0 | 0 | 0 | 0 | 4 | K | 2 | ROZPOCET | 0 | 0 | 0 | 0 | 0 | 1 | 0 | 4 | 1204303589
36 | K | 742-Per.- mont.-17 | Snimac dif.tlaku 50-500Pa, položka obsahuje dodávku a montáž prvku, vč. zapojení kabelu na straně periferie | ks | 3 |  | 0 |  |  |  | základní |  | 0 | 0 | 0 | 0 | 0 | 4 | K | 2 | ROZPOCET | 0 | 0 | 0 | 0 | 0 | 1 | 0 | 4 | 720594965
37 | K | 742-Per.- mont.-18 | Čidlo r.vlhkosti a teploty kanál,0-10V,0-10V, položka obsahuje dodávku a montáž prvku, vč. zapojení kabelu na straně periferie | ks | 2 |  | 0 |  |  |  | základní |  | 0 | 0 | 0 | 0 | 0 | 4 | K | 2 | ROZPOCET | 0 | 0 | 0 | 0 | 0 | 1 | 0 | 4 | -1145742890
38 | K | 742-Per.- mont.-19 | Ovládací skříňka jednotlačítková lícující, položka obsahuje dodávku a montáž prvku, vč. zapojení kabelu na straně periferie | ks | 1 |  | 0 |  |  |  | základní |  | 0 | 0 | 0 | 0 | 0 | 4 | K | 2 | ROZPOCET | 0 | 0 | 0 | 0 | 0 | 1 | 0 | 4 | 792588718
39 | K | 742-Per.- mont.-20 | Ovládací skříňka jednotlačítková, položka obsahuje dodávku a montáž prvku, vč. zapojení kabelu na straně periferie | ks | 6 |  | 0 |  |  |  | základní |  | 0 | 0 | 0 | 0 | 0 | 4 | K | 2 | ROZPOCET | 0 | 0 | 0 | 0 | 0 | 1 | 0 | 4 | -11258810
| D | 742-R | 2.Rozvaděč |  |  |  | 0 | [5 empty] | 0 |  | 0 |  | 0 | 1 | D | 1 | ROZPOCET | [6 empty] | 0
40 | M | 742-R-mat.-01 | Svodič blesk.proudů+přep.ochrana,24V,ST1+2+3, položka obsahuje dodávku prvku, montáž a zapojení je v položce "zapojení krabice" | ks | 7 |  | 0 |  |  |  | základní |  | 0 | 0 | 0 | 0 | 0 | 8 | M | 2 | ROZPOCET | 0 | 0 | 0 | 0 | 0 | 1 | 0 | 4 | 677290614
41 | M | 742-R-mat.-02 | 0832 - Krabice s vývodkami IP55,220x170x150,plast, , položka obsahuje dodávku prvku, montáž na místě, vč. instalace vnitřního vybavení, vč. vnitřního zapojení | ks | 1 |  | 0 |  |  |  | základní |  | 0 | 0 | 0 | 0 | 0 | 8 | M | 2 | ROZPOCET | 0 | 0 | 0 | 0 | 0 | 1 | 0 | 4 | -1251270475
42 | M | 742-R-mat.-03 | Jistič 50A,typ C,3P,10kA, položka obsahuje dodávku prvku, montáž a zapojení viz položka "ostaní náklady/výroba rozvaděče" | ks | 1 |  | 0 |  |  |  | základní |  | 0 | 0 | 0 | 0 | 0 | 8 | M | 2 | ROZPOCET | 0 | 0 | 0 | 0 | 0 | 1 | 0 | 4 | -267892330
43 | M | 742-R-mat.-04 | Ethernet Switch,5Port(RJ45),DIN-Rail,24VAC, položka obsahuje dodávku prvku, montáž a zapojení viz položka "ostaní náklady/výroba rozvaděče" | ks | 1 |  | 0 |  |  |  | základní |  | 0 | 0 | 0 | 0 | 0 | 8 | M | 2 | ROZPOCET | 0 | 0 | 0 | 0 | 0 | 1 | 0 | 4 | 854420953
44 | M | 742-R-mat.-05 | Hlidani hladiny, 24-230VAC, položka obsahuje dodávku prvku, montáž a zapojení viz položka "ostaní náklady/výroba rozvaděče" | ks | 1 |  | 0 |  |  |  | základní |  | 0 | 0 | 0 | 0 | 0 | 8 | M | 2 | ROZPOCET | 0 | 0 | 0 | 0 | 0 | 1 | 0 | 4 | -366829726
45 | M | 742-R-mat.-06 | NAPÁJECÍ OBVODY 3F - Přepěťová ochrana typu 2, odjištěná ovládací fáze, obvod vyrážecí cívky, kontrola.fází, odjištěná servisní zásuvka, položka obsahuje dodávku prvku, montáž a zapojení viz položka "ostaní náklady/výroba rozvaděče" | ks | 1 |  | 0 |  |  |  | základní |  | 0 | 0 | 0 | 0 | 0 | 8 | M | 2 | ROZPOCET | 0 | 0 | 0 | 0 | 0 | 1 | 0 | 4 | 10287270
46 | M | 742-R-mat.-07 | NAPÁJENÍ ROZVADĚČE MAR - Jištěný přívod 1F,16A,230V,přep.ochrana typu 3 s VF filtrem 16A,transformátor 315VA-230/24VAC,osvětlení rozvaděče, položka obsahuje dodávku prvku, montáž a zapojení viz položka "ostaní náklady/výroba rozvaděče" | ks | 1 |  | 0 |  |  |  | základní |  | 0 | 0 | 0 | 0 | 0 | 8 | M | 2 | ROZPOCET | 0 | 0 | 0 | 0 | 0 | 1 | 0 | 4 | -868456417
47 | M | 742-R-mat.-08 | Skříň.rozvaděč 2000x800x300,IP55,vč.příslušenství, položka obsahuje dodávku prvku, montáž a zapojení viz položka "ostaní náklady/výroba rozvaděče" | ks | 1 |  | 0 |  |  |  | základní |  | 0 | 0 | 0 | 0 | 0 | 8 | M | 2 | ROZPOCET | 0 | 0 | 0 | 0 | 0 | 1 | 0 | 4 | -850981599
48 | M | 742-R-mat.-09 | Volně programovatelné procesní podstanice pro řízení a regulaci, položka obsahuje dodávku prvku, montáž a zapojení viz položka "ostaní náklady/výroba rozvaděče" | ks | 1 |  | 0 |  |  |  | základní |  | 0 | 0 | 0 | 0 | 0 | 8 | M | 2 | ROZPOCET | 0 | 0 | 0 | 0 | 0 | 1 | 0 | 4 | -614288617
49 | M | 742-R-mat.-10 | Ovládací panel vč. připoj.kabelu, Ethernet, položka obsahuje dodávku prvku, montáž a zapojení viz položka "ostaní náklady/výroba rozvaděče" | ks | 1 |  | 0 |  |  |  | základní |  | 0 | 0 | 0 | 0 | 0 | 8 | M | 2 | ROZPOCET | 0 | 0 | 0 | 0 | 0 | 1 | 0 | 4 | 816105301
50 | M | 742-R-mat.-11 | Adresovací kolíčky 1-12, položka obsahuje dodávku prvku, montáž a zapojení viz položka "ostaní náklady/výroba rozvaděče" | ks | 1 |  | 0 |  |  |  | základní |  | 0 | 0 | 0 | 0 | 0 | 8 | M | 2 | ROZPOCET | 0 | 0 | 0 | 0 | 0 | 1 | 0 | 4 | -355817986
51 | M | 742-R-mat.-12 | Popisné štítky A4,100ks, položka obsahuje dodávku prvku, montáž a zapojení viz položka "ostaní náklady/výroba rozvaděče" | ks | 1 |  | 0 |  |  |  | základní |  | 0 | 0 | 0 | 0 | 0 | 8 | M | 2 | ROZPOCET | 0 | 0 | 0 | 0 | 0 | 1 | 0 | 4 | 2049574213
52 | M | 742-R-mat.-13 | Modul hlášení 16DI, položka obsahuje dodávku prvku, montáž a zapojení viz položka "ostaní náklady/výroba rozvaděče" | ks | 2 |  | 0 |  |  |  | základní |  | 0 | 0 | 0 | 0 | 0 | 8 | M | 2 | ROZPOCET | 0 | 0 | 0 | 0 | 0 | 1 | 0 | 4 | -1792716135
53 | M | 742-R-mat.-14 | Modul digitálních výstupů 6DO, položka obsahuje dodávku prvku, montáž a zapojení viz položka "ostaní náklady/výroba rozvaděče" | ks | 3 |  | 0 |  |  |  | základní |  | 0 | 0 | 0 | 0 | 0 | 8 | M | 2 | ROZPOCET | 0 | 0 | 0 | 0 | 0 | 1 | 0 | 4 | -197898457
54 | M | 742-R-mat.-15 | Univerzální I/O modul 8V/V, položka obsahuje dodávku prvku, montáž a zapojení viz položka "ostaní náklady/výroba rozvaděče" | ks | 4 |  | 0 |  |  |  | základní |  | 0 | 0 | 0 | 0 | 0 | 8 | M | 2 | ROZPOCET | 0 | 0 | 0 | 0 | 0 | 1 | 0 | 4 | -1411264015
55 | M | 742-R-mat.-16 | Modul napájení DC24V,1.2A, položka obsahuje dodávku prvku, montáž a zapojení viz položka "ostaní náklady/výroba rozvaděče" | ks | 1 |  | 0 |  |  |  | základní |  | 0 | 0 | 0 | 0 | 0 | 8 | M | 2 | ROZPOCET | 0 | 0 | 0 | 0 | 0 | 1 | 0 | 4 | -804730153
56 | M | 742-R-mat.-17 | Modul sběrnicový, položka obsahuje dodávku prvku, montáž a zapojení viz položka "ostaní náklady/výroba rozvaděče" | ks | 1 |  | 0 |  |  |  | základní |  | 0 | 0 | 0 | 0 | 0 | 8 | M | 2 | ROZPOCET | 0 | 0 | 0 | 0 | 0 | 1 | 0 | 4 | 1966266173
57 | M | 742-R-mat.-18 | VYVOD 1F, 0.2-0.4A .- Styk.vývod 1F,230V,s ovl. obvodem A-0-R, signalizace LED, 3xrelé, položka obsahuje dodávku prvku, montáž a zapojení viz položka "ostaní náklady/výroba rozvaděče" | ks | 1 |  | 0 |  |  |  | základní |  | 0 | 0 | 0 | 0 | 0 | 8 | M | 2 | ROZPOCET | 0 | 0 | 0 | 0 | 0 | 1 | 0 | 4 | 693280449
58 | M | 742-R-mat.-19 | VYVOD 1F, 0.4-0.63A - Styk.vývod 1F,230V,s ovl. obvodem A-0-R, signalizace LED, 3xrelé, položka obsahuje dodávku prvku, montáž a zapojení viz položka "ostaní náklady/výroba rozvaděče" | ks | 2 |  | 0 |  |  |  | základní |  | 0 | 0 | 0 | 0 | 0 | 8 | M | 2 | ROZPOCET | 0 | 0 | 0 | 0 | 0 | 1 | 0 | 4 | -1543646702
59 | M | 742-R-mat.-20 | VYVOD 1F, 0.63-1.63A - Styk.vývod 1F,230V,s ovl. obvodem A-0-R, signalizace LED, 3xrelé, položka obsahuje dodávku prvku, montáž a zapojení viz položka "ostaní náklady/výroba rozvaděče" | ks | 2 |  | 0 |  |  |  | základní |  | 0 | 0 | 0 | 0 | 0 | 8 | M | 2 | ROZPOCET | 0 | 0 | 0 | 0 | 0 | 1 | 0 | 4 | 494860988
60 | M | 742-R-mat.-21 | VYVOD 1F, 2.5-4A - Styk.vývod 1F,230V,s ovl. obvodem A-0-R, signalizace LED, 3xrelé, položka obsahuje dodávku prvku, montáž a zapojení viz položka "ostaní náklady/výroba rozvaděče" | ks | 2 |  | 0 |  |  |  | základní |  | 0 | 0 | 0 | 0 | 0 | 8 | M | 2 | ROZPOCET | 0 | 0 | 0 | 0 | 0 | 1 | 0 | 4 | -1816498315
61 | M | 742-R-mat.-22 | VYVOD 3F, 3KW - Styk.vývod 3F,400V,s ovl. obvodem A-0-R, signalizace LED, 3xrelé, položka obsahuje dodávku prvku, montáž a zapojení viz položka "ostaní náklady/výroba rozvaděče" | ks | 1 |  | 0 |  |  |  | základní |  | 0 | 0 | 0 | 0 | 0 | 8 | M | 2 | ROZPOCET | 0 | 0 | 0 | 0 | 0 | 1 | 0 | 4 | -1958245389
62 | M | 742-R-mat.-23 | VYVOD POJISTKOVY 10A 3F - Pojistkový vývod 3F,pro FM do 1.5kW | ks | 1 |  | 0 |  |  |  | základní |  | 0 | 0 | 0 | 0 | 0 | 8 | M | 2 | ROZPOCET | 0 | 0 | 0 | 0 | 0 | 1 | 0 | 4 | 544104861
63 | M | 742-R-mat.-24 | VĚTRÁNÍ ROZVADĚČE - Ventilátor 165m3/h, termostat, položka obsahuje dodávku prvku, montáž a zapojení viz položka "ostaní náklady/výroba rozvaděče" | ks | 1 |  | 0 |  |  |  | základní |  | 0 | 0 | 0 | 0 | 0 | 8 | M | 2 | ROZPOCET | 0 | 0 | 0 | 0 | 0 | 1 | 0 | 4 | -927020852
64 | K | 742-R-mont.-01 | 0832 - Krabice s vývodkami IP55,220x170x150,plast, , položka obsahuje dodávku prvku, montáž na místě, vč. instalace vnitřního vybavení, vč. vnitřního zapojení | ks | 1 |  | 0 |  |  |  | základní |  | 0 | 0 | 0 | 0 | 0 | 4 | K | 2 | ROZPOCET | 0 | 0 | 0 | 0 | 0 | 1 | 0 | 4 | -68115959
| D | 742-JRC | 3.IRC |  |  |  | 0 | [5 empty] | 0 |  | 0 |  | 0 | 1 | D | 1 | ROZPOCET | [6 empty] | 0
65 | M | 742-JRC- mat.-01 | Jistič 10A,typ C,1P,10kA, položka obsahuje dodávku prvku | ks | 4 |  | 0 |  |  |  | základní |  | 0 | 0 | 0 | 0 | 0 | 8 | M | 2 | ROZPOCET | 0 | 0 | 0 | 0 | 0 | 1 | 0 | 4 | -2043016214
66 | M | 742-JRC- mat.-02 | Jistič 16A,typ C,1P,10kA, položka obsahuje dodávku prvku | ks | 1 |  | 0 |  |  |  | základní |  | 0 | 0 | 0 | 0 | 0 | 8 | M | 2 | ROZPOCET | 0 | 0 | 0 | 0 | 0 | 1 | 0 | 4 | -127892921
67 | M | 742-JRC- mat.-03 | 0832 - Krabice s vývodkami IP55,220x170x150,plast, , položka obsahuje dodávku prvku, montáž na místě, vč. instalace vnitřního vybavení, vč. vnitřního zapojení | ks | 2 |  | 0 |  |  |  | základní |  | 0 | 0 | 0 | 0 | 0 | 8 | M | 2 | ROZPOCET | 0 | 0 | 0 | 0 | 0 | 1 | 0 | 4 | 768638540
68 | M | 742-JRC- mat.-04 | Kryt svorek pro DXR, 2ks, položka obsahuje dodávku prvku | ks | 8 |  | 0 |  |  |  | základní |  | 0 | 0 | 0 | 0 | 0 | 8 | M | 2 | ROZPOCET | 0 | 0 | 0 | 0 | 0 | 1 | 0 | 4 | -1611015182
69 | M | 742-JRC- mat.-05 | TRA,BACnet/IP,KNX,230V,1DI,2UI,3DO,4T, položka obsahuje dodávku prvku vč. montáže | ks | 8 |  | 0 |  |  |  | základní |  | 0 | 0 | 0 | 0 | 0 | 8 | M | 2 | ROZPOCET | 0 | 0 | 0 | 0 | 0 | 1 | 0 | 4 | 406493123
70 | M | 742-JRC- mat.-06 | Elektroinstalační krabice 73x45, položka obsahuje dodávku prvku vč. montáže | ks | 6 |  | 0 |  |  |  | základní |  | 0 | 0 | 0 | 0 | 0 | 8 | M | 2 | ROZPOCET | 0 | 0 | 0 | 0 | 0 | 1 | 0 | 4 | 550737656
71 | M | 742-JRC- mat.-07 | MAG.KONTAKT - prac.mezera 15mm, NC, se svork., položka obsahuje dodávku prvku vč.zapojení a montáže | ks | 18 |  | 0 |  |  |  | základní |  | 0 | 0 | 0 | 0 | 0 | 8 | M | 2 | ROZPOCET | 0 | 0 | 0 | 0 | 0 | 1 | 0 | 4 | -337161704
72 | M | 742-JRC- mat.-08 | Prost.ovladač k TRA,t,LCD,tlačíka,KNX, položka obsahuje dodávku prvku vč.zapojení a montáže | ks | 5 |  | 0 |  |  |  | základní |  | 0 | 0 | 0 | 0 | 0 | 8 | M | 2 | ROZPOCET | 0 | 0 | 0 | 0 | 0 | 1 | 0 | 4 | 565789221
73 | M | 742-JRC- mat.-09 | 1F,230V,20A,Us=24VAC,ZC,s chlad., položka obsahuje dodávku | ks | 1 |  | 0 |  |  |  | základní |  | 0 | 0 | 0 | 0 | 0 | 8 | M | 2 | ROZPOCET | 0 | 0 | 0 | 0 | 0 | 1 | 0 | 4 | 1654698258
74 | M | 742-JRC- mat.-10 | trafo 230V/24V, 80VA,na DIN lištu, položka obsahuje dodávku prvku | ks | 1 |  | 0 |  |  |  | základní |  | 0 | 0 | 0 | 0 | 0 | 8 | M | 2 | ROZPOCET | 0 | 0 | 0 | 0 | 0 | 1 | 0 | 4 | 415121332
75 | M | 742-JRC- mat.-11 | Pohon klapky 2Nm,24VAC,s perem, položka obsahuje dodávku prvku vč.zapojení a montáže | ks | 2 |  | 0 |  |  |  | základní |  | 0 | 0 | 0 | 0 | 0 | 8 | M | 2 | ROZPOCET | 0 | 0 | 0 | 0 | 0 | 1 | 0 | 4 | -802491716
76 | M | 742-JRC- mat.-12 | Síťové relé 8A,2P,24VAC,4kV,vč.patice, položka obsahuje dodávku prvku | ks | 2 |  | 0 |  |  |  | základní |  | 0 | 0 | 0 | 0 | 0 | 8 | M | 2 | ROZPOCET | 0 | 0 | 0 | 0 | 0 | 1 | 0 | 4 | 1757081377
77 | K | 742-JRC- mont.-01 | 0832 - Krabice s vývodkami IP55,220x170x150,plast, , položka obsahuje dodávku prvku, montáž na místě, vč. instalace vnitřního vybavení, vč. vnitřního zapojení | ks | 2 |  | 0 |  |  |  | základní |  | 0 | 0 | 0 | 0 | 0 | 4 | K | 2 | ROZPOCET | 0 | 0 | 0 | 0 | 0 | 1 | 0 | 4 | -249816961
78 | K | 742-JRC- mont.-02 | TRA,BACnet/IP,KNX,230V,1DI,2UI,3DO,4T, položka obsahuje dodávku prvku vč. montáže | ks | 8 |  | 0 |  |  |  | základní |  | 0 | 0 | 0 | 0 | 0 | 4 | K | 2 | ROZPOCET | 0 | 0 | 0 | 0 | 0 | 1 | 0 | 4 | -1931113684
79 | K | 742-JRC- mont.-03 | Elektroinstalační krabice 73x45, položka obsahuje dodávku prvku vč. montáže | ks | 6 |  | 0 |  |  |  | základní |  | 0 | 0 | 0 | 0 | 0 | 4 | K | 2 | ROZPOCET | 0 | 0 | 0 | 0 | 0 | 1 | 0 | 4 | 1268213460
80 | K | 742-JRC- mont.-04 | MAG.KONTAKT - prac.mezera 15mm, NC, se svork., položka obsahuje dodávku prvku vč.zapojení a montáže | ks | 18 |  | 0 |  |  |  | základní |  | 0 | 0 | 0 | 0 | 0 | 4 | K | 2 | ROZPOCET | 0 | 0 | 0 | 0 | 0 | 1 | 0 | 4 | 1349616690
81 | K | 742-JRC- mont.-05 | Prost.ovladač k TRA,t,LCD,tlačíka,KNX, položka obsahuje dodávku prvku vč.zapojení a montáže | ks | 5 |  | 0 |  |  |  | základní |  | 0 | 0 | 0 | 0 | 0 | 4 | K | 2 | ROZPOCET | 0 | 0 | 0 | 0 | 0 | 1 | 0 | 4 | -90668967
82 | K | 742-JRC- mont.-06 | Pohon klapky 2Nm,24VAC,s perem, položka obsahuje dodávku prvku vč.zapojení a montáže | ks | 2 |  | 0 |  |  |  | základní |  | 0 | 0 | 0 | 0 | 0 | 4 | K | 2 | ROZPOCET | 0 | 0 | 0 | 0 | 0 | 1 | 0 | 4 | 1121032931
| D | 742-To | 4. Topologie, centrála |  |  |  | 0 | [5 empty] | 0 |  | 0 |  | 0 | 1 | D | 1 | ROZPOCET | [6 empty] | 0
83 | M | 742-To-mat.-01 | Licence na nové datové body - balíček, položka obsahuje dodávku | ks | 1 |  | 0 |  |  |  | základní |  | 0 | 0 | 0 | 0 | 0 | 8 | M | 2 | ROZPOCET | 0 | 0 | 0 | 0 | 0 | 1 | 0 | 4 | 1539402104
| D | 742-Ka | 5. Kabeláž, kabelové trasy |  |  |  | 0 | [5 empty] | 0 |  | 0 |  | 0 | 1 | D | 1 | ROZPOCET | [6 empty] | 0
84 | M | 742-Ka-mat.-01 | Kabelový žlab 100/60 s přísl.,pozink(metry), položka obsahuje dodávku vč. veškerého příslušenství a montáž prvku na nosné trasy | m | 34 |  | 0 |  |  |  | základní |  | 0 | 0 | 0 | 0 | 0 | 8 | M | 2 | ROZPOCET | 0 | 0 | 0 | 0 | 0 | 1 | 0 | 4 | 280775347
85 | M | 742-Ka-mat.-02 | Kabelový žlab 200/60 s přísl.,pozink(metry), položka obsahuje dodávku vč. veškerého příslušenství a montáž prvku na nosné trasy | m | 8 |  | 0 |  |  |  | základní |  | 0 | 0 | 0 | 0 | 0 | 8 | M | 2 | ROZPOCET | 0 | 0 | 0 | 0 | 0 | 1 | 0 | 4 | 261856588
86 | M | 742-Ka-mat.-03 | Nosné konstrukce pro kabelové žlaby, položka obsahuje dodávku a montáž prvku vč. veškerého příslušenství | m | 42 |  | 0 |  |  |  | základní |  | 0 | 0 | 0 | 0 | 0 | 8 | M | 2 | ROZPOCET | 0 | 0 | 0 | 0 | 0 | 1 | 0 | 4 | -315248882
87 | M | 742-Ka-mat.-04 | Elektroinstalační trubka PVC,16mm(metry), položka obsahuje dodávku a montáž prvku do rážky včetně drážkování | m | 40 |  | 0 |  |  |  | základní |  | 0 | 0 | 0 | 0 | 0 | 8 | M | 2 | ROZPOCET | 0 | 0 | 0 | 0 | 0 | 1 | 0 | 4 | -886572220
88 | M | 742-Ka-mat.-05 | POŽ.UCPÁVKA - Pož.tmel do otv.30x10x15cm,EI dle konstr., položka obsahuje dodávku a montáž prvku | ks | 1 |  | 0 |  |  |  | základní |  | 0 | 0 | 0 | 0 | 0 | 8 | M | 2 | ROZPOCET | 0 | 0 | 0 | 0 | 0 | 1 | 0 | 4 | 1019638
89 | M | 742-Ka-mat.-06 | 2YSLCY-J 4x1,5mm2 - Kabel silový pro FM, položka obsahuje dodávku a pokládku kabelu do kabelových tras vč. veškerého příslušenství | m | 5 |  | 0 |  |  |  | základní |  | 0 | 0 | 0 | 0 | 0 | 8 | M | 2 | ROZPOCET | 0 | 0 | 0 | 0 | 0 | 1 | 0 | 4 | -1564353881
90 | M | 742-Ka-mat.-07 | CYKY2O 2x1,5mm2 - Kabel silový, položka obsahuje dodávku a pokládku kabelu do kabelových tras vč. veškerého příslušenství | m | 30 |  | 0 |  |  |  | základní |  | 0 | 0 | 0 | 0 | 0 | 8 | M | 2 | ROZPOCET | 0 | 0 | 0 | 0 | 0 | 1 | 0 | 4 | 1389853795
91 | M | 742-Ka-mat.-08 | CYKY3J 3x1,5mm2 - Kabel silový, položka obsahuje dodávku a pokládku kabelu do kabelových tras vč. veškerého příslušenství | m | 85 |  | 0 |  |  |  | základní |  | 0 | 0 | 0 | 0 | 0 | 8 | M | 2 | ROZPOCET | 0 | 0 | 0 | 0 | 0 | 1 | 0 | 4 | -924027109
92 | M | 742-Ka-mat.-09 | CYKY3J 3x2,5mm2 - Kabel silový, položka obsahuje dodávku a pokládku kabelu do kabelových tras vč. veškerého příslušenství | m | 1 |  | 0 |  |  |  | základní |  | 0 | 0 | 0 | 0 | 0 | 8 | M | 2 | ROZPOCET | 0 | 0 | 0 | 0 | 0 | 1 | 0 | 4 | -931721073
93 | M | 742-Ka-mat.-10 | CYKY4O 4x1,5mm2 - Kabel silový, položka obsahuje dodávku a pokládku kabelu do kabelových tras vč. veškerého příslušenství | m | 20 |  | 0 |  |  |  | základní |  | 0 | 0 | 0 | 0 | 0 | 8 | M | 2 | ROZPOCET | 0 | 0 | 0 | 0 | 0 | 1 | 0 | 4 | -300331613
94 | M | 742-Ka-mat.-11 | CYKY5J 5x1,5mm2 - Kabel silový, položka obsahuje dodávku a pokládku kabelu do kabelových tras vč. veškerého příslušenství | m | 53 |  | 0 |  |  |  | základní |  | 0 | 0 | 0 | 0 | 0 | 8 | M | 2 | ROZPOCET | 0 | 0 | 0 | 0 | 0 | 1 | 0 | 4 | 1034692145
95 | M | 742-Ka-mat.-12 | CYKY5J 5x2,5mm2 - Kabel silový, položka obsahuje dodávku a pokládku kabelu do kabelových tras vč. veškerého příslušenství | m | 50 |  | 0 |  |  |  | základní |  | 0 | 0 | 0 | 0 | 0 | 8 | M | 2 | ROZPOCET | 0 | 0 | 0 | 0 | 0 | 1 | 0 | 4 | -1231557418
96 | M | 742-Ka-mat.-13 | CYKY5J 5x6mm2 - Kabel silový, položka obsahuje dodávku a pokládku kabelu do kabelových tras vč. veškerého příslušenství | m | 10 |  | 0 |  |  |  | základní |  | 0 | 0 | 0 | 0 | 0 | 8 | M | 2 | ROZPOCET | 0 | 0 | 0 | 0 | 0 | 1 | 0 | 4 | -923079860
97 | M | 742-Ka-mat.-14 | CYKY7J 7x1,5mm2 - Kabel silový, položka obsahuje dodávku a pokládku kabelu do kabelových tras vč. veškerého příslušenství | m | 50 |  | 0 |  |  |  | základní |  | 0 | 0 | 0 | 0 | 0 | 8 | M | 2 | ROZPOCET | 0 | 0 | 0 | 0 | 0 | 1 | 0 | 4 | -1288220693
98 | M | 742-Ka-mat.-15 | JYSTY 2x0,8mm - Kabel sdělovací, položka obsahuje dodávku a pokládku kabelu do kabelových tras vč. veškerého příslušenství | m | 290 |  | 0 |  |  |  | základní |  | 0 | 0 | 0 | 0 | 0 | 8 | M | 2 | ROZPOCET | 0 | 0 | 0 | 0 | 0 | 1 | 0 | 4 | 860994353
99 | M | 742-Ka-mat.-16 | JYTY14O 14x1mm - Kabel sdělovací, položka obsahuje dodávku a pokládku kabelu do kabelových tras vč. veškerého příslušenství | m | 70 |  | 0 |  |  |  | základní |  | 0 | 0 | 0 | 0 | 0 | 8 | M | 2 | ROZPOCET | 0 | 0 | 0 | 0 | 0 | 1 | 0 | 4 | 1435598024
100 | M | 742-Ka-mat.-17 | JYTY2O 2x1mm - Kabel sdělovací, položka obsahuje dodávku a pokládku kabelu do kabelových tras vč. veškerého příslušenství | m | 611 |  | 0 |  |  |  | základní |  | 0 | 0 | 0 | 0 | 0 | 8 | M | 2 | ROZPOCET | 0 | 0 | 0 | 0 | 0 | 1 | 0 | 4 | -537036114
101 | M | 742-Ka-mat.-18 | JYTY4O 4x1mm - Kabel sdělovací, položka obsahuje dodávku a pokládku kabelu do kabelových tras vč. veškerého příslušenství | m | 175 |  | 0 |  |  |  | základní |  | 0 | 0 | 0 | 0 | 0 | 8 | M | 2 | ROZPOCET | 0 | 0 | 0 | 0 | 0 | 1 | 0 | 4 | -1846736459
102 | M | 742-Ka-mat.-19 | JYTY7O 7x1mm - Kabel sdělovací, položka obsahuje dodávku a pokládku kabelu do kabelových tras vč. veškerého příslušenství | m | 60 |  | 0 |  |  |  | základní |  | 0 | 0 | 0 | 0 | 0 | 8 | M | 2 | ROZPOCET | 0 | 0 | 0 | 0 | 0 | 1 | 0 | 4 | -779255759
103 | M | 742-Ka-mat.-20 | UTP 8x0,5mm - Kabel datový CAT.5, položka obsahuje dodávku a pokládku kabelu do kabelových tras vč. veškerého příslušenství | m | 125 |  | 0 |  |  |  | základní |  | 0 | 0 | 0 | 0 | 0 | 8 | M | 2 | ROZPOCET | 0 | 0 | 0 | 0 | 0 | 1 | 0 | 4 | -324909382
104 | K | 742-Ka-mont.-01 | Kabelový žlab 100/60 s přísl.,pozink(metry), položka obsahuje dodávku vč. veškerého příslušenství a montáž prvku na nosné trasy | m | 34 |  | 0 |  |  |  | základní |  | 0 | 0 | 0 | 0 | 0 | 4 | K | 2 | ROZPOCET | 0 | 0 | 0 | 0 | 0 | 1 | 0 | 4 | 1441838447
105 | K | 742-Ka-mont.-02 | Kabelový žlab 200/60 s přísl.,pozink(metry), položka obsahuje dodávku vč. veškerého příslušenství a montáž prvku na nosné trasy | m | 8 |  | 0 |  |  |  | základní |  | 0 | 0 | 0 | 0 | 0 | 4 | K | 2 | ROZPOCET | 0 | 0 | 0 | 0 | 0 | 1 | 0 | 4 | 3926838
106 | K | 742-Ka-mont.-03 | Nosné konstrukce pro kabelové žlaby, položka obsahuje dodávku a montáž prvku vč. veškerého příslušenství | m | 42 |  | 0 |  |  |  | základní |  | 0 | 0 | 0 | 0 | 0 | 4 | K | 2 | ROZPOCET | 0 | 0 | 0 | 0 | 0 | 1 | 0 | 4 | -1998777107
107 | K | 742-Ka-mont.-04 | Elektroinstalační trubka PVC,16mm(metry), položka obsahuje dodávku a montáž prvku do rážky včetně drážkování | m | 40 |  | 0 |  |  |  | základní |  | 0 | 0 | 0 | 0 | 0 | 4 | K | 2 | ROZPOCET | 0 | 0 | 0 | 0 | 0 | 1 | 0 | 4 | -2071043124
108 | K | 742-Ka-mont.-05 | POŽ.UCPÁVKA - Pož.tmel do otv.30x10x15cm,EI dle konstr., položka obsahuje dodávku a montáž prvku | ks | 1 |  | 0 |  |  |  | základní |  | 0 | 0 | 0 | 0 | 0 | 4 | K | 2 | ROZPOCET | 0 | 0 | 0 | 0 | 0 | 1 | 0 | 4 | 1383443513
109 | K | 742-Ka-mont.-06 | 2YSLCY-J 4x1,5mm2 - Kabel silový pro FM, položka obsahuje dodávku a pokládku kabelu do kabelových tras vč. veškerého příslušenství | m | 5 |  | 0 |  |  |  | základní |  | 0 | 0 | 0 | 0 | 0 | 4 | K | 2 | ROZPOCET | 0 | 0 | 0 | 0 | 0 | 1 | 0 | 4 | 2142161814
110 | K | 742-Ka-mont.-07 | CYKY2O 2x1,5mm2 - Kabel silový, položka obsahuje dodávku a pokládku kabelu do kabelových tras vč. veškerého příslušenství | m | 30 |  | 0 |  |  |  | základní |  | 0 | 0 | 0 | 0 | 0 | 4 | K | 2 | ROZPOCET | 0 | 0 | 0 | 0 | 0 | 1 | 0 | 4 | -1828251074
111 | K | 742-Ka-mont.-08 | CYKY3J 3x1,5mm2 - Kabel silový, položka obsahuje dodávku a pokládku kabelu do kabelových tras vč. veškerého příslušenství | m | 85 |  | 0 |  |  |  | základní |  | 0 | 0 | 0 | 0 | 0 | 4 | K | 2 | ROZPOCET | 0 | 0 | 0 | 0 | 0 | 1 | 0 | 4 | 986336874
112 | K | 742-Ka-mont.-09 | CYKY3J 3x2,5mm2 - Kabel silový, položka obsahuje dodávku a pokládku kabelu do kabelových tras vč. veškerého příslušenství | m | 1 |  | 0 |  |  |  | základní |  | 0 | 0 | 0 | 0 | 0 | 4 | K | 2 | ROZPOCET | 0 | 0 | 0 | 0 | 0 | 1 | 0 | 4 | 1687485101
113 | K | 742-Ka-mont.-10 | CYKY4O 4x1,5mm2 - Kabel silový, položka obsahuje dodávku a pokládku kabelu do kabelových tras vč. veškerého příslušenství | m | 20 |  | 0 |  |  |  | základní |  | 0 | 0 | 0 | 0 | 0 | 4 | K | 2 | ROZPOCET | 0 | 0 | 0 | 0 | 0 | 1 | 0 | 4 | -1564473339
114 | K | 742-Ka-mont.-11 | CYKY5J 5x1,5mm2 - Kabel silový, položka obsahuje dodávku a pokládku kabelu do kabelových tras vč. veškerého příslušenství | m | 53 |  | 0 |  |  |  | základní |  | 0 | 0 | 0 | 0 | 0 | 4 | K | 2 | ROZPOCET | 0 | 0 | 0 | 0 | 0 | 1 | 0 | 4 | -1173389443
115 | K | 742-Ka-mont.-12 | CYKY5J 5x2,5mm2 - Kabel silový, položka obsahuje dodávku a pokládku kabelu do kabelových tras vč. veškerého příslušenství | m | 50 |  | 0 |  |  |  | základní |  | 0 | 0 | 0 | 0 | 0 | 4 | K | 2 | ROZPOCET | 0 | 0 | 0 | 0 | 0 | 1 | 0 | 4 | -1947477504
116 | K | 742-Ka-mont.-13 | CYKY5J 5x6mm2 - Kabel silový, položka obsahuje dodávku a pokládku kabelu do kabelových tras vč. veškerého příslušenství | m | 10 |  | 0 |  |  |  | základní |  | 0 | 0 | 0 | 0 | 0 | 4 | K | 2 | ROZPOCET | 0 | 0 | 0 | 0 | 0 | 1 | 0 | 4 | 2042125917
117 | K | 742-Ka-mont.-14 | CYKY7J 7x1,5mm2 - Kabel silový, položka obsahuje dodávku a pokládku kabelu do kabelových tras vč. veškerého příslušenství | m | 50 |  | 0 |  |  |  | základní |  | 0 | 0 | 0 | 0 | 0 | 4 | K | 2 | ROZPOCET | 0 | 0 | 0 | 0 | 0 | 1 | 0 | 4 | -746861226
118 | K | 742-Ka-mont.-15 | JYSTY 2x0,8mm - Kabel sdělovací, položka obsahuje dodávku a pokládku kabelu do kabelových tras vč. veškerého příslušenství | m | 290 |  | 0 |  |  |  | základní |  | 0 | 0 | 0 | 0 | 0 | 4 | K | 2 | ROZPOCET | 0 | 0 | 0 | 0 | 0 | 1 | 0 | 4 | 1345079744
119 | K | 742-Ka-mont.-16 | JYTY14O 14x1mm - Kabel sdělovací, položka obsahuje dodávku a pokládku kabelu do kabelových tras vč. veškerého příslušenství | m | 70 |  | 0 |  |  |  | základní |  | 0 | 0 | 0 | 0 | 0 | 4 | K | 2 | ROZPOCET | 0 | 0 | 0 | 0 | 0 | 1 | 0 | 4 | 356858758
120 | K | 742-Ka-mont.-17 | JYTY2O 2x1mm - Kabel sdělovací, položka obsahuje dodávku a pokládku kabelu do kabelových tras vč. veškerého příslušenství | m | 611 |  | 0 |  |  |  | základní |  | 0 | 0 | 0 | 0 | 0 | 4 | K | 2 | ROZPOCET | 0 | 0 | 0 | 0 | 0 | 1 | 0 | 4 | -311702990
121 | K | 742-Ka-mont.-18 | JYTY4O 4x1mm - Kabel sdělovací, položka obsahuje dodávku a pokládku kabelu do kabelových tras vč. veškerého příslušenství | m | 175 |  | 0 |  |  |  | základní |  | 0 | 0 | 0 | 0 | 0 | 4 | K | 2 | ROZPOCET | 0 | 0 | 0 | 0 | 0 | 1 | 0 | 4 | 1920131649
122 | K | 742-Ka-mont.-19 | JYTY7O 7x1mm - Kabel sdělovací, položka obsahuje dodávku a pokládku kabelu do kabelových tras vč. veškerého příslušenství | m | 60 |  | 0 |  |  |  | základní |  | 0 | 0 | 0 | 0 | 0 | 4 | K | 2 | ROZPOCET | 0 | 0 | 0 | 0 | 0 | 1 | 0 | 4 | -115499621
123 | K | 742-Ka-mont.-20 | UTP 8x0,5mm - Kabel datový CAT.5, položka obsahuje dodávku a pokládku kabelu do kabelových tras vč. veškerého příslušenství | m | 125 |  | 0 |  |  |  | základní |  | 0 | 0 | 0 | 0 | 0 | 4 | K | 2 | ROZPOCET | 0 | 0 | 0 | 0 | 0 | 1 | 0 | 4 | 965585151
| D | 742-Ost | 6. Ostatní náklady |  |  |  | 0 | [5 empty] | 0 |  | 0 |  | 0 | 1 | D | 1 | ROZPOCET | [6 empty] | 0
124 | K | 742-Ost.-mont.-01 | Dílenská dokumentace rozvaděče MR02, položka obsahuje dodávku | ks | 1 |  | 0 |  |  |  | základní |  | 0 | 0 | 0 | 0 | 0 | 4 | K | 2 | ROZPOCET | 0 | 0 | 0 | 0 | 0 | 1 | 0 | 4 | 180846722
125 | K | 742-Ost.-mont.-02 | Dílenská dokumentace IRC, položka obsahuje dodávku | ks | 8 |  | 0 |  |  |  | základní |  | 0 | 0 | 0 | 0 | 0 | 4 | K | 2 | ROZPOCET | 0 | 0 | 0 | 0 | 0 | 1 | 0 | 4 | 548500471
126 | K | 742-Ost.-mont.-03 | Výroba sw pro IRC podstanice (25 DP/PLC, 8PLC tj. 200DP) | ks | 200 |  | 0 |  |  |  | základní |  | 0 | 0 | 0 | 0 | 0 | 4 | K | 2 | ROZPOCET | 0 | 0 | 0 | 0 | 0 | 1 | 0 | 4 | -2072213248
127 | K | 742-Ost.-mont.-04 | Dokumentace skutečného provedení, položka obsahuje dodávku | ks | 1 |  | 0 |  |  |  | základní |  | 0 | 0 | 0 | 0 | 0 | 4 | K | 2 | ROZPOCET | 0 | 0 | 0 | 0 | 0 | 1 | 0 | 4 | -151974282
128 | K | 742-Ost.-mont.-05 | Další zboží neuvedené v položkové nabídce, položka obsahuje dodávku pomocného materiálu nespecifikovaného v projektu | kpl | 1 |  | 0 |  |  |  | základní |  | 0 | 0 | 0 | 0 | 0 | 4 | K | 2 | ROZPOCET | 0 | 0 | 0 | 0 | 0 | 1 | 0 | 4 | 1399233778
129 | K | 742-Ost.-mont.-06 | Ostatní náklady, režie, revize, doprava atd., položka obsahuje dodávku | kpl | 1 |  | 0 |  |  |  | základní |  | 0 | 0 | 0 | 0 | 0 | 4 | K | 2 | ROZPOCET | 0 | 0 | 0 | 0 | 0 | 1 | 0 | 4 | -190865227
130 | K | 742-Ost.-mont.-07 | Výroba a montáž rozvaděče MR02, položka obsahuje výrobu rozvaděče dle dílenské dokumentace, vč. dodávky pomocného materiálu, vč. zkoušek a příslušných dokumentů, vč.instalace na stavbě | ks | 1 |  | 0 |  |  |  | základní |  | 0 | 0 | 0 | 0 | 0 | 4 | K | 2 | ROZPOCET | 0 | 0 | 0 | 0 | 0 | 1 | 0 | 4 | -1015374919
131 | K | 742-Ost.-mont.-08 | Zapojení kabelů na straně rozvaděče (MR02+IRC), položka obsahuje zapojení kabelů na straně rozvaděče | ks | 108 |  | 0 |  |  |  | základní |  | 0 | 0 | 0 | 0 | 0 | 4 | K | 2 | ROZPOCET | 0 | 0 | 0 | 0 | 0 | 1 | 0 | 4 | 1158262633
132 | K | 742-Ost.-mont.-09 | Výroba sw pro PLC podstanice (DP), položka obsahuje dodávku | ks | 71 |  | 0 |  |  |  | základní |  | 0 | 0 | 0 | 0 | 0 | 4 | K | 2 | ROZPOCET | 0 | 0 | 0 | 0 | 0 | 1 | 0 | 4 | -2060412248
133 | K | 742-Ost.-mont.-10 | Výroba sw pro IRC podstanice (25 DP/PLC, 8PLC tj. 200DP) | ks | 200 |  | 0 |  |  |  | základní |  | 0 | 0 | 0 | 0 | 0 | 4 | K | 2 | ROZPOCET | 0 | 0 | 0 | 0 | 0 | 1 | 0 | 4 | 511813866
134 | K | 742-Ost.-mont.-11 | Výroba grafiky do vizualizační stanice vč. grafiky pro webové rozhraní (PLC+IRC=DP), položka obsahuje dodávku grafických stránek zařízení vč. odatování | ks | 271 |  | 0 |  |  |  | základní |  | 0 | 0 | 0 | 0 | 0 | 4 | K | 2 | ROZPOCET | 0 | 0 | 0 | 0 | 0 | 1 | 0 | 4 | -634675006
135 | K | 742-Ost.-mont.-12 | Oživení regulace a provedení zkoušek (PLC+IRC), položka obsahuje dodávku | ks | 271 |  | 0 |  |  |  | základní |  | 0 | 0 | 0 | 0 | 0 | 4 | K | 2 | ROZPOCET | 0 | 0 | 0 | 0 | 0 | 1 | 0 | 4 | -298153795

## 2017-087-12 - Datové a te...
| List obsahuje: |  | 1) Krycí list soupisu | 2) Rekapitulace |  |  | 3) Soupis prací | Zpět na list: | Rekapitulace stavby
{8c93bb4c-e6aa-44ed-836f-7d9c84b1431e}
2
| KRYCÍ LIST SOUPISU | [8 empty] | v --- níže se nacházejí doplnkové a pomocné údaje k sestavám --- v | [8 empty] | False
Stavba:
Suterén I. stavba
Objekt:
2017-087-12 - Datové a telefonní rozvody
| KSO: |  |  |  |  | CC-CZ:
| Místo: |  | Kamýcká 1176, Praha 6 |  |  | Datum: | 28. 4. 2017
| Zadavatel: |  |  |  |  | IČ:
|  | ČZU v Praze Kamýcká 129, Praha 6 |  |  |  | DIČ:
| Uchazeč: |  |  |  |  | IČ:
DIČ:
| Projektant: |  |  |  |  | IČ:
|  | Ing. Vladimír Čapka Gestnerova 5/658, Praha 7 |  |  |  | DIČ:
Poznámka:
Zpracováno dle metodiky ÚRS s maximálním zatříděním položek (popisu činností) dle Třídníku stavebních konstrukcí a prací. Použita databáze směrných cen 2017/I. Položky, které databáze neobsahuje, oceněny dle brutto ceníků příslušných dodavatelů. Veškeré názvy jednotlivých zařízení jsou uvedeny pouze pro určení technické úrovně a provozních parametrů. Ve všech případech lze použít i jiná než navržená zařízení, která mají podobnou nebo minimálně stejnou kvalitu, účinnost a výkon, parametry použití, ev. hlučnost (která bezpodmínečně splňuje platné hygienické normy). Celková množství u jednotlivých položek (kusy, metry) byla odměřena a sečtena ručně a digitálně z výkresů.
| Cena bez DPH | [5 empty] | 0
|  |  | Základ daně |  |  | Sazba daně | Výše daně
| DPH | základní | 0 |  |  | 21% | 0
|  | snížená | 0 |  |  | 15% | 0
|  | zákl. přenesená | 0 |  |  | 21% | 0
|  | sníž. přenesená | 0 |  |  | 15% | 0
|  | nulová | 0 |  |  | 0% | 0
| Cena s DPH |  |  | v | CZK |  | 0
REKAPITULACE ČLENĚNÍ SOUPISU PRACÍ
Stavba:
Suterén I. stavba
Objekt:
2017-087-12 - Datové a telefonní rozvody
Místo: |  |  | Kamýcká 1176, Praha 6 |  |  | Datum: | 28. 4. 2017
Zadavatel: |  |  | ČZU v Praze Kamýcká 129, Praha 6 |  |  | Projektant: | Ing. Vladimír Čapka Gestnerova 5/658, Praha 7
Uchazeč:
Kód dílu - Popis | [6 empty] | Cena celkem [CZK]
Náklady soupisu celkem | [6 empty] | 0 | [12 empty] | -1
| 742 - DTA - DATOVÉ A TELEFONNÍ ROZVODY - část aktivní prvky | [5 empty] | 0
| 742-DTA-PoE - PoE switche | [5 empty] | 0
| 742-DTA-AS - Access switche | [5 empty] | 0
| 742-DTA-T - Transceivery | [5 empty] | 0
| 742-DTA-SK - Stackovaci kabely | [5 empty] | 0
| 742-DTA-W - WIFI | [5 empty] | 0
| 742-DTA-OST - Ostatní | [5 empty] | 0
| 742-DTP - DATOVÉ A TELEFONNÍ ROZVODY - pasivní část | [5 empty] | 0
| 742-DTP-M - Monitoring | [5 empty] | 0
| 742-DTP-VR - Vybavení rozvaděčů, zásuvky metalické | [5 empty] | 0
| 742-DTP-K - Kabely a kabelové trasy | [5 empty] | 0
| 742-DTP-KT - Komunikační tabla | [5 empty] | 0
| 742-DTP-KM - Propojovací kabely - Kabely metalické | [5 empty] | 0
| 742-DTP-KO - Propojovací kabely - Kabely optické | [5 empty] | 0
| 742-DTP-Inst. - Instalace | [5 empty] | 0
| 742-DTP-OST - Ostatní | [5 empty] | 0
SOUPIS PRACÍ
Stavba:
Suterén I. stavba
Objekt:
2017-087-12 - Datové a telefonní rozvody
Místo: |  |  | Kamýcká 1176, Praha 6 |  |  | Datum: | 28. 4. 2017
Zadavatel: |  |  | ČZU v Praze Kamýcká 129, Praha 6 |  |  | Projektant: | Ing. Vladimír Čapka Gestnerova 5/658, Praha 7
Uchazeč:
PČ | Typ | Kód | Popis | MJ | Množství | J.cena [CZK] | Cena celkem [CZK] | Cenová soustava |  | Poznámka | DPH | J. Nh [h] | Nh celkem [h] | J. hmotnost [t] | Hmotnost celkem [t] | J. suť [t] | Suť Celkem [t]
Náklady soupisu celkem | [6 empty] | 0 | [5 empty] | 0 |  | 0 |  | 0 |  | D | -1 | [7 empty] | 0
| D | 742 - DTA | DATOVÉ A TELEFONNÍ ROZVODY - část aktivní prvky |  |  |  | 0 | [5 empty] | 0 |  | 0 |  | 0 | 1 | D | 0 | ROZPOCET | [6 empty] | 0
| D | 742-DTA-PoE | PoE switche |  |  |  | 0 | [5 empty] | 0 |  | 0 |  | 0 | 1 | D | 1 | ROZPOCET | [6 empty] | 0
1 | M | 742-DTA-PoE-01 | Switch 48 x 10/100/1000 (PoE+) + 4 x 10 Gigabit SFP+, stohovatelný; dostupné PoE 1440W; propustnost 190.5 Mpps; kapacita směrování/přepínání 256 Gbps; kapacita Simultánní VLAN:4094; záznamy tabulky směrování IPv4:32768; záznamy tabulky směrování IPv6:16384; podpora Jumbo Frame 9KB; směrovací protokol RIP-1,RIP-2,IGMPv2,IGMP,PIM-SM,IGMPv3,MSDP,MLD; protokol vzdáleného přístupu SNMP 1,RMON 1,RMON 2,RMON 3,RMON 9,Telnet,SNMP 3,SNMP 2c,HTTPS,TFTP,SSH-2,CLI,SCP; podpora DHCP, ARP, ,auto-uplink (auto MDI/MDI-X), Syslog podpora, fronta s váženou cyklickou obsluhou, IPv6, sFlow, Spanning Tree Protocol (STP), Rapid Spanning Tree Protocol (RSTP), VRRP (Virtual Route Redundancy Protocol), MSTP (Multiple Spanning Tree Protocol, Port Aggregation Protocol (PAgP), Access Control List (ACL), Quality of Service (QoS), Committed Access Rate (CAR), DHCP server, podpora Device Link Detection Protocol (DLDP), Equal-Cost Multipath (ECMP), STP Root Guard, Podpora IPv4, podpora LLDP, Smart Link Pass-Through, dynamická ochrana ARP, DHCP ochrana, izolace portu, porty bez blokování, Strict Priority (SP), Generic Attribute Registration Protocol (GARP), Intelligent Resilient Framework Technology (IRF), podpora OpenFlow, ochrana IP Source Guard ........- HP 5130 48G PoE+ 4SFP+ 1-slot HI Switch JH326A - výkres.č.04 | ks | 1 |  | 0 |  |  |  | základní |  | 0 | 0 | 0 | 0 | 0 | 8 | M | 2 | ROZPOCET | 0 | 0 | 0 | 0 | 0 | 1 | 0 | 4 | -1539201029
| D | 742-DTA-AS | Access switche |  |  |  | 0 | [5 empty] | 0 |  | 0 |  | 0 | 1 | D | 1 | ROZPOCET | [6 empty] | 0
2 | M | 742-DTA-AS-01 | Switch 48x10/100/1000, 4x SFP; stohovatelný; plně duplexní režim, podpora kontroly toku, agregace spojení, QoS, DHCP klient, DHCP server, trasa IP, protokol STP, podpora VLAN, kapacita přepínání 175Gbit/s, propustnost 130.9Mpps, ACL, 1U, vnitřní paměť 1024MB SDRAM, paměť flash 128MB, vyrovnávací paměť pro pakety 3MB, příkon 45W.......HP 5130-48G-4SFP+ EI Switch JG934A - výkres č. 04 | ks | 1 |  | 0 |  |  |  | základní |  | 0 | 0 | 0 | 0 | 0 | 8 | M | 2 | ROZPOCET | 0 | 0 | 0 | 0 | 0 | 1 | 0 | 4 | 163068933
| D | 742-DTA-T | Transceivery |  |  |  | 0 | [5 empty] | 0 |  | 0 |  | 0 | 1 | D | 1 | ROZPOCET | [6 empty] | 0
3 | M | 742-DTA-T-01 | SFP+ transceiver 10GBASE-LR/LW, multirate, SM 10km, 1310nm, LC Duplex, DMI diagnostika, HPE/HP/H3C kompatibilní | ks | 2 |  | 0 |  |  |  | základní |  | 0 | 0 | 0 | 0 | 0 | 8 | M | 2 | ROZPOCET | 0 | 0 | 0 | 0 | 0 | 1 | 0 | 4 | -1513654736
| D | 742-DTA-SK | Stackovaci kabely |  |  |  | 0 | [5 empty] | 0 |  | 0 |  | 0 | 1 | D | 1 | ROZPOCET | [6 empty] | 0
4 | M | 742-DTA-SK-01 | 10G SFP+ to SFP+ 0.65m Direct Attach Copper- JD095C | ks | 2 |  | 0 |  |  |  | základní |  | 0 | 0 | 0 | 0 | 0 | 8 | M | 2 | ROZPOCET | 0 | 0 | 0 | 0 | 0 | 1 | 0 | 4 | 2046729362
5 | M | 742-DTA-SK-02 | 10G SFP+ to SFP+ 3m Direct Attach Copper Cable- JD096C | ks | 1 |  | 0 |  |  |  | základní |  | 0 | 0 | 0 | 0 | 0 | 8 | M | 2 | ROZPOCET | 0 | 0 | 0 | 0 | 0 | 1 | 0 | 4 | -1018197799
| D | 742-DTA-W | WIFI |  |  |  | 0 | [5 empty] | 0 |  | 0 |  | 0 | 1 | D | 1 | ROZPOCET | [6 empty] | 0
6 | M | 742-DTA-W-01 | WiFi AP - Dual 2x2/4x4 802.11ac AP; 1x GE port; přenosová rychlost až 1,733 Gbps na 5GHz; integrovaná anténa; napájení pomocí externího zdroje, Power Injectoru nebo PoE Switche; ClientMatch radio management; integrovaný BLE Beacon...HP Aruba AP-315 | ks | 5 |  | 0 |  |  |  | základní |  | 0 | 0 | 0 | 0 | 0 | 8 | M | 2 | ROZPOCET | 0 | 0 | 0 | 0 | 0 | 1 | 0 | 4 | -1457951854
7 | M | 742-DTA-W-02 | Vysoce odolný upevňovací mechanismus pro montáž Wifi AP na zeď- AP-220-MNTW1W AP Mount Kit (basic, flat surface). Contains 1x flat surface wall/ceiling mount bracket (color white). | ks | 5 |  | 0 |  |  |  | základní |  | 0 | 0 | 0 | 0 | 0 | 8 | M | 2 | ROZPOCET | 0 | 0 | 0 | 0 | 0 | 1 | 0 | 4 | -517141799
8 | M | 742-DTA-W-03 | Capacity license to enable support for one Access Point on a Mobility Controller...LIC-AP Capacity license to enable support for one Access Point on a Mobility Controller | ks | 5 |  | 0 |  |  |  | základní |  | 0 | 0 | 0 | 0 | 0 | 8 | M | 2 | ROZPOCET | 0 | 0 | 0 | 0 | 0 | 1 | 0 | 4 | -1975122159
9 | M | 742-DTA-W-04 | Feature license to enable support for Policy Firewall per Access Point…..LIC-PEF Feature license to enable support for Policy Firewall per Access Point. | ks | 5 |  | 0 |  |  |  | základní |  | 0 | 0 | 0 | 0 | 0 | 8 | M | 2 | ROZPOCET | 0 | 0 | 0 | 0 | 0 | 1 | 0 | 4 | -214489197
10 | M | 742-DTA-W-05 | RFProtect Module License (1 AP License) - includes Wireless Intrution Protection and Spectrum..Aruba RFProtect Module License (1 AP License) - includes Wireless Intrution Protection and Spectrum | ks | 5 |  | 0 |  |  |  | základní |  | 0 | 0 | 0 | 0 | 0 | 8 | M | 2 | ROZPOCET | 0 | 0 | 0 | 0 | 0 | 1 | 0 | 4 | 3427367
| D | 742-DTA-OST | Ostatní |  |  |  | 0 | [5 empty] | 0 |  | 0 |  | 0 | 1 | D | 1 | ROZPOCET | [6 empty] | 0
11 | K | 742-DTA-OST-01 | Instalace a propojení aktivních prvků | kpl | 1 |  | 0 |  |  |  | základní |  | 0 | 0 | 0 | 0 | 0 | 4 | K | 2 | ROZPOCET | 0 | 0 | 0 | 0 | 0 | 1 | 0 | 4 | 249041846
12 | K | 742-DTA-OST-02 | Nastavení a konfigurace switchů | kpl | 1 |  | 0 |  |  |  | základní |  | 0 | 0 | 0 | 0 | 0 | 4 | K | 2 | ROZPOCET | 0 | 0 | 0 | 0 | 0 | 1 | 0 | 4 | 1377357873
13 | K | 742-DTA-OST-03 | Instalace a propojení aktivních prvků WiFi | kpl | 1 |  | 0 |  |  |  | základní |  | 0 | 0 | 0 | 0 | 0 | 4 | K | 2 | ROZPOCET | 0 | 0 | 0 | 0 | 0 | 1 | 0 | 4 | 1870509870
14 | K | 742-DTA-OST-04 | Nastavení a konfigurace AP WiFi | kpl | 1 |  | 0 |  |  |  | základní |  | 0 | 0 | 0 | 0 | 0 | 4 | K | 2 | ROZPOCET | 0 | 0 | 0 | 0 | 0 | 1 | 0 | 4 | -2088187423
15 | K | 742-DTA-OST-05 | Instalace a nastavení UPS | kpl | 1 |  | 0 |  |  |  | základní |  | 0 | 0 | 0 | 0 | 0 | 4 | K | 2 | ROZPOCET | 0 | 0 | 0 | 0 | 0 | 1 | 0 | 4 | -1410126226
16 | K | 742-DTA-OST-06 | Dokumentace skutečného stavu | kpl | 1 |  | 0 |  |  |  | základní |  | 0 | 0 | 0 | 0 | 0 | 4 | K | 2 | ROZPOCET | 0 | 0 | 0 | 0 | 0 | 1 | 0 | 4 | -1120065895
| D | 742-DTP | DATOVÉ A TELEFONNÍ ROZVODY - pasivní část |  |  |  | 0 | [5 empty] | 0 |  | 0 |  | 0 | 1 | D | 0 | ROZPOCET | [6 empty] | 0
| D | 742-DTP-M | Monitoring |  |  |  | 0 | [5 empty] | 0 |  | 0 |  | 0 | 1 | D | 1 | ROZPOCET | [6 empty] | 0
17 | M | 742-DTP-M-01 | Monitorovací jednotka ; 8 inteligentních portů (Vstup/Výstupt); 4 expanzí porty na čelním panelu; Modbus (RS-485); USB 2.0 pro ppřipojení GSM, Bluetooth nebo Wi-Fi adaptéru; napájecí adaptér; křížený připojovací kabel 1,5m; 1U montážní držáky a instalační CD | ks | 1 |  | 0 |  |  |  | základní |  | 0 | 0 | 0 | 0 | 0 | 8 | M | 2 | ROZPOCET | 0 | 0 | 0 | 0 | 0 | 1 | 0 | 4 | -912622221
18 | M | 742-DTP-M-02 | Teplotní a vlhkostní čidlo, kabel 30cm; (možnost prodloužení připojovacím kabelem LAN (CAT.5e/6)) | ks | 1 |  | 0 |  |  |  | základní |  | 0 | 0 | 0 | 0 | 0 | 8 | M | 2 | ROZPOCET | 0 | 0 | 0 | 0 | 0 | 1 | 0 | 4 | -1491138723
19 | M | 742-DTP-M-03 | Detektor zaplavení, detekční lano v délce 3m, nedetekční kabel 6m a připojovací kabel 1,5m; (možnost prodloužení připojovacím kabelem LAN (CAT.5e/6)) | ks | 1 |  | 0 |  |  |  | základní |  | 0 | 0 | 0 | 0 | 0 | 8 | M | 2 | ROZPOCET | 0 | 0 | 0 | 0 | 0 | 1 | 0 | 4 | 997752261
20 | M | 742-DTP-M-04 | Prodloužení záplavového detekčního lana - 3m detekční lano (vyžaduje RMS-I-DE-06) | ks | 1 |  | 0 |  |  |  | základní |  | 0 | 0 | 0 | 0 | 0 | 8 | M | 2 | ROZPOCET | 0 | 0 | 0 | 0 | 0 | 1 | 0 | 4 | 765851580
21 | M | 742-DTP-M-05 | Teplotní čidlo | ks | 6 |  | 0 |  |  |  | základní |  | 0 | 0 | 0 | 0 | 0 | 8 | M | 2 | ROZPOCET | 0 | 0 | 0 | 0 | 0 | 1 | 0 | 4 | -1218485603
22 | M | 742-DTP-M-06 | Napájecí kabel IEC 320 C13 - IEC 320 C14, délka 1,0m | ks | 1 |  | 0 |  |  |  | základní |  | 0 | 0 | 0 | 0 | 0 | 8 | M | 2 | ROZPOCET | 0 | 0 | 0 | 0 | 0 | 1 | 0 | 4 | 347656723
23 | M | 742-DTP-M-07 | USB Modem (4-pásma GSM); | ks | 1 |  | 0 |  |  |  | základní |  | 0 | 0 | 0 | 0 | 0 | 8 | M | 2 | ROZPOCET | 0 | 0 | 0 | 0 | 0 | 1 | 0 | 4 | 2018171561
24 | M | 742-DTP-M-08 | Pro Server Licence zdarma pro monitorování Inteligentního příslušenství pomocí | ks | 1 |  | 0 |  |  |  | základní |  | 0 | 0 | 0 | 0 | 0 | 8 | M | 2 | ROZPOCET | 0 | 0 | 0 | 0 | 0 | 1 | 0 | 4 | -777700150
| D | 742-DTP-VR | Vybavení rozvaděčů, zásuvky metalické |  |  |  | 0 | [5 empty] | 0 |  | 0 |  | 0 | 1 | D | 1 | ROZPOCET | [6 empty] | 0
25 | M | 742-DTP-VR-01 | 19" patchpanel pro max. 48 keystone SFB, neosazený, výška 1U. výkres č. 04 | ks | 4 |  | 0 |  |  |  | základní |  | 0 | 0 | 0 | 0 | 0 | 8 | M | 2 | ROZPOCET | 0 | 0 | 0 | 0 | 0 | 1 | 0 | 4 | -887585189
26 | M | 742-DTP-VR-02 | Záslepka prázdného portu v patchpanelu, RAL 9010....Výkr. č.04 | ks | 104 |  | 0 |  |  |  | základní |  | 0 | 0 | 0 | 0 | 0 | 8 | M | 2 | ROZPOCET | 0 | 0 | 0 | 0 | 0 | 1 | 0 | 4 | 397337101
27 | M | 742-DTP-VR-03 | Modul RJ45, STP, Cat.6A 10Gb, PoE+ - kompletní elektromagnetická kompatibilita, samozářezové a beznástrojové provedení pro rychlou instalaci, pozlacené kontakty 50µ, instalace 48 modulů do patchpanelu výšky 1U....výkres č.04 | ks | 82 |  | 0 |  |  |  | základní |  | 0 | 0 | 0 | 0 | 0 | 8 | M | 2 | ROZPOCET | 0 | 0 | 0 | 0 | 0 | 1 | 0 | 4 | -84147563
28 | M | 742-DTP-VR-04 | Kompletní datová zásuvka 2xRJ45 CAT.6A STP vč. krabice pro montáž pod omítku, rámečku a krytky - design shodný se silnoproudem...Výkr. č.03, 04 | ks | 37 |  | 0 |  |  |  | základní |  | 0 | 0 | 0 | 0 | 0 | 8 | M | 2 | ROZPOCET | 0 | 0 | 0 | 0 | 0 | 1 | 0 | 4 | 502275526
29 | M | 742-DTP-VR-05 | Kompletní datová zásuvka 2xRJ45 CAT.6A STP vč. krabice pro povrchovou montáž, rámečku a krytky - design shodný se silnoproudem...Výkr. č.03, 04 | ks | 8 |  | 0 |  |  |  | základní |  | 0 | 0 | 0 | 0 | 0 | 8 | M | 2 | ROZPOCET | 0 | 0 | 0 | 0 | 0 | 1 | 0 | 4 | -1772440068
30 | M | 742-DTP-VR-06 | 19"vyvazovací panel 1U,jednostranný, plast.oka 80x40 mm...DP-VP-P5 | ks | 2 |  | 0 |  |  |  | základní |  | 0 | 0 | 0 | 0 | 0 | 8 | M | 2 | ROZPOCET | 0 | 0 | 0 | 0 | 0 | 1 | 0 | 4 | -66408606
| D | 742-DTP-K | Kabely a kabelové trasy |  |  |  | 0 | [5 empty] | 0 |  | 0 |  | 0 | 1 | D | 1 | ROZPOCET | [6 empty] | 0
31 | M | 742-DTP-K-01 | Instalační datový kabel S/FTP Cat.7 1000 MHz 4x2x23AWG B2 ca s1 d0......Výkr. č.03 | m | 4000 |  | 0 |  |  |  | základní |  | 0 | 0 | 0 | 0 | 0 | 8 | M | 2 | ROZPOCET | 0 | 0 | 0 | 0 | 0 | 1 | 0 | 4 | -984487271
32 | M | 742-DTP-K-02 | Vodič CYA 16 zž | m | 20 |  | 0 |  |  |  | základní |  | 0 | 0 | 0 | 0 | 0 | 8 | M | 2 | ROZPOCET | 0 | 0 | 0 | 0 | 0 | 1 | 0 | 4 | 1058166414
33 | M | 742-DTP-K-03 | Vodič CYA 6 zž | m | 20 |  | 0 |  |  |  | základní |  | 0 | 0 | 0 | 0 | 0 | 8 | M | 2 | ROZPOCET | 0 | 0 | 0 | 0 | 0 | 1 | 0 | 4 | 1019767841
34 | M | 742-DTP-K-04 | Kabelový žlab, plný s perforací, pozinkovaný 60x100mm, vč. závitových tyčí, výložníků, tvarovek a instalačního materiálu...Výkr. č.03 | m | 30 |  | 0 |  |  |  | základní |  | 0 | 0 | 0 | 0 | 0 | 8 | M | 2 | ROZPOCET | 0 | 0 | 0 | 0 | 0 | 1 | 0 | 4 | 517693
35 | M | 742-DTP-K-05 | Kabelový žlab, plný s perforací, pozinkovaný 100x400mm, vč. závitových tyčí, výložníků, tvarovek a instalačního materiálu ...Výkr. č.03 | m | 21 |  | 0 |  |  |  | základní |  | 0 | 0 | 0 | 0 | 0 | 8 | M | 2 | ROZPOCET | 0 | 0 | 0 | 0 | 0 | 1 | 0 | 4 | 1517748991
36 | M | 742-DTP-K-06 | Elektroinstalační ohebná trubka 29mm, samozhášivá, nízká mechanická odolnost, vč. zasekání | m | 250 |  | 0 |  |  |  | základní |  | 0 | 0 | 0 | 0 | 0 | 8 | M | 2 | ROZPOCET | 0 | 0 | 0 | 0 | 0 | 1 | 0 | 4 | 230324973
37 | M | 742-DTP-K-07 | Elektroinstalační ohebná trubka 48mm, samozhášivá, nízká mechanická odolnost, vč. zasekání | m | 30 |  | 0 |  |  |  | základní |  | 0 | 0 | 0 | 0 | 0 | 8 | M | 2 | ROZPOCET | 0 | 0 | 0 | 0 | 0 | 1 | 0 | 4 | 325050712
38 | M | 742-DTP-K-08 | krabice rozvodná univerzální pod omítku | ks | 50 |  | 0 |  |  |  | základní |  | 0 | 0 | 0 | 0 | 0 | 8 | M | 2 | ROZPOCET | 0 | 0 | 0 | 0 | 0 | 1 | 0 | 4 | 278805406
39 | M | 742-DTP-K-09 | krabice rozvodná univerzální pod omítku | ks | 5 |  | 0 |  |  |  | základní |  | 0 | 0 | 0 | 0 | 0 | 8 | M | 2 | ROZPOCET | 0 | 0 | 0 | 0 | 0 | 1 | 0 | 4 | -28602149
| D | 742-DTP-KT | Komunikační tabla |  |  |  | 0 | [5 empty] | 0 |  | 0 |  | 0 | 1 | D | 1 | ROZPOCET | [6 empty] | 0
40 | M | 742-DTP-KT-01 | Analogové komunikační tablo se 6-ti vyzváněcími tlačítky, vč. krabice pod omítku...Výkr. č.03, 04 | ks | 2 |  | 0 |  |  |  | základní |  | 0 | 0 | 0 | 0 | 0 | 8 | M | 2 | ROZPOCET | 0 | 0 | 0 | 0 | 0 | 1 | 0 | 4 | 244302972
| D | 742-DTP-KM | Propojovací kabely - Kabely metalické |  |  |  | 0 | [5 empty] | 0 |  | 0 |  | 0 | 1 | D | 1 | ROZPOCET | [6 empty] | 0
41 | M | 742-DTP-KM-01 | Patchkabel RJ45 stíněný Cat.6A / 10GB, LS0H, šedý 0.33m | ks | 150 |  | 0 |  |  |  | základní |  | 0 | 0 | 0 | 0 | 0 | 8 | M | 2 | ROZPOCET | 0 | 0 | 0 | 0 | 0 | 1 | 0 | 4 | 623514100
42 | M | 742-DTP-KM-02 | Patchkabel RJ45 stíněný Cat.6A / 10GB, LS0H, šedý 0.5m | ks | 20 |  | 0 |  |  |  | základní |  | 0 | 0 | 0 | 0 | 0 | 8 | M | 2 | ROZPOCET | 0 | 0 | 0 | 0 | 0 | 1 | 0 | 4 | -200726183
| D | 742-DTP-KO | Propojovací kabely - Kabely optické |  |  |  | 0 | [5 empty] | 0 |  | 0 |  | 0 | 1 | D | 1 | ROZPOCET | [6 empty] | 0
43 | M | 742-DTP-KO-01 | Patchcord optický SM OS1 9/125, E2000/APC-LC/PC, 2m, LSOH, G.657.A | ks | 1 |  | 0 |  |  |  | základní |  | 0 | 0 | 0 | 0 | 0 | 8 | M | 2 | ROZPOCET | 0 | 0 | 0 | 0 | 0 | 1 | 0 | 4 | 1457310061
44 | M | 742-DTP-KO-02 | Patchcord optický SM OS1 9/125, E2000/APC-LC/PC, 1m, LSOH, G.657.A | ks | 1 |  | 0 |  |  |  | základní |  | 0 | 0 | 0 | 0 | 0 | 8 | M | 2 | ROZPOCET | 0 | 0 | 0 | 0 | 0 | 1 | 0 | 4 | 277223062
| D | 742-DTP-Inst. | Instalace |  |  |  | 0 | [5 empty] | 0 |  | 0 |  | 0 | 1 | D | 1 | ROZPOCET | [6 empty] | 0
45 | K | 742-DTP-Inst.-01 | Instalace kabeláže (uložení do nosných systémů, pod omítku) | kpl | 1 |  | 0 |  |  |  | základní |  | 0 | 0 | 0 | 0 | 0 | 4 | K | 2 | ROZPOCET | 0 | 0 | 0 | 0 | 0 | 1 | 0 | 4 | -1543396864
46 | K | 742-DTP-Inst.-02 | Instalace kabelových tras | kpl | 1 |  | 0 |  |  |  | základní |  | 0 | 0 | 0 | 0 | 0 | 4 | K | 2 | ROZPOCET | 0 | 0 | 0 | 0 | 0 | 1 | 0 | 4 | 331663607
47 | K | 742-DTP-Inst.-03 | Instalace patchpanelů a optických prvků | kpl | 1 |  | 0 |  |  |  | základní |  | 0 | 0 | 0 | 0 | 0 | 4 | K | 2 | ROZPOCET | 0 | 0 | 0 | 0 | 0 | 1 | 0 | 4 | 1198359357
48 | K | 742-DTP-Inst.-04 | Instalace koncových prvků - zásuvek | kpl | 1 |  | 0 |  |  |  | základní |  | 0 | 0 | 0 | 0 | 0 | 4 | K | 2 | ROZPOCET | 0 | 0 | 0 | 0 | 0 | 1 | 0 | 4 | 314155215
49 | K | 742-DTP-Inst.-05 | Kompletace rozvaděčů | kpl | 1 |  | 0 |  |  |  | základní |  | 0 | 0 | 0 | 0 | 0 | 4 | K | 2 | ROZPOCET | 0 | 0 | 0 | 0 | 0 | 1 | 0 | 4 | -1222466860
| D | 742-DTP-OST | Ostatní |  |  |  | 0 | [5 empty] | 0 |  | 0 |  | 0 | 1 | D | 1 | ROZPOCET | [6 empty] | 0
50 | K | 742-DTP-Ost.-01 | Protipožární pěna pro zdivo, beton a sádrokarton, přetíratelný, 325ml. | ks | 7 |  | 0 |  |  |  | základní |  | 0 | 0 | 0 | 0 | 0 | 4 | K | 2 | ROZPOCET | 0 | 0 | 0 | 0 | 0 | 1 | 0 | 4 | -758213400
51 | K | 742-DTP-Ost.-02 | Likvidace elektroodpadu | kpl | 1 |  | 0 |  |  |  | základní |  | 0 | 0 | 0 | 0 | 0 | 4 | K | 2 | ROZPOCET | 0 | 0 | 0 | 0 | 0 | 1 | 0 | 4 | 1622710475
52 | K | 742-DTP-Ost.-03 | Zakládání do podlah, stropů (podl. kr) | kpl | 1 |  | 0 |  |  |  | základní |  | 0 | 0 | 0 | 0 | 0 | 4 | K | 2 | ROZPOCET | 0 | 0 | 0 | 0 | 0 | 1 | 0 | 4 | -884082964
53 | K | 742-DTP-Ost.-04 | Průrazy, stavební přípomoce | kpl | 1 |  | 0 |  |  |  | základní |  | 0 | 0 | 0 | 0 | 0 | 4 | K | 2 | ROZPOCET | 0 | 0 | 0 | 0 | 0 | 1 | 0 | 4 | -257611726
54 | K | 742-DTP-Ost.-05 | Měření metalické kabeláže, vypracování měřících protokolů | kpl | 1 |  | 0 |  |  |  | základní |  | 0 | 0 | 0 | 0 | 0 | 4 | K | 2 | ROZPOCET | 0 | 0 | 0 | 0 | 0 | 1 | 0 | 4 | -1040168099
55 | K | 742-DTP-Ost.-06 | Certifikace instalace systému a systémová záruka výrobce | kpl | 1 |  | 0 |  |  |  | základní |  | 0 | 0 | 0 | 0 | 0 | 4 | K | 2 | ROZPOCET | 0 | 0 | 0 | 0 | 0 | 1 | 0 | 4 | -150410948
56 | K | 742-DTP-Ost.-07 | Komplexní a individuální zkoušky | kpl | 1 |  | 0 |  |  |  | základní |  | 0 | 0 | 0 | 0 | 0 | 4 | K | 2 | ROZPOCET | 0 | 0 | 0 | 0 | 0 | 1 | 0 | 4 | -1725415725
57 | K | 742-DTP-Ost.-08 | Oživení systému | kpl | 1 |  | 0 |  |  |  | základní |  | 0 | 0 | 0 | 0 | 0 | 4 | K | 2 | ROZPOCET | 0 | 0 | 0 | 0 | 0 | 1 | 0 | 4 | 1317435026
58 | K | 742-DTP-Ost.-09 | Dokumentace skutečného stavu | kpl | 1 |  | 0 |  |  |  | základní |  | 0 | 0 | 0 | 0 | 0 | 4 | K | 2 | ROZPOCET | 0 | 0 | 0 | 0 | 0 | 1 | 0 | 4 | -1332537387
59 | K | 742-DTP-Ost.-10 | Ostatní režijní náklady (cestovné, náhrady, ubytování atd.) | kpl | 1 |  | 0 |  |  |  | základní |  | 0 | 0 | 0 | 0 | 0 | 4 | K | 2 | ROZPOCET | 0 | 0 | 0 | 0 | 0 | 1 | 0 | 4 | -1455107720

## 2017-087-13 - EPS
| List obsahuje: |  | 1) Krycí list soupisu | 2) Rekapitulace |  |  | 3) Soupis prací | Zpět na list: | Rekapitulace stavby
{e51b2c1b-f451-477d-a4c8-c77c6251904b}
2
| KRYCÍ LIST SOUPISU | [8 empty] | v --- níže se nacházejí doplnkové a pomocné údaje k sestavám --- v | [8 empty] | False
Stavba:
Suterén I. stavba
Objekt:
2017-087-13 - EPS
| KSO: |  |  |  |  | CC-CZ:
| Místo: |  | Kamýcká 1176, Praha 6 |  |  | Datum: | 28. 4. 2017
| Zadavatel: |  |  |  |  | IČ:
|  | ČZU v Praze Kamýcká 129, Praha 6 |  |  |  | DIČ:
| Uchazeč: |  |  |  |  | IČ:
DIČ:
| Projektant: |  |  |  |  | IČ:
|  | Ing. Vladimír Čapka Gestnerova 5/658, Praha 7 |  |  |  | DIČ:
Poznámka:
Zpracováno dle metodiky ÚRS s maximálním zatříděním položek (popisu činností) dle Třídníku stavebních konstrukcí a prací. Použita databáze směrných cen 2017/I. Položky, které databáze neobsahuje, oceněny dle brutto ceníků příslušných dodavatelů. Veškeré názvy jednotlivých zařízení jsou uvedeny pouze pro určení technické úrovně a provozních parametrů. Ve všech případech lze použít i jiná než navržená zařízení, která mají podobnou nebo minimálně stejnou kvalitu, účinnost a výkon, parametry použití, ev. hlučnost (která bezpodmínečně splňuje platné hygienické normy). Celková množství u jednotlivých položek (kusy, metry) byla odměřena a sečtena ručně a digitálně z výkresů.
| Cena bez DPH | [5 empty] | 0
|  |  | Základ daně |  |  | Sazba daně | Výše daně
| DPH | základní | 0 |  |  | 21% | 0
|  | snížená | 0 |  |  | 15% | 0
|  | zákl. přenesená | 0 |  |  | 21% | 0
|  | sníž. přenesená | 0 |  |  | 15% | 0
|  | nulová | 0 |  |  | 0% | 0
| Cena s DPH |  |  | v | CZK |  | 0
REKAPITULACE ČLENĚNÍ SOUPISU PRACÍ
Stavba:
Suterén I. stavba
Objekt:
2017-087-13 - EPS
Místo: |  |  | Kamýcká 1176, Praha 6 |  |  | Datum: | 28. 4. 2017
Zadavatel: |  |  | ČZU v Praze Kamýcká 129, Praha 6 |  |  | Projektant: | Ing. Vladimír Čapka Gestnerova 5/658, Praha 7
Uchazeč:
Kód dílu - Popis | [6 empty] | Cena celkem [CZK]
Náklady soupisu celkem | [6 empty] | 0 | [12 empty] | -1
| PSV - Práce a dodávky PSV | [5 empty] | 0
| 742 - Slaboproud - EPS | [5 empty] | 0
| 742-Ust - Ústředna, systémové prvky | [5 empty] | 0
| 742-Prv - Prvky (čidla) | [5 empty] | 0
| 742-Kab - Kabely a kabelové trasy | [5 empty] | 0
| 742-Inst. - Instalace | [5 empty] | 0
| 742-Ost - Ostatní | [5 empty] | 0
SOUPIS PRACÍ
Stavba:
Suterén I. stavba
Objekt:
2017-087-13 - EPS
Místo: |  |  | Kamýcká 1176, Praha 6 |  |  | Datum: | 28. 4. 2017
Zadavatel: |  |  | ČZU v Praze Kamýcká 129, Praha 6 |  |  | Projektant: | Ing. Vladimír Čapka Gestnerova 5/658, Praha 7
Uchazeč:
PČ | Typ | Kód | Popis | MJ | Množství | J.cena [CZK] | Cena celkem [CZK] | Cenová soustava |  | Poznámka | DPH | J. Nh [h] | Nh celkem [h] | J. hmotnost [t] | Hmotnost celkem [t] | J. suť [t] | Suť Celkem [t]
Náklady soupisu celkem | [6 empty] | 0 | [5 empty] | 0 |  | 0 |  | 0 |  | D | -1 | [7 empty] | 0
| D | PSV | Práce a dodávky PSV |  |  |  | 0 | [5 empty] | 0 |  | 0 |  | 0 | 2 | D | 0 | ROZPOCET | [6 empty] | 0
| D | 742 | Slaboproud - EPS |  |  |  | 0 | [5 empty] | 0 |  | 0 |  | 0 | 1 | D | 1 | ROZPOCET | [6 empty] | 0
| D | 742-Ust | Ústředna, systémové prvky |  |  |  | 0 | [5 empty] | 0 |  | 0 |  | 0 | 1 | D | 1 | ROZPOCET | [6 empty] | 0
1 | M | 742-Ust-mat.-01 | Ústředna EPS - skříň se standardní zadní stěnou a čelním rámem pro čelní ovládací panel, základní deska, modul síťového napáječe, systémový software- Výkr. č.03, 04 | ks | 1 |  | 0 |  |  |  | základní |  | 0 | 0 | 0 | 0 | 0 | 8 | M | 2 | ROZPOCET | 0 | 0 | 0 | 0 | 0 | 1 | 0 | 4 | 451792785
2 | M | 742-Ust-mat.-02 | Čelní ovládací panel pro ústřednu, LCD podsvícený displej 2x20 znaků, CZ | ks | 1 |  | 0 |  |  |  | základní |  | 0 | 0 | 0 | 0 | 0 | 8 | M | 2 | ROZPOCET | 0 | 0 | 0 | 0 | 0 | 1 | 0 | 4 | 1116358025
3 | M | 742-Ust-mat.-03 | Mikromodul. karta se třemi pozicemi pro mikromoduly | ks | 1 |  | 0 |  |  |  | základní |  | 0 | 0 | 0 | 0 | 0 | 8 | M | 2 | ROZPOCET | 0 | 0 | 0 | 0 | 0 | 1 | 0 | 4 | 1840231187
4 | M | 742-Ust-mat.-04 | Mikromodul kruhové sběrnice, 1 kruhová linka o 127 adresách | ks | 2 |  | 0 |  |  |  | základní |  | 0 | 0 | 0 | 0 | 0 | 8 | M | 2 | ROZPOCET | 0 | 0 | 0 | 0 | 0 | 1 | 0 | 4 | -1485789388
5 | M | 742-Ust-mat.-05 | Mikromodul kruhové sběrnice ústředen, 500kBd série 2 / Datenkabel | ks | 1 |  | 0 |  |  |  | základní |  | 0 | 0 | 0 | 0 | 0 | 8 | M | 2 | ROZPOCET | 0 | 0 | 0 | 0 | 0 | 1 | 0 | 4 | -122553931
6 | M | 742-Ust-mat.-06 | Bezúdržbový akumulátor 12 VDC / 24 Ah VdS:schváleno | ks | 2 |  | 0 |  |  |  | základní |  | 0 | 0 | 0 | 0 | 0 | 8 | M | 2 | ROZPOCET | 0 | 0 | 0 | 0 | 0 | 1 | 0 | 4 | -1340212929
7 | M | 742-Ust-mat.-07 | přepěťová ochrana III.stupně, 230V, 1f, 8A | ks | 1 |  | 0 |  |  |  | základní |  | 0 | 0 | 0 | 0 | 0 | 8 | M | 2 | ROZPOCET | 0 | 0 | 0 | 0 | 0 | 1 | 0 | 4 | 2062697195
8 | M | 742-Ust-mat.-08 | rozvaděč 400x400x200mm, vč výzbroje | ks | 1 |  | 0 |  |  |  | základní |  | 0 | 0 | 0 | 0 | 0 | 8 | M | 2 | ROZPOCET | 0 | 0 | 0 | 0 | 0 | 1 | 0 | 4 | 288178274
9 | M | 742-Ust-mat.-09 | Optopřevodník pro připojení do sítě (sběrnice) ústředen essernet (single mode), ST konektor, napájecí napětí 9-30V | ks | 2 |  | 0 |  |  |  | základní |  | 0 | 0 | 0 | 0 | 0 | 8 | M | 2 | ROZPOCET | 0 | 0 | 0 | 0 | 0 | 1 | 0 | 4 | -663554046
10 | M | 742-Ust-mat.-10 | Datový kabel - typ 1A (na propojení v rámci rozvaděče, ústředny) | m | 10 |  | 0 |  |  |  | základní |  | 0 | 0 | 0 | 0 | 0 | 8 | M | 2 | ROZPOCET | 0 | 0 | 0 | 0 | 0 | 1 | 0 | 4 | -1213497984
11 | M | 742-Ust-mat.-11 | Optický patchcord, duplex, 5m | ks | 4 |  | 0 |  |  |  | základní |  | 0 | 0 | 0 | 0 | 0 | 8 | M | 2 | ROZPOCET | 0 | 0 | 0 | 0 | 0 | 1 | 0 | 4 | -236353245
12 | M | 742-Ust-mat.-12 | malý optický rozvaděč ( 50-62,5/125) - nad (vedle) ústředny pro ukončení opt. kabelu 12 vl.MM | ks | 1 |  | 0 |  |  |  | základní |  | 0 | 0 | 0 | 0 | 0 | 8 | M | 2 | ROZPOCET | 0 | 0 | 0 | 0 | 0 | 1 | 0 | 4 | 390244981
13 | M | 742-Ust-mat.-13 | Nástěnná rozvodnice s požární odolností pro ústřednu EPS, vnitřní rozměr 750x750x250mm (vxšxh), vnější rozměr 928x931x325mm (vxšxh), splňuje EW30, P30, EI30, DP1S; barva RAL 7035, IP 54; hmotnost 87 kg; větrací systém KLS O 80mm ve dveřích a na horní straně skříně; max. ztrátový výkon 208W; kabelové prostupy na horní straně skříně | ks | 1 |  | 0 |  |  |  | základní |  | 0 | 0 | 0 | 0 | 0 | 8 | M | 2 | ROZPOCET | 0 | 0 | 0 | 0 | 0 | 1 | 0 | 4 | -1012483432
14 | M | 742-Ust-mat.-14 | Grafická nadstavba - doplnění licence | kpl | 1 |  | 0 |  |  |  | základní |  | 0 | 0 | 0 | 0 | 0 | 8 | M | 2 | ROZPOCET | 0 | 0 | 0 | 0 | 0 | 1 | 0 | 4 | 645387864
15 | M | 742-Ust-mat.-15 | Grafická nadstavba - tvorba symbolů | kpl | 1 |  | 0 |  |  |  | základní |  | 0 | 0 | 0 | 0 | 0 | 8 | M | 2 | ROZPOCET | 0 | 0 | 0 | 0 | 0 | 1 | 0 | 4 | 456786670
16 | M | 742-Ust-mat.-16 | Příprava mapových podkladů | kpl | 1 |  | 0 |  |  |  | základní |  | 0 | 0 | 0 | 0 | 0 | 8 | M | 2 | ROZPOCET | 0 | 0 | 0 | 0 | 0 | 1 | 0 | 4 | -2084721900
| D | 742-Prv | Prvky (čidla) |  |  |  | 0 | [5 empty] | 0 |  | 0 |  | 0 | 1 | D | 1 | ROZPOCET | [6 empty] | 0
17 | M | 742-Prv-mat.-01 | Multisenzorový hlásič s integrovaným optickým a teplotním hlásičem, s časovou analýzou signálu, korelačním vyhodnocením dat obou propojených funkcí hlásiče k detekci doutnajících požárů a požárů s vývinem vysoké teploty. Procesně analogový hlásič s decentralizovanou inteligencí, vlastní kontrolou funkce, redundancí v nouzových situacích, automatickým přizpůsobením okolnímu prostředí, pamětí poplachů a provozních dat. Oddělovač vedení je integrován do hlásiče- Výkr. č.03, 04 | ks | 25 |  | 0 |  |  |  | základní |  | 0 | 0 | 0 | 0 | 0 | 8 | M | 2 | ROZPOCET | 0 | 0 | 0 | 0 | 0 | 1 | 0 | 4 | 1310362558
18 | M | 742-Prv-mat.-02 | Multisenzorový hlásič se 2 integrovanými optickými snímači kouře s rozdílnými úhly detekce a s doplňkovým senzorem vyhodnocení teploty, k detekci doutnajících požárů až otevřených požárů s rovnoměrným reakčním chováním. Porovnání signálů snímačů kouře ke klasifikaci kouře a snížení falešných poplachů, vyvolaných např. vodní párou nebo prachem. Součástí hlásiče je oddělovač. Provozní napětí 8V DC až 42V DC, maximální hlídaná plocha 110m2, EN 54-7/5 B, CEA 4021- Výkr. č.03, 04 | ks | 8 |  | 0 |  |  |  | základní |  | 0 | 0 | 0 | 0 | 0 | 8 | M | 2 | ROZPOCET | 0 | 0 | 0 | 0 | 0 | 1 | 0 | 4 | 1147413759
19 | M | 742-Prv-mat.-03 | Termodiferenciální hlásič, s rychlým polovodičovým snímačem, detekce požárů s rychle stoupající teplotou, s integrovaným rozlišením maximální hodnoty k detekci požárů s pomalými nárůsty teploty. Oddělovač vedení je integrován do hlásiče- Výkr. č.03, 04 | ks | 1 |  | 0 |  |  |  | základní |  | 0 | 0 | 0 | 0 | 0 | 8 | M | 2 | ROZPOCET | 0 | 0 | 0 | 0 | 0 | 1 | 0 | 4 | -1417445032
20 | M | 742-Prv-mat.-04 | Standardní patice automatických hlásičů v základním provedení se zajištěním proti vyjmutí hlásiče | ks | 34 |  | 0 |  |  |  | základní |  | 0 | 0 | 0 | 0 | 0 | 8 | M | 2 | ROZPOCET | 0 | 0 | 0 | 0 | 0 | 1 | 0 | 4 | -241697771
21 | M | 742-Prv-mat.-05 | Popisovací pole pro patice hlásičů (balení 10ks) | ks | 4 |  | 0 |  |  |  | základní |  | 0 | 0 | 0 | 0 | 0 | 8 | M | 2 | ROZPOCET | 0 | 0 | 0 | 0 | 0 | 1 | 0 | 4 | -915628330
22 | M | 742-Prv-mat.-06 | Hlásič tlačítkový - skříňka ABS, vnitřní provedení, povrchová montáž, barva červená (RAL 3020), rozměry: 133x133x36mm; modul elektroniky s uložením poplachu do paměti a indikací poplachu. Bez připojení na sběrnici pracuje hlásič v nouzovém programu, součástí hlásiče je oddělovač. Provozní napětí 8V DC ař 42V DC, EN 54-11, typ B | ks | 2 |  | 0 |  |  |  | základní |  | 0 | 0 | 0 | 0 | 0 | 8 | M | 2 | ROZPOCET | 0 | 0 | 0 | 0 | 0 | 1 | 0 | 4 | -1406551125
23 | M | 742-Prv-mat.-07 | Dvoutónová nezálohovaná červená polarizovaná plastová siréna, napájení 9 až 28Vss, 16 mA / 24 V, akustický výkon 102dB / 1m, -25 až 70°C, průměr 93mm x výška 105 mm. Výběr 1. tónu z 32 možností, nastavitelný výběr z 32 tónů, spojité nastavení hlasitosti. Určena pro povrchovou montáž, certifikát CPD | ks | 2 |  | 0 |  |  |  | základní |  | 0 | 0 | 0 | 0 | 0 | 8 | M | 2 | ROZPOCET | 0 | 0 | 0 | 0 | 0 | 1 | 0 | 4 | -1650214971
24 | M | 742-Prv-mat.-08 | Vstupně/výstupní modul na kruhovou linku - 4 vstupy / 2 výstupy (8 bit), oddělovač integrován na desce, externí napájení 24VDC- Výkr. č.03, 04 | ks | 1 |  | 0 |  |  |  | základní |  | 0 | 0 | 0 | 0 | 0 | 8 | M | 2 | ROZPOCET | 0 | 0 | 0 | 0 | 0 | 1 | 0 | 4 | 1212017727
25 | M | 742-Prv-mat.-09 | Výstupní modul na kruhovou linku - 12 relé (8 bit), pro provoz není potřeba externí napájení- Výkr. č.03, 04 | ks | 1 |  | 0 |  |  |  | základní |  | 0 | 0 | 0 | 0 | 0 | 8 | M | 2 | ROZPOCET | 0 | 0 | 0 | 0 | 0 | 1 | 0 | 4 | 1039767336
26 | M | 742-Prv-mat.-10 | Kryt VV modulu pro povrchovou montáž, šedý RAL 7035, materiál ABS, stupeň krytí IP40 | ks | 2 |  | 0 |  |  |  | základní |  | 0 | 0 | 0 | 0 | 0 | 8 | M | 2 | ROZPOCET | 0 | 0 | 0 | 0 | 0 | 1 | 0 | 4 | -1183403223
27 | M | 742-Prv-mat.-11 | Deska oddělovače pro výstupní modul | ks | 1 |  | 0 |  |  |  | základní |  | 0 | 0 | 0 | 0 | 0 | 8 | M | 2 | ROZPOCET | 0 | 0 | 0 | 0 | 0 | 1 | 0 | 4 | -1518956268
28 | M | 742-Prv-mat.-12 | Zakončovací člen EOL-O na linku (výstup modulu) se sirénami | ks | 1 |  | 0 |  |  |  | základní |  | 0 | 0 | 0 | 0 | 0 | 8 | M | 2 | ROZPOCET | 0 | 0 | 0 | 0 | 0 | 1 | 0 | 4 | 1904695185
29 | M | 742-Prv-mat.-13 | Přepěťová ochrana pro kruhovou linku, maximální výbojový proud (10/350) 10kA, výbojový proud (10/350) / linka 2.5kA, jmenovité napětí 48V, jmenovitý svodový proud 8/20µs 20kA | ks | 4 |  | 0 |  |  |  | základní |  | 0 | 0 | 0 | 0 | 0 | 8 | M | 2 | ROZPOCET | 0 | 0 | 0 | 0 | 0 | 1 | 0 | 4 | -3729228
30 | M | 742-Prv-mat.-14 | Sklo tlačítkového hlásiče - sada 10ks | ks | 2 |  | 0 |  |  |  | základní |  | 0 | 0 | 0 | 0 | 0 | 8 | M | 2 | ROZPOCET | 0 | 0 | 0 | 0 | 0 | 1 | 0 | 4 | 971486212
31 | M | 742-Prv-mat.-15 | Provozní kniha EPS | ks | 1 |  | 0 |  |  |  | základní |  | 0 | 0 | 0 | 0 | 0 | 8 | M | 2 | ROZPOCET | 0 | 0 | 0 | 0 | 0 | 1 | 0 | 4 | -289737414
32 | M | 742-Prv-mat.-16 | lahev zkušebního plynu | ks | 1 |  | 0 |  |  |  | základní |  | 0 | 0 | 0 | 0 | 0 | 8 | M | 2 | ROZPOCET | 0 | 0 | 0 | 0 | 0 | 1 | 0 | 4 | -1365071889
| D | 742-Kab | Kabely a kabelové trasy |  |  |  | 0 | [5 empty] | 0 |  | 0 |  | 0 | 1 | D | 1 | ROZPOCET | [6 empty] | 0
33 | M | 742-Kab-mat.-01 | JXFE-R 1x2x0,8 - stíněný kabel 1x2x0,8 bezhalogenový dle ČSN 50267 a splňující vyhlášku č. 23/2008 Sb. (B2 ca s1d1)- Výkr. č.03 | m | 300 |  | 0 |  |  |  | základní |  | 0 | 0 | 0 | 0 | 0 | 8 | M | 2 | ROZPOCET | 0 | 0 | 0 | 0 | 0 | 1 | 0 | 4 | 386573657
34 | M | 742-Kab-mat.-02 | JXFE-V 1x2x0,8 - stíněný kabel 1x2x0,8 P30-R, ohniodolný dle ČSN IEC60331, bezhalogenový dle ČSN 50267 a splňující vyhlášku č. 23/2008 Sb. (B2 ca s1d1)- Výkr. č.03 | m | 40 |  | 0 |  |  |  | základní |  | 0 | 0 | 0 | 0 | 0 | 8 | M | 2 | ROZPOCET | 0 | 0 | 0 | 0 | 0 | 1 | 0 | 4 | 1937012665
35 | M | 742-Kab-mat.-03 | 1-CHKE-V 2x1,5 - silový kabel P30-R, ohniodolný dle ČSN IEC60331, bezhalogenový dle ČSN 50267 a splňující vyhlášku č. 23/2008 Sb. (B2 ca s1d1)- Výkr. č.03 | m | 200 |  | 0 |  |  |  | základní |  | 0 | 0 | 0 | 0 | 0 | 8 | M | 2 | ROZPOCET | 0 | 0 | 0 | 0 | 0 | 1 | 0 | 4 | 1368027914
36 | M | 742-Kab-mat.-04 | Optický kabel 4vl.MM 50/125u OM3 bezhalogenový, ohniodolný P30-R- Výkr. č.03 | m | 400 |  | 0 |  |  |  | základní |  | 0 | 0 | 0 | 0 | 0 | 8 | M | 2 | ROZPOCET | 0 | 0 | 0 | 0 | 0 | 1 | 0 | 4 | -888320637
37 | M | 742-Kab-mat.-05 | Elektroinstalační bezhalogenová krabice s funkční integritou; P 90-R, E 90, PS 90; rozměr 105 x 105 x 40mm, 5 keramických svorkovnic (pólů); průřez vodičů: 1,5 - 6 mm2 | ks | 4 |  | 0 |  |  |  | základní |  | 0 | 0 | 0 | 0 | 0 | 8 | M | 2 | ROZPOCET | 0 | 0 | 0 | 0 | 0 | 1 | 0 | 4 | -1481738357
38 | M | 742-Kab-mat.-06 | Elektroinstalační ohebná trubka 23mm, samozhášivá, nízká mechanická odolnost | m | 30 |  | 0 |  |  |  | základní |  | 0 | 0 | 0 | 0 | 0 | 8 | M | 2 | ROZPOCET | 0 | 0 | 0 | 0 | 0 | 1 | 0 | 4 | -1801634432
39 | M | 742-Kab-mat.-07 | Elektroinstalační pevná trubka 25mm, samozhášivá, nízká mechanická odolnost, vč. příchytek a tvarovek | m | 15 |  | 0 |  |  |  | základní |  | 0 | 0 | 0 | 0 | 0 | 8 | M | 2 | ROZPOCET | 0 | 0 | 0 | 0 | 0 | 1 | 0 | 4 | 796689769
40 | M | 742-Kab-mat.-08 | Příchytka jednostranná pro kabely průměru 8mm, kovová | ks | 900 |  | 0 |  |  |  | základní |  | 0 | 0 | 0 | 0 | 0 | 8 | M | 2 | ROZPOCET | 0 | 0 | 0 | 0 | 0 | 1 | 0 | 4 | 549230282
41 | M | 742-Kab-mat.-09 | Úchytka pro jednotlivý kabel průměru 6mm, P30-R | ks | 120 |  | 0 |  |  |  | základní |  | 0 | 0 | 0 | 0 | 0 | 8 | M | 2 | ROZPOCET | 0 | 0 | 0 | 0 | 0 | 1 | 0 | 4 | -2130462332
42 | M | 742-Kab-mat.-10 | Úchytka pro jednotlivý kabel průměru 12mm, P90-R | ks | 600 |  | 0 |  |  |  | základní |  | 0 | 0 | 0 | 0 | 0 | 8 | M | 2 | ROZPOCET | 0 | 0 | 0 | 0 | 0 | 1 | 0 | 4 | -325038491
43 | M | 742-Kab-mat.-11 | Úchytka pro jednotlivý kabel průměru 16mm, P30-R | ks | 900 |  | 0 |  |  |  | základní |  | 0 | 0 | 0 | 0 | 0 | 8 | M | 2 | ROZPOCET | 0 | 0 | 0 | 0 | 0 | 1 | 0 | 4 | -1335843471
44 | M | 742-Kab-mat.-12 | Šroub 7,5x52, pro přímou instalaci do betonu, určeno pro požárně odolné trasy, vyhovuje předpisu ZP-27/2008 | ks | 2520 |  | 0 |  |  |  | základní |  | 0 | 0 | 0 | 0 | 0 | 8 | M | 2 | ROZPOCET | 0 | 0 | 0 | 0 | 0 | 1 | 0 | 4 | -234724559
45 | M | 742-Kab-mat.-13 | Protipožární pěna pro zdivo, beton a sádrokarton, přetíratelný, 325ml | ks | 1 |  | 0 |  |  |  | základní |  | 0 | 0 | 0 | 0 | 0 | 8 | M | 2 | ROZPOCET | 0 | 0 | 0 | 0 | 0 | 1 | 0 | 4 | -376217385
46 | M | 742-Kab-mat.-14 | Ostatní montážní materiál - vruty, hmoždinky, stahovací pásky, sádra apod. | ks | 1 |  | 0 |  |  |  | základní |  | 0 | 0 | 0 | 0 | 0 | 8 | M | 2 | ROZPOCET | 0 | 0 | 0 | 0 | 0 | 1 | 0 | 4 | -1762770147
| D | 742-Inst. | Instalace |  |  |  | 0 | [5 empty] | 0 |  | 0 |  | 0 | 1 | D | 1 | ROZPOCET | [6 empty] | 0
47 | K | 742-Inst.-01 | Instalace kabeláže (uložení do nosných systémů, pod omítku) | kpl | 1 |  | 0 |  |  |  | základní |  | 0 | 0 | 0 | 0 | 0 | 4 | K | 2 | ROZPOCET | 0 | 0 | 0 | 0 | 0 | 1 | 0 | 4 | -1015219880
48 | K | 742-Inst.-02 | Instalace kabelových tras | kpl | 1 |  | 0 |  |  |  | základní |  | 0 | 0 | 0 | 0 | 0 | 4 | K | 2 | ROZPOCET | 0 | 0 | 0 | 0 | 0 | 1 | 0 | 4 | 1381398156
49 | K | 742-Inst.-03 | Instalace čidel | kpl | 1 |  | 0 |  |  |  | základní |  | 0 | 0 | 0 | 0 | 0 | 4 | K | 2 | ROZPOCET | 0 | 0 | 0 | 0 | 0 | 1 | 0 | 4 | 744607276
50 | K | 742-Inst.-04 | Instalace systémových prvků | kpl | 1 |  | 0 |  |  |  | základní |  | 0 | 0 | 0 | 0 | 0 | 4 | K | 2 | ROZPOCET | 0 | 0 | 0 | 0 | 0 | 1 | 0 | 4 | -657540643
51 | K | 742-Inst.-05 | Programování | kpl | 1 |  | 0 |  |  |  | základní |  | 0 | 0 | 0 | 0 | 0 | 4 | K | 2 | ROZPOCET | 0 | 0 | 0 | 0 | 0 | 1 | 0 | 4 | -1484502612
| D | 742-Ost | Ostatní |  |  |  | 0 | [5 empty] | 0 |  | 0 |  | 0 | 1 | D | 1 | ROZPOCET | [6 empty] | 0
52 | K | 742-Ost- mont.-01 | Likvidace elektroodpadu | kpl | 1 |  | 0 |  |  |  | základní |  | 0 | 0 | 0 | 0 | 0 | 4 | K | 2 | ROZPOCET | 0 | 0 | 0 | 0 | 0 | 1 | 0 | 4 | 396577508
53 | K | 742-Ost- mont.-02 | Průrazy, Stavební přípomoce | kpl | 1 |  | 0 |  |  |  | základní |  | 0 | 0 | 0 | 0 | 0 | 4 | K | 2 | ROZPOCET | 0 | 0 | 0 | 0 | 0 | 1 | 0 | 4 | 519404472
54 | K | 742-Ost- mont.-03 | Oživení systému | kpl | 1 |  | 0 |  |  |  | základní |  | 0 | 0 | 0 | 0 | 0 | 4 | K | 2 | ROZPOCET | 0 | 0 | 0 | 0 | 0 | 1 | 0 | 4 | 1386526196
55 | K | 742-Ost- mont.-04 | Úprava a připojení sítě ústředen | kpl | 1 |  | 0 |  |  |  | základní |  | 0 | 0 | 0 | 0 | 0 | 4 | K | 2 | ROZPOCET | 0 | 0 | 0 | 0 | 0 | 1 | 0 | 4 | -625924703
56 | K | 742-Ost- mont.-05 | Komplexní a individuální zkoušky včetně funkční zkoušky | kpl | 1 |  | 0 |  |  |  | základní |  | 0 | 0 | 0 | 0 | 0 | 4 | K | 2 | ROZPOCET | 0 | 0 | 0 | 0 | 0 | 1 | 0 | 4 | 1966392048
57 | K | 742-Ost- mont.-06 | Zaškolení obsluhy, údržby | kpl | 1 |  | 0 |  |  |  | základní |  | 0 | 0 | 0 | 0 | 0 | 4 | K | 2 | ROZPOCET | 0 | 0 | 0 | 0 | 0 | 1 | 0 | 4 | 1143629790
58 | K | 742-Ost- mont.-07 | Revize systému EPS vč. vypracování revizní zprávy | kpl | 1 |  | 0 |  |  |  | základní |  | 0 | 0 | 0 | 0 | 0 | 4 | K | 2 | ROZPOCET | 0 | 0 | 0 | 0 | 0 | 1 | 0 | 4 | 1145498051
59 | K | 742-Ost- mont.-08 | Dokumentace skutečného stavu | kpl | 1 |  | 0 |  |  |  | základní |  | 0 | 0 | 0 | 0 | 0 | 4 | K | 2 | ROZPOCET | 0 | 0 | 0 | 0 | 0 | 1 | 0 | 4 | 818703268
60 | K | 742-Ost- mont.-09 | Provozní řády | kpl | 1 |  | 0 |  |  |  | základní |  | 0 | 0 | 0 | 0 | 0 | 4 | K | 2 | ROZPOCET | 0 | 0 | 0 | 0 | 0 | 1 | 0 | 4 | 1061288067
61 | K | 742-Ost- mont.-10 | Dílenská dokumentace | kpl | 1 |  | 0 |  |  |  | základní |  | 0 | 0 | 0 | 0 | 0 | 4 | K | 2 | ROZPOCET | 0 | 0 | 0 | 0 | 0 | 1 | 0 | 4 | -1565362629

## 2017-087-14 - EZS, CCTV a...
| List obsahuje: |  | 1) Krycí list soupisu | 2) Rekapitulace |  |  | 3) Soupis prací | Zpět na list: | Rekapitulace stavby
{fb2443cb-3812-495c-8ba8-8eb699e7ef69}
2
| KRYCÍ LIST SOUPISU | [8 empty] | v --- níže se nacházejí doplnkové a pomocné údaje k sestavám --- v | [8 empty] | False
Stavba:
Suterén I. stavba
Objekt:
2017-087-14 - EZS, CCTV a EKV
| KSO: |  |  |  |  | CC-CZ:
| Místo: |  | Kamýcká 1176, Praha 6 |  |  | Datum: | 28. 4. 2017
| Zadavatel: |  |  |  |  | IČ:
|  | ČZU v Praze Kamýcká 129, Praha 6 |  |  |  | DIČ:
| Uchazeč: |  |  |  |  | IČ:
DIČ:
| Projektant: |  |  |  |  | IČ:
|  | Ing. Vladimír Čapka Gestnerova 5/658, Praha 7 |  |  |  | DIČ:
Poznámka:
Zpracováno dle metodiky ÚRS s maximálním zatříděním položek (popisu činností) dle Třídníku stavebních konstrukcí a prací. Použita databáze směrných cen 2017/I. Položky, které databáze neobsahuje, oceněny dle brutto ceníků příslušných dodavatelů. Veškeré názvy jednotlivých zařízení jsou uvedeny pouze pro určení technické úrovně a provozních parametrů. Ve všech případech lze použít i jiná než navržená zařízení, která mají podobnou nebo minimálně stejnou kvalitu, účinnost a výkon, parametry použití, ev. hlučnost (která bezpodmínečně splňuje platné hygienické normy). Celková množství u jednotlivých položek (kusy, metry) byla odměřena a sečtena ručně a digitálně z výkresů.
| Cena bez DPH | [5 empty] | 0
|  |  | Základ daně |  |  | Sazba daně | Výše daně
| DPH | základní | 0 |  |  | 21% | 0
|  | snížená | 0 |  |  | 15% | 0
|  | zákl. přenesená | 0 |  |  | 21% | 0
|  | sníž. přenesená | 0 |  |  | 15% | 0
|  | nulová | 0 |  |  | 0% | 0
| Cena s DPH |  |  | v | CZK |  | 0
REKAPITULACE ČLENĚNÍ SOUPISU PRACÍ
Stavba:
Suterén I. stavba
Objekt:
2017-087-14 - EZS, CCTV a EKV
Místo: |  |  | Kamýcká 1176, Praha 6 |  |  | Datum: | 28. 4. 2017
Zadavatel: |  |  | ČZU v Praze Kamýcká 129, Praha 6 |  |  | Projektant: | Ing. Vladimír Čapka Gestnerova 5/658, Praha 7
Uchazeč:
Kód dílu - Popis | [6 empty] | Cena celkem [CZK]
Náklady soupisu celkem | [6 empty] | 0 | [12 empty] | -1
| PSV - Práce a dodávky PSV | [5 empty] | 0
| 742-EZS-Ust - EZS - Ústředna, systémové prvky | [5 empty] | 0
| 742-EZS-K - EZS - Kabely a kabelové trasy | [5 empty] | 0
| 742-EZS-Inst. - EZS - Instalace | [5 empty] | 0
| 742-EZS-OST - Ostatní | [5 empty] | 0
| 742-CCTV-K - CCTV - Kamery | [5 empty] | 0
| 742-CCTV-Inst. - CCTV - Instalace | [5 empty] | 0
| 742-CCTV-OST - CCTV - Ostatní | [5 empty] | 0
| 742-EKV-SP - EKV - Systémové prvky | [5 empty] | 0
| 742-EKV-K - EKV - Kabely a kabelové trasy | [5 empty] | 0
| 742-EKV-Inst. - EKV - Instalace | [5 empty] | 0
| 742-EKV-OST - EKV - Ostatní | [5 empty] | 0
SOUPIS PRACÍ
Stavba:
Suterén I. stavba
Objekt:
2017-087-14 - EZS, CCTV a EKV
Místo: |  |  | Kamýcká 1176, Praha 6 |  |  | Datum: | 28. 4. 2017
Zadavatel: |  |  | ČZU v Praze Kamýcká 129, Praha 6 |  |  | Projektant: | Ing. Vladimír Čapka Gestnerova 5/658, Praha 7
Uchazeč:
PČ | Typ | Kód | Popis | MJ | Množství | J.cena [CZK] | Cena celkem [CZK] | Cenová soustava |  | Poznámka | DPH | J. Nh [h] | Nh celkem [h] | J. hmotnost [t] | Hmotnost celkem [t] | J. suť [t] | Suť Celkem [t]
Náklady soupisu celkem | [6 empty] | 0 | [5 empty] | 0 |  | 0 |  | 0 |  | D | -1 | [7 empty] | 0
| D | PSV | Práce a dodávky PSV |  |  |  | 0 | [5 empty] | 0 |  | 0 |  | 0 | 2 | D | 0 | ROZPOCET | [6 empty] | 0
| D | 742-EZS-Ust | EZS - Ústředna, systémové prvky |  |  |  | 0 | [5 empty] | 0 |  | 0 |  | 0 | 1 | D | 1 | ROZPOCET | [6 empty] | 0
1 | M | 742-EZS-Ust-01 | Ústředna pro velké instalace. 16 zón na základní desce, 520 zón, 8 PGM výstupů na základní desce, 32 podsystémů, paměť 1500 událostí, vestavěný komunikátor s formátem Contact iD, homologace do kategorie 3 dle ČSN EN 50131-2 | ks | 1 |  | 0 |  |  |  | základní |  | 0 | 0 | 0 | 0 | 0 | 8 | M | 2 | ROZPOCET | 0 | 0 | 0 | 0 | 0 | 1 | 0 | 4 | -181095053
2 | M | 742-EZS-Ust-02 | Systémový Ethernet (TCP/IP) komunikátor bez krytu | ks | 1 |  | 0 |  |  |  | základní |  | 0 | 0 | 0 | 0 | 0 | 8 | M | 2 | ROZPOCET | 0 | 0 | 0 | 0 | 0 | 1 | 0 | 4 | 2031318561
3 | M | 742-EZS-Ust-03 | přepěťová ochrana III.stupně, 8kA, 230V, | ks | 1 |  | 0 |  |  |  | základní |  | 0 | 0 | 0 | 0 | 0 | 8 | M | 2 | ROZPOCET | 0 | 0 | 0 | 0 | 0 | 1 | 0 | 4 | 978034702
4 | M | 742-EZS-Ust-04 | Akumulátor 24 Ah, nominální napětí 12 Vss | ks | 1 |  | 0 |  |  |  | základní |  | 0 | 0 | 0 | 0 | 0 | 8 | M | 2 | ROZPOCET | 0 | 0 | 0 | 0 | 0 | 1 | 0 | 4 | 1910558604
5 | M | 742-EZS-Ust-05 | Ovládací a programovací LCD klávesnice, 2 řádkový displej, 16 znaků na řádek, česká verze.- | ks | 1 |  | 0 |  |  |  | základní |  | 0 | 0 | 0 | 0 | 0 | 8 | M | 2 | ROZPOCET | 0 | 0 | 0 | 0 | 0 | 1 | 0 | 4 | -371354066
6 | M | 742-EZS-Ust-06 | Vnitřní nezálohovaná plastová piezosiréna, napájení 11 - 14 Vss / 250 mA, akustický výkon 110 dB / 1m, barva slonová kost, rozměry 122 x 72 x 43 mm (v x š x h). | ks | 1 |  | 0 |  |  |  | základní |  | 0 | 0 | 0 | 0 | 0 | 8 | M | 2 | ROZPOCET | 0 | 0 | 0 | 0 | 0 | 1 | 0 | 4 | -1561694723
7 | M | 742-EZS-Ust-07 | Svorkovnicová deska s 18 svorkami a kovovým hranatým víkem, montáž do krabice | ks | 2 |  | 0 |  |  |  | základní |  | 0 | 0 | 0 | 0 | 0 | 8 | M | 2 | ROZPOCET | 0 | 0 | 0 | 0 | 0 | 1 | 0 | 4 | -567706782
8 | M | 742-EZS-Ust-08 | Stropní PIR detektor s dosahem 360°x14 m, odběr 17mA, montážní výška 3,6-7,6m, homologace do kategorie 2 dle ČSN EN 50131-2- | ks | 2 |  | 0 |  |  |  | základní |  | 0 | 0 | 0 | 0 | 0 | 8 | M | 2 | ROZPOCET | 0 | 0 | 0 | 0 | 0 | 1 | 0 | 4 | 1960158368
9 | M | 742-EZS-Ust-09 | Duální čidlo PIR/MW, dosah 12x12m, vyjímatelná svorkovnice, odběr 10mA, homologace do kategorie 2 dle ČSN EN 50131-2 | ks | 3 |  | 0 |  |  |  | základní |  | 0 | 0 | 0 | 0 | 0 | 8 | M | 2 | ROZPOCET | 0 | 0 | 0 | 0 | 0 | 1 | 0 | 4 | -799434341
10 | M | 742-EZS-Ust-10 | Stropní duální detektor PIR/MW s dosahem 360°x18 m, odběr 18mA, montážní výška 2,5-6m, homologace do kategorie 2 dle ČSN EN 50131-2 | ks | 2 |  | 0 |  |  |  | základní |  | 0 | 0 | 0 | 0 | 0 | 8 | M | 2 | ROZPOCET | 0 | 0 | 0 | 0 | 0 | 1 | 0 | 4 | -2106929497
11 | M | 742-EZS-Ust-11 | Čtyř drátový plastový polarizovaný magnetický kontakt se sabotážní smyčkou, rozměry 54 x 13 x 13 mm, pracovní mezera max. 20 mm, barva bílá, typ NC, délka přívodního kabelu 3 m.- | ks | 4 |  | 0 |  |  |  | základní |  | 0 | 0 | 0 | 0 | 0 | 8 | M | 2 | ROZPOCET | 0 | 0 | 0 | 0 | 0 | 1 | 0 | 4 | 2033201993
| D | 742-EZS-K | EZS - Kabely a kabelové trasy |  |  |  | 0 | [5 empty] | 0 |  | 0 |  | 0 | 1 | D | 1 | ROZPOCET | [6 empty] | 0
12 | M | 742-EZS-K-01 | SYKFY 2x2x0,5 - kabel sdělovací | m | 140 |  | 0 |  |  |  | základní |  | 0 | 0 | 0 | 0 | 0 | 8 | M | 2 | ROZPOCET | 0 | 0 | 0 | 0 | 0 | 1 | 0 | 4 | 1581523655
13 | M | 742-EZS-K-02 | SYKFY 3x2x0,5 - kabel sdělovací | m | 340 |  | 0 |  |  |  | základní |  | 0 | 0 | 0 | 0 | 0 | 8 | M | 2 | ROZPOCET | 0 | 0 | 0 | 0 | 0 | 1 | 0 | 4 | -236888526
14 | M | 742-EZS-K-03 | F/UTP 4x2x0,5 CAT.5e - kabel komunikační, plášť LSZH | m | 80 |  | 0 |  |  |  | základní |  | 0 | 0 | 0 | 0 | 0 | 8 | M | 2 | ROZPOCET | 0 | 0 | 0 | 0 | 0 | 1 | 0 | 4 | -1485954869
15 | M | 742-EZS-K-04 | CYSY 2x1,5 - kabel napájecí, flexibilní | m | 80 |  | 0 |  |  |  | základní |  | 0 | 0 | 0 | 0 | 0 | 8 | M | 2 | ROZPOCET | 0 | 0 | 0 | 0 | 0 | 1 | 0 | 4 | -1516813223
16 | M | 742-EZS-K-05 | Svazkový držák Grip 15x NYM3x1,5 | ks | 100 |  | 0 |  |  |  | základní |  | 0 | 0 | 0 | 0 | 0 | 8 | M | 2 | ROZPOCET | 0 | 0 | 0 | 0 | 0 | 1 | 0 | 4 | -1743574851
17 | M | 742-EZS-K-06 | elektroinstalační ohebná trubka 23mm, samozhášivá, nízká mechanická odolnost- 1423/1 | m | 100 |  | 0 |  |  |  | základní |  | 0 | 0 | 0 | 0 | 0 | 8 | M | 2 | ROZPOCET | 0 | 0 | 0 | 0 | 0 | 1 | 0 | 4 | -1682425773
18 | M | 742-EZS-K-07 | elektroinstalační ohebná trubka 29mm, samozhášivá, nízká mechanická odolnost- 1429/1 | m | 30 |  | 0 |  |  |  | základní |  | 0 | 0 | 0 | 0 | 0 | 8 | M | 2 | ROZPOCET | 0 | 0 | 0 | 0 | 0 | 1 | 0 | 4 | -2146657528
19 | M | 742-EZS-K-08 | KU68 - krabice rozvodná univerzální pod omítku | ks | 8 |  | 0 |  |  |  | základní |  | 0 | 0 | 0 | 0 | 0 | 8 | M | 2 | ROZPOCET | 0 | 0 | 0 | 0 | 0 | 1 | 0 | 4 | 2095990290
20 | M | 742-EZS-K-09 | krabice rozvodná univerzální pod omítku | ks | 1 |  | 0 |  |  |  | základní |  | 0 | 0 | 0 | 0 | 0 | 8 | M | 2 | ROZPOCET | 0 | 0 | 0 | 0 | 0 | 1 | 0 | 4 | 597885038
21 | M | 742-EZS-K-10 | Protipožární pěna pro zdivo, beton a sádrokarton, přetíratelný, 325ml | ks | 2 |  | 0 |  |  |  | základní |  | 0 | 0 | 0 | 0 | 0 | 8 | M | 2 | ROZPOCET | 0 | 0 | 0 | 0 | 0 | 1 | 0 | 4 | -1016209227
22 | M | 742-EZS-K-11 | Ostatní montážní materiál - vruty, hmoždinky, stahovací pásky, sádra apod. | ks | 1 |  | 0 |  |  |  | základní |  | 0 | 0 | 0 | 0 | 0 | 8 | M | 2 | ROZPOCET | 0 | 0 | 0 | 0 | 0 | 1 | 0 | 4 | -877393851
| D | 742-EZS-Inst. | EZS - Instalace |  |  |  | 0 | [5 empty] | 0 |  | 0 |  | 0 | 1 | D | 1 | ROZPOCET | [6 empty] | 0
23 | K | 742-EZS-Inst.-01 | Instalace kabeláže (uložení do nosných systémů, pod omítku) | kpl | 1 |  | 0 |  |  |  | základní |  | 0 | 0 | 0 | 0 | 0 | 4 | K | 2 | ROZPOCET | 0 | 0 | 0 | 0 | 0 | 1 | 0 | 4 | -1741091655
24 | K | 742-EZS-Inst.-02 | Instalace kabelových tras | kpl | 1 |  | 0 |  |  |  | základní |  | 0 | 0 | 0 | 0 | 0 | 4 | K | 2 | ROZPOCET | 0 | 0 | 0 | 0 | 0 | 1 | 0 | 4 | 1086455126
25 | K | 742-EZS-Inst.-03 | Instalace čidel | kpl | 1 |  | 0 |  |  |  | základní |  | 0 | 0 | 0 | 0 | 0 | 4 | K | 2 | ROZPOCET | 0 | 0 | 0 | 0 | 0 | 1 | 0 | 4 | -1387583688
26 | K | 742-EZS-Inst.-04 | Instalace systémových prvků | kpl | 1 |  | 0 |  |  |  | základní |  | 0 | 0 | 0 | 0 | 0 | 4 | K | 2 | ROZPOCET | 0 | 0 | 0 | 0 | 0 | 1 | 0 | 4 | -96087481
27 | K | 742-EZS-Inst.-05 | Programování | kpl | 1 |  | 0 |  |  |  | základní |  | 0 | 0 | 0 | 0 | 0 | 4 | K | 2 | ROZPOCET | 0 | 0 | 0 | 0 | 0 | 1 | 0 | 4 | 450839506
| D | 742-EZS-OST | Ostatní |  |  |  | 0 | [5 empty] | 0 |  | 0 |  | 0 | 1 | D | 1 | ROZPOCET | [6 empty] | 0
28 | K | 742-EZS-OST-01 | Likvidace elektroodpadu | kpl | 1 |  | 0 |  |  |  | základní |  | 0 | 0 | 0 | 0 | 0 | 4 | K | 2 | ROZPOCET | 0 | 0 | 0 | 0 | 0 | 1 | 0 | 4 | -578760809
29 | K | 742-EZS-OST-02 | Průrazy, trubkování, stavební přípomoce | kpl | 1 |  | 0 |  |  |  | základní |  | 0 | 0 | 0 | 0 | 0 | 4 | K | 2 | ROZPOCET | 0 | 0 | 0 | 0 | 0 | 1 | 0 | 4 | -1149267355
30 | K | 742-EZS-OST-03 | Oživení systému | kpl | 1 |  | 0 |  |  |  | základní |  | 0 | 0 | 0 | 0 | 0 | 4 | K | 2 | ROZPOCET | 0 | 0 | 0 | 0 | 0 | 1 | 0 | 4 | 1289365822
31 | K | 742-EZS-OST-04 | Komplexní a individuální zkoušky | kpl | 1 |  | 0 |  |  |  | základní |  | 0 | 0 | 0 | 0 | 0 | 4 | K | 2 | ROZPOCET | 0 | 0 | 0 | 0 | 0 | 1 | 0 | 4 | 1225863891
32 | K | 742-EZS-OST-05 | Zaškolení obsluhy, údržby | kpl | 1 |  | 0 |  |  |  | základní |  | 0 | 0 | 0 | 0 | 0 | 4 | K | 2 | ROZPOCET | 0 | 0 | 0 | 0 | 0 | 1 | 0 | 4 | -1849703612
33 | K | 742-EZS-OST-06 | Revize systému EZS | kpl | 1 |  | 0 |  |  |  | základní |  | 0 | 0 | 0 | 0 | 0 | 4 | K | 2 | ROZPOCET | 0 | 0 | 0 | 0 | 0 | 1 | 0 | 4 | -567542093
34 | K | 742-EZS-OST-07 | Dokumentace skutečného stavu | kpl | 1 |  | 0 |  |  |  | základní |  | 0 | 0 | 0 | 0 | 0 | 4 | K | 2 | ROZPOCET | 0 | 0 | 0 | 0 | 0 | 1 | 0 | 4 | 219572873
| D | 742-CCTV-K | CCTV - Kamery |  |  |  | 0 | [5 empty] | 0 |  | 0 |  | 0 | 1 | D | 1 | ROZPOCET | [6 empty] | 0
35 | M | 742-CCTV-K-01 | Vnitřní IP dome kamera - 1/2.9" 2,19M CMOS; rozlišení 1920 x 1080; snímková rychlost 25 sn./s pro všechna rozlišení (kodek H.264 / H.265); komprese H.264, H.265, MJPEG; minimální osvětlení barva: 0,15 lux; ČB: 0 lux při zapnutém IR; objektiv 2,8 - 12 mm; den/noc; IR přísvit 20m; BLC, WDR; SSNR; RJ45; napájení 12VDC nebo PoE. | ks | 2 |  | 0 |  |  |  | základní |  | 0 | 0 | 0 | 0 | 0 | 8 | M | 2 | ROZPOCET | 0 | 0 | 0 | 0 | 0 | 1 | 0 | 4 | -806278240
36 | M | 742-CCTV-K-02 | Patchkabel RJ45 stíněný Cat.6A / 10GB, LS0H, šedý 1m | ks | 2 |  | 0 |  |  |  | základní |  | 0 | 0 | 0 | 0 | 0 | 8 | M | 2 | ROZPOCET | 0 | 0 | 0 | 0 | 0 | 1 | 0 | 4 | 2103377517
37 | M | 742-CCTV-K-03 | licence pro připojení instalovaných kamer do aktuálního systému CCTV | ks | 2 |  | 0 |  |  |  | základní |  | 0 | 0 | 0 | 0 | 0 | 8 | M | 2 | ROZPOCET | 0 | 0 | 0 | 0 | 0 | 1 | 0 | 4 | -139160902
| D | 742-CCTV-Inst. | CCTV - Instalace |  |  |  | 0 | [5 empty] | 0 |  | 0 |  | 0 | 1 | D | 1 | ROZPOCET | [6 empty] | 0
38 | M | 742-CCTV-Inst.-01 | Instalace vnitřní kamery včetně adaptéru do podhledu, nastavení záběru dle požadavku klienta | ks | 2 |  | 0 |  |  |  | základní |  | 0 | 0 | 0 | 0 | 0 | 8 | M | 2 | ROZPOCET | 0 | 0 | 0 | 0 | 0 | 1 | 0 | 4 | -260058937
39 | M | 742-CCTV-Inst.-02 | Úprava vizualizace stávající SW nadstavby | ks | 1 |  | 0 |  |  |  | základní |  | 0 | 0 | 0 | 0 | 0 | 8 | M | 2 | ROZPOCET | 0 | 0 | 0 | 0 | 0 | 1 | 0 | 4 | -1797338299
| D | 742-CCTV-OST | CCTV - Ostatní |  |  |  | 0 | [5 empty] | 0 |  | 0 |  | 0 | 1 | D | 1 | ROZPOCET | [6 empty] | 0
40 | K | 742-CCTV-OST-01 | Oživení systému | kpl | 1 |  | 0 |  |  |  | základní |  | 0 | 0 | 0 | 0 | 0 | 4 | K | 2 | ROZPOCET | 0 | 0 | 0 | 0 | 0 | 1 | 0 | 4 | -1395124153
41 | K | 742-CCTV-OST-02 | Komplexní a individuální zkoušky | kpl | 1 |  | 0 |  |  |  | základní |  | 0 | 0 | 0 | 0 | 0 | 4 | K | 2 | ROZPOCET | 0 | 0 | 0 | 0 | 0 | 1 | 0 | 4 | 777296749
42 | K | 742-CCTV-OST-03 | Zaškolení obsluhy, údržby | kpl | 1 |  | 0 |  |  |  | základní |  | 0 | 0 | 0 | 0 | 0 | 4 | K | 2 | ROZPOCET | 0 | 0 | 0 | 0 | 0 | 1 | 0 | 4 | -389252370
43 | K | 742-CCTV-OST-04 | Revize systému | kpl | 1 |  | 0 |  |  |  | základní |  | 0 | 0 | 0 | 0 | 0 | 4 | K | 2 | ROZPOCET | 0 | 0 | 0 | 0 | 0 | 1 | 0 | 4 | 1642067222
44 | K | 742-CCTV-OST-05 | Dokumentace skutečného stavu | kpl | 1 |  | 0 |  |  |  | základní |  | 0 | 0 | 0 | 0 | 0 | 4 | K | 2 | ROZPOCET | 0 | 0 | 0 | 0 | 0 | 1 | 0 | 4 | -1435606398
| D | 742-EKV-SP | EKV - Systémové prvky |  |  |  | 0 | [5 empty] | 0 |  | 0 |  | 0 | 1 | D | 1 | ROZPOCET | [6 empty] | 0
45 | M | 742-EKV-SP-01 | Řídící jednotka kontroly vstupu kompatibilní se stávajícím systémem EKV ČZU CEMS/PEF - PC MASTER | ks | 1 |  | 0 |  |  |  | základní |  | 0 | 0 | 0 | 0 | 0 | 8 | M | 2 | ROZPOCET | 0 | 0 | 0 | 0 | 0 | 1 | 0 | 4 | -1376990165
46 | M | 742-EKV-SP-02 | Řídící jednotka kontroly vstupu pro 1 dveře, on-line komunikace s řídící jednotkou, řídící jednočipový mikroprocesor, napájení 9-15VDC, odběr 100mA, pracovní teplota -25°C do + 60°C, krytí IP65, RS485, protokol připojení čteček ABA, Wiegand 26, 27, 32, 56, 68 bitů, 2 vstupy, 1 reléový výstup, ochranný kontakt, plastový kryt | ks | 8 |  | 0 |  |  |  | základní |  | 0 | 0 | 0 | 0 | 0 | 8 | M | 2 | ROZPOCET | 0 | 0 | 0 | 0 | 0 | 1 | 0 | 4 | 1301845276
47 | M | 742-EKV-SP-03 | Řídící jednotka kontroly vstupu pro 1 dveře, on-line komunikace s řídící jednotkou, řídící jednočipový mikroprocesor, napájení 10,5-16VDC, odběr 120mA, pracovní teplota -40°C do + 65°C, krytí IP30, RS485, Ethernet, 2x připojení čteček ABA, Wiegand 26 a 32 bitů, 8 vstupů, 4x reléový výstup, ochranný kontakt, plastový kryt - ovládání výtahu, sledování stavů napájecích zdrojů | ks | 1 |  | 0 |  |  |  | základní |  | 0 | 0 | 0 | 0 | 0 | 8 | M | 2 | ROZPOCET | 0 | 0 | 0 | 0 | 0 | 1 | 0 | 4 | 1423135831
48 | M | 742-EKV-SP-04 | Bezkontaktní čtečka iClass, Mifare a DESFire karet s podporou SIO objektů, základní úzké provedení, vysoké zabezpečení přenášených dat díky SIO (Secure Identity Object), Wiegand výstup, pracovní frekvence 13,56 MHz, napájecí napětí 5-16VDC, odběr 45mA, max. čtecí dosah 7,1cm, 6-stavová LED dioda, bzučák, barva černá, IP55 - | ks | 9 |  | 0 |  |  |  | základní |  | 0 | 0 | 0 | 0 | 0 | 8 | M | 2 | ROZPOCET | 0 | 0 | 0 | 0 | 0 | 1 | 0 | 4 | 320197558
49 | M | 742-EKV-SP-05 | Plech krycí pod čtečku | ks | 9 |  | 0 |  |  |  | základní |  | 0 | 0 | 0 | 0 | 0 | 8 | M | 2 | ROZPOCET | 0 | 0 | 0 | 0 | 0 | 1 | 0 | 4 | 1033456477
50 | M | 742-EKV-SP-06 | Spínaný zdroj v kovovém krytu 13,8 Vss / 10A s reléovými výstupy "výpadek sítě" a "vybitý AKU", prostor pro AKU 40Ah, max. velikost dobíj. proudu do AKU nastavitelná na 2, 4, 6 nebo 8 A, max. velikost záložního AKU 40Ah, ochrana AKU proti hlubokému vybití, sabotážní kontakt - | ks | 1 |  | 0 |  |  |  | základní |  | 0 | 0 | 0 | 0 | 0 | 8 | M | 2 | ROZPOCET | 0 | 0 | 0 | 0 | 0 | 1 | 0 | 4 | -1689918423
51 | M | 742-EKV-SP-07 | Spínaný zdroj v kovovém krytu 27,6 Vss / 6A s reléovými výstupy "výpadek sítě" a "vybitý AKU", prostor pro 2x AKU 24Ah, max. velikost dobíj. proudu do AKU nastavitelná na 1, 2, 3 nebo 4 A, max. velikost záložního AKU 38Ah, ochrana AKU proti hlubokému vybití, sabotážní kontakt - | ks | 1 |  | 0 |  |  |  | základní |  | 0 | 0 | 0 | 0 | 0 | 8 | M | 2 | ROZPOCET | 0 | 0 | 0 | 0 | 0 | 1 | 0 | 4 | -1390444899
52 | M | 742-EKV-SP-08 | Akumulátor 38 Ah, nominální napětí 12 Vss | ks | 1 |  | 0 |  |  |  | základní |  | 0 | 0 | 0 | 0 | 0 | 8 | M | 2 | ROZPOCET | 0 | 0 | 0 | 0 | 0 | 1 | 0 | 4 | -7810326
53 | M | 742-EKV-SP-09 | Akumulátor 24 Ah, nominální napětí 12 Vss | ks | 2 |  | 0 |  |  |  | základní |  | 0 | 0 | 0 | 0 | 0 | 8 | M | 2 | ROZPOCET | 0 | 0 | 0 | 0 | 0 | 1 | 0 | 4 | -383222390
54 | M | 742-EKV-SP-10 | Patchkabel RJ45 stíněný Cat.6A / 10GB, LS0H, šedý 0.5m | ks | 1 |  | 0 |  |  |  | základní |  | 0 | 0 | 0 | 0 | 0 | 8 | M | 2 | ROZPOCET | 0 | 0 | 0 | 0 | 0 | 1 | 0 | 4 | 1347299406
55 | M | 742-EKV-SP-11 | Elektrický otvírač se signalizací otevřených dveří a napájením 24V | ks | 7 |  | 0 |  |  |  | základní |  | 0 | 0 | 0 | 0 | 0 | 8 | M | 2 | ROZPOCET | 0 | 0 | 0 | 0 | 0 | 1 | 0 | 4 | 1710677299
56 | M | 742-EKV-SP-12 | elektromechanický zámek, pro venkovní i vnitřní plné dveře, 12-24V | ks | 2 |  | 0 |  |  |  | základní |  | 0 | 0 | 0 | 0 | 0 | 8 | M | 2 | ROZPOCET | 0 | 0 | 0 | 0 | 0 | 1 | 0 | 4 | -1985053548
57 | M | 742-EKV-SP-13 | kabel s konektorem k elektromechanickému zámku, 6m | ks | 2 |  | 0 |  |  |  | základní |  | 0 | 0 | 0 | 0 | 0 | 8 | M | 2 | ROZPOCET | 0 | 0 | 0 | 0 | 0 | 1 | 0 | 4 | -14810273
58 | M | 742-EKV-SP-14 | kabelová průchodka do dveřního křídla pro elektromechanický zámek, 230mm | ks | 2 |  | 0 |  |  |  | základní |  | 0 | 0 | 0 | 0 | 0 | 8 | M | 2 | ROZPOCET | 0 | 0 | 0 | 0 | 0 | 1 | 0 | 4 | 1838889994
59 | M | 742-EKV-SP-15 | Dělený čtyřhran pro elektromechanický zámek | ks | 2 |  | 0 |  |  |  | základní |  | 0 | 0 | 0 | 0 | 0 | 8 | M | 2 | ROZPOCET | 0 | 0 | 0 | 0 | 0 | 1 | 0 | 4 | -1235258688
| D | 742-EKV-K | EKV - Kabely a kabelové trasy |  |  |  | 0 | [5 empty] | 0 |  | 0 |  | 0 | 1 | D | 1 | ROZPOCET | [6 empty] | 0
60 | M | 742-EKV-K-01 | F/UTP 4x2x0,5 CAT.5e - kabel komunikační, plášť LSZH | m | 200 |  | 0 |  |  |  | základní |  | 0 | 0 | 0 | 0 | 0 | 8 | M | 2 | ROZPOCET | 0 | 0 | 0 | 0 | 0 | 1 | 0 | 4 | 759105879
61 | M | 742-EKV-K-02 | CYSY 2x1,5 - kabel napájecí, flexibilní | m | 220 |  | 0 |  |  |  | základní |  | 0 | 0 | 0 | 0 | 0 | 8 | M | 2 | ROZPOCET | 0 | 0 | 0 | 0 | 0 | 1 | 0 | 4 | 1067342024
62 | M | 742-EKV-K-03 | CYSY 4x1 - kabel napájecí, flexibilní | m | 60 |  | 0 |  |  |  | základní |  | 0 | 0 | 0 | 0 | 0 | 8 | M | 2 | ROZPOCET | 0 | 0 | 0 | 0 | 0 | 1 | 0 | 4 | 481665645
63 | M | 742-EKV-K-04 | Svazkový držák Grip 15x NYM3x1,5 | ks | 10 |  | 0 |  |  |  | základní |  | 0 | 0 | 0 | 0 | 0 | 8 | M | 2 | ROZPOCET | 0 | 0 | 0 | 0 | 0 | 1 | 0 | 4 | -1340731667
64 | M | 742-EKV-K-05 | elektroinstalační ohebná trubka 23mm, samozhášivá, nízká mechanická odolnost - 1423/1 | m | 100 |  | 0 |  |  |  | základní |  | 0 | 0 | 0 | 0 | 0 | 8 | M | 2 | ROZPOCET | 0 | 0 | 0 | 0 | 0 | 1 | 0 | 4 | 1756002929
65 | M | 742-EKV-K-06 | elektroinstalační ohebná trubka 29mm, samozhášivá, nízká mechanická odolnost- 1429/1 | m | 20 |  | 0 |  |  |  | základní |  | 0 | 0 | 0 | 0 | 0 | 8 | M | 2 | ROZPOCET | 0 | 0 | 0 | 0 | 0 | 1 | 0 | 4 | -1575273355
66 | M | 742-EKV-K-07 | krabice rozvodná s věnečkem a víčkem, pod omítku | ks | 2 |  | 0 |  |  |  | základní |  | 0 | 0 | 0 | 0 | 0 | 8 | M | 2 | ROZPOCET | 0 | 0 | 0 | 0 | 0 | 1 | 0 | 4 | 1508808832
67 | M | 742-EKV-K-08 | krabice rozvodná univerzální pod omítku | ks | 20 |  | 0 |  |  |  | základní |  | 0 | 0 | 0 | 0 | 0 | 8 | M | 2 | ROZPOCET | 0 | 0 | 0 | 0 | 0 | 1 | 0 | 4 | 759061550
68 | M | 742-EKV-K-09 | krabice rozvodná univerzální pod omítku | ks | 1 |  | 0 |  |  |  | základní |  | 0 | 0 | 0 | 0 | 0 | 8 | M | 2 | ROZPOCET | 0 | 0 | 0 | 0 | 0 | 1 | 0 | 4 | -736556762
69 | M | 742-EKV-K-10 | Protipožární pěna pro zdivo, beton a sádrokarton, přetíratelný, 325ml | ks | 1 |  | 0 |  |  |  | základní |  | 0 | 0 | 0 | 0 | 0 | 8 | M | 2 | ROZPOCET | 0 | 0 | 0 | 0 | 0 | 1 | 0 | 4 | -1168889913
70 | M | 742-EKV-K-11 | Ostatní montážní materiál - vruty, hmoždinky, stahovací pásky, sádra apod. | ks | 1 |  | 0 |  |  |  | základní |  | 0 | 0 | 0 | 0 | 0 | 8 | M | 2 | ROZPOCET | 0 | 0 | 0 | 0 | 0 | 1 | 0 | 4 | -1816980090
| D | 742-EKV-Inst. | EKV - Instalace |  |  |  | 0 | [5 empty] | 0 |  | 0 |  | 0 | 1 | D | 1 | ROZPOCET | [6 empty] | 0
71 | K | 742-EKV-Inst.-01 | Instalace kabeláže (uložení do nosných systémů, pod omítku) | kpl | 1 |  | 0 |  |  |  | základní |  | 0 | 0 | 0 | 0 | 0 | 4 | K | 2 | ROZPOCET | 0 | 0 | 0 | 0 | 0 | 1 | 0 | 4 | 2120647299
72 | K | 742-EKV-Inst.-02 | Instalace kabelových tras | kpl | 1 |  | 0 |  |  |  | základní |  | 0 | 0 | 0 | 0 | 0 | 4 | K | 2 | ROZPOCET | 0 | 0 | 0 | 0 | 0 | 1 | 0 | 4 | 1201625843
73 | K | 742-EKV-Inst.-03 | Instalace kabelových tras pod omítku (zasekat), stavební přípomoce | kpl | 1 |  | 0 |  |  |  | základní |  | 0 | 0 | 0 | 0 | 0 | 4 | K | 2 | ROZPOCET | 0 | 0 | 0 | 0 | 0 | 1 | 0 | 4 | 1687394451
74 | K | 742-EKV-Inst.-04 | Instalace systémových prvků | kpl | 1 |  | 0 |  |  |  | základní |  | 0 | 0 | 0 | 0 | 0 | 4 | K | 2 | ROZPOCET | 0 | 0 | 0 | 0 | 0 | 1 | 0 | 4 | -1113622837
| D | 742-EKV-OST | EKV - Ostatní |  |  |  | 0 | [5 empty] | 0 |  | 0 |  | 0 | 1 | D | 1 | ROZPOCET | [6 empty] | 0
75 | K | 742-EKV-OST-01 | Oživení systému, měření | kpl | 1 |  | 0 |  |  |  | základní |  | 0 | 0 | 0 | 0 | 0 | 4 | K | 2 | ROZPOCET | 0 | 0 | 0 | 0 | 0 | 1 | 0 | 4 | 933648031
76 | K | 742-EKV-OST-02 | Zaimplementování systému EKV do areálového systému ČZU | kpl | 1 |  | 0 |  |  |  | základní |  | 0 | 0 | 0 | 0 | 0 | 4 | K | 2 | ROZPOCET | 0 | 0 | 0 | 0 | 0 | 1 | 0 | 4 | -95617850
77 | K | 742-EKV-OST-03 | Analýza, tvorba, a úprava SP | kpl | 1 |  | 0 |  |  |  | základní |  | 0 | 0 | 0 | 0 | 0 | 4 | K | 2 | ROZPOCET | 0 | 0 | 0 | 0 | 0 | 1 | 0 | 4 | 2034101941
78 | K | 742-EKV-OST-04 | Komplexní a individuální zkoušky | kpl | 1 |  | 0 |  |  |  | základní |  | 0 | 0 | 0 | 0 | 0 | 4 | K | 2 | ROZPOCET | 0 | 0 | 0 | 0 | 0 | 1 | 0 | 4 | 1468731171
79 | K | 742-EKV-OST-05 | Zaškolení obsluhy, údržby | kpl | 1 |  | 0 |  |  |  | základní |  | 0 | 0 | 0 | 0 | 0 | 4 | K | 2 | ROZPOCET | 0 | 0 | 0 | 0 | 0 | 1 | 0 | 4 | -330057377
80 | K | 742-EKV-OST-06 | Revize systému EKV | kpl | 1 |  | 0 |  |  |  | základní |  | 0 | 0 | 0 | 0 | 0 | 4 | K | 2 | ROZPOCET | 0 | 0 | 0 | 0 | 0 | 1 | 0 | 4 | 2059715177
81 | K | 742-EKV-OST-07 | Dokumentace skutečného stavu | kpl | 1 |  | 0 |  |  |  | základní |  | 0 | 0 | 0 | 0 | 0 | 4 | K | 2 | ROZPOCET | 0 | 0 | 0 | 0 | 0 | 1 | 0 | 4 | 1344577803
82 | K | 742-EKV-OST-08 | Průrazy, trubkování, stavební přípomoce | kpl | 1 |  | 0 |  |  |  | základní |  | 0 | 0 | 0 | 0 | 0 | 4 | K | 2 | ROZPOCET | 0 | 0 | 0 | 0 | 0 | 1 | 0 | 4 | 1754075805

## 2017-087-15 - Požární řešení
| List obsahuje: |  | 1) Krycí list soupisu | 2) Rekapitulace |  |  | 3) Soupis prací | Zpět na list: | Rekapitulace stavby
{2659fd66-1ec9-4275-bddd-07080ce10875}
2
| KRYCÍ LIST SOUPISU | [8 empty] | v --- níže se nacházejí doplnkové a pomocné údaje k sestavám --- v | [8 empty] | False
Stavba:
Suterén I. stavba
Objekt:
2017-087-15 - Požární řešení
| KSO: |  |  |  |  | CC-CZ:
| Místo: |  | Kamýcká 1176, Praha 6 |  |  | Datum: | 28. 4. 2017
| Zadavatel: |  |  |  |  | IČ:
|  | ČZU v Praze Kamýcká 129, Praha 6 |  |  |  | DIČ:
| Uchazeč: |  |  |  |  | IČ:
DIČ:
| Projektant: |  |  |  |  | IČ:
|  | Ing. Vladimír Čapka Gestnerova 5/658, Praha 7 |  |  |  | DIČ:
Poznámka:
Zpracováno dle metodiky ÚRS s maximálním zatříděním položek (popisu činností) dle Třídníku stavebních konstrukcí a prací. Použita databáze směrných cen 2017/I. Položky, které databáze neobsahuje, oceněny dle brutto ceníků příslušných dodavatelů. Veškeré názvy jednotlivých zařízení jsou uvedeny pouze pro určení technické úrovně a provozních parametrů. Ve všech případech lze použít i jiná než navržená zařízení, která mají podobnou nebo minimálně stejnou kvalitu, účinnost a výkon, parametry použití, ev. hlučnost (která bezpodmínečně splňuje platné hygienické normy). Celková množství u jednotlivých položek (kusy, metry) byla odměřena a sečtena ručně a digitálně z výkresů.
| Cena bez DPH | [5 empty] | 0
|  |  | Základ daně |  |  | Sazba daně | Výše daně
| DPH | základní | 0 |  |  | 21% | 0
|  | snížená | 0 |  |  | 15% | 0
|  | zákl. přenesená | 0 |  |  | 21% | 0
|  | sníž. přenesená | 0 |  |  | 15% | 0
|  | nulová | 0 |  |  | 0% | 0
| Cena s DPH |  |  | v | CZK |  | 0
REKAPITULACE ČLENĚNÍ SOUPISU PRACÍ
Stavba:
Suterén I. stavba
Objekt:
2017-087-15 - Požární řešení
Místo: |  |  | Kamýcká 1176, Praha 6 |  |  | Datum: | 28. 4. 2017
Zadavatel: |  |  | ČZU v Praze Kamýcká 129, Praha 6 |  |  | Projektant: | Ing. Vladimír Čapka Gestnerova 5/658, Praha 7
Uchazeč:
Kód dílu - Popis | [6 empty] | Cena celkem [CZK]
Náklady soupisu celkem | [6 empty] | 0 | [12 empty] | -1
| PSV - Práce a dodávky PSV | [5 empty] | 0
| O01 - Ostatní- dle TZ - PBŘ-požární | [5 empty] | 0
SOUPIS PRACÍ
Stavba:
Suterén I. stavba
Objekt:
2017-087-15 - Požární řešení
Místo: |  |  | Kamýcká 1176, Praha 6 |  |  | Datum: | 28. 4. 2017
Zadavatel: |  |  | ČZU v Praze Kamýcká 129, Praha 6 |  |  | Projektant: | Ing. Vladimír Čapka Gestnerova 5/658, Praha 7
Uchazeč:
PČ | Typ | Kód | Popis | MJ | Množství | J.cena [CZK] | Cena celkem [CZK] | Cenová soustava |  | Poznámka | DPH | J. Nh [h] | Nh celkem [h] | J. hmotnost [t] | Hmotnost celkem [t] | J. suť [t] | Suť Celkem [t]
Náklady soupisu celkem | [6 empty] | 0 | [5 empty] | 0 |  | 0.058 |  | 0 |  | D | -1 | [10 empty] | 0
| D | PSV | Práce a dodávky PSV |  |  |  | 0 | [5 empty] | 0 |  | 0.058 |  | 0 | 4 | D | 0 |  |  |  | ROZPOCET | [6 empty] | 0
| D | O01 | Ostatní- dle TZ - PBŘ-požární |  |  |  | 0 | [5 empty] | 0 |  | 0.058 |  | 0 | 4 | D | 1 |  |  |  | ROZPOCET | [6 empty] | 0
1 | K | OST-1-1 | Dodávka a montáž Hasicí přístroj - práškový s hasicí schopností 34A vč. zavěšení (rukojeť přístroje má být ve výšce 1500 mm nad podlahou) | kus | 2 |  | 0 |  |  |  | základní |  | 0 | 0 | 0 | 0 | 0 | 16 | K | 2 |  |  |  | ROZPOCET | 0 | 0 | 0 | 0 | 0 | 1 | 0 | 16 | 798499283
| VV |  | dle TZ - požární | [15 empty] | VV | 2 | 1 | True | 0 | ROZPOCET
| VV |  | Hasební schopnost 21A" /113 "BC | [15 empty] | VV | 2 | 1 | True | 0 | ROZPOCET
| VV |  | 2 |  | 2 | [13 empty] | VV | 2 | 2 | True | 0 | ROZPOCET
| VV |  | Součet |  | 2 | [13 empty] | VV | 2 | 4 | True | 1 | ROZPOCET
2 | M | 449321130 | přístroj hasicí ruční práškový 6 kg | kus | 2 |  | 0 | CS ÚRS 2017 01 |  |  | základní |  | 0 | 0.01 | 0.02 | 0 | 0 | 32 | M | 2 |  |  |  | ROZPOCET | 0 | 0 | 0 | 0 | 0 | 1 | 0 | 16 | 967426956
| VV |  | dle TZ - požární | [15 empty] | VV | 2 | 1 | True | 0 | ROZPOCET
| VV |  | Hasební schopnost 21A" /113 "BC | [15 empty] | VV | 2 | 1 | True | 0 | ROZPOCET
| VV |  | 2 |  | 2 | [13 empty] | VV | 2 | 2 | True | 0 | ROZPOCET
| VV |  | Součet |  | 2 | [13 empty] | VV | 2 | 4 | True | 1 | ROZPOCET
3 | K | OST-1-2 | Dodávka a montáž Hasicí přístroj - pěnový PHP 6 vč. zavěšení (rukojeť přístroje má být ve výšce 1500 mm nad podlahou) | kus | 2 |  | 0 |  |  |  | základní |  | 0 | 0 | 0 | 0 | 0 | 16 | K | 2 |  |  |  | ROZPOCET | 0 | 0 | 0 | 0 | 0 | 1 | 0 | 16 | 139916991
| VV |  | dle TZ - požární | [15 empty] | VV | 2 | 1 | True | 0 | ROZPOCET
| VV |  | pěnový PHP 6 | [15 empty] | VV | 2 | 1 | True | 0 | ROZPOCET
| VV |  | 2 |  | 2 | [13 empty] | VV | 2 | 2 | True | 0 | ROZPOCET
| VV |  | Součet |  | 2 | [13 empty] | VV | 2 | 4 | True | 1 | ROZPOCET
4 | M | 449324100 | přístroj hasicí ruční pěnový 6 L | kus | 2 |  | 0 | CS ÚRS 2017 01 |  |  | základní |  | 0 | 0.011 | 0.022 | 0 | 0 | 32 | M | 2 |  |  |  | ROZPOCET | 0 | 0 | 0 | 0 | 0 | 1 | 0 | 16 | 952352513
5 | K | OST-1-3 | Dodávka a montáž Skříňka na hasicí přístroj práškový...........rozměry: 21 x 26 x 59,50 cm | kus | 4 |  | 0 |  |  |  | základní |  | 0 | 0.004 | 0.016 | 0 | 0 | 16 | K | 2 |  |  |  | ROZPOCET | 0 | 0 | 0 | 0 | 0 | 1 | 0 | 16 | -1012921862
| VV |  | má být ve výšce 1500 mm nad podlahou) | [15 empty] | VV | 2 | 1 | True | 0 | ROZPOCET
| VV |  | Skříňka na hasicí přístroj práškový a pěnový | [15 empty] | VV | 2 | 1 | True | 0 | ROZPOCET
| VV |  | "Skříňka je vyrobena z ocelového plechu a opatřena práškovou barvou. | [15 empty] | VV | 2 | 1 | True | 0 | ROZPOCET
| VV |  | "Je vybavena zámkem. | [15 empty] | VV | 2 | 1 | True | 0 | ROZPOCET
| VV |  | "Součástí dvířek je skleněné okénko se závěsem na klíč, které je v případě nutnosti možné rozbít. | [15 empty] | VV | 2 | 1 | True | 0 | ROZPOCET
| VV |  | "Určená pro hasicí přístroje s obsahem 6kg hasiva. | [15 empty] | VV | 2 | 1 | True | 0 | ROZPOCET
| VV |  | 4 |  | 4 | [13 empty] | VV | 2 | 2 | True | 0 | ROZPOCET
| VV |  | Součet |  | 4 | [13 empty] | VV | 2 | 4 | True | 1 | ROZPOCET
6 | K | OST-1-5 | Dodávka a montáž - výstražné a bezpečnostní tabulky, směry úniků viz PO PBR- odhad | soubor | 1 |  | 0 |  |  |  | základní |  | 0 | 0 | 0 | 0 | 0 | 16 | K | 2 |  |  |  | ROZPOCET | 0 | 0 | 0 | 0 | 0 | 1 | 0 | 16 | 820116224
| VV |  | dle TZ - požární | [15 empty] | VV | 2 | 1 | True | 0 | ROZPOCET
| VV |  | V dotčené části objektu budou rozmístěny výstražné a bezpečnostní tabulky a značky označující rozvodná zařízení elektrické energie | [15 empty] | VV | 2 | 1 | True | 0 | ROZPOCET
| VV |  | hlavní vypínače elektrického proudu, uzávěry vody, tepelné elektrické spotřebiče. | [15 empty] | VV | 2 | 1 | True | 0 | ROZPOCET
| VV |  | Budou rozmístěny informativní značky pro označení únikových cest, únikových východů, věcných prostředků požární ochrany. | [15 empty] | VV | 2 | 1 | True | 0 | ROZPOCET
| VV |  | 1 |  | 1 | [13 empty] | VV | 2 | 2 | True | 0 | ROZPOCET
| VV |  | Součet |  | 1 | [13 empty] | VV | 2 | 4 | True | 1 | ROZPOCET

## 2017-087-16 - Chladící boxy
| List obsahuje: |  | 1) Krycí list soupisu | 2) Rekapitulace |  |  | 3) Soupis prací | Zpět na list: | Rekapitulace stavby
{1b9eb39a-f8d5-4e2c-9f35-f434920e1b9f}
2
| KRYCÍ LIST SOUPISU | [8 empty] | v --- níže se nacházejí doplnkové a pomocné údaje k sestavám --- v | [8 empty] | False
Stavba:
Suterén I. stavba
Objekt:
2017-087-16 - Chladící boxy
| KSO: |  |  |  |  | CC-CZ:
| Místo: |  | Kamýcká 1176, Praha 6 |  |  | Datum: | 28. 4. 2017
| Zadavatel: |  |  |  |  | IČ:
|  | ČZU v Praze Kamýcká 129, Praha 6 |  |  |  | DIČ:
| Uchazeč: |  |  |  |  | IČ:
DIČ:
| Projektant: |  |  |  |  | IČ:
|  | Ing. Vladimír Čapka Gestnerova 5/658, Praha 7 |  |  |  | DIČ:
Poznámka:
Zpracováno dle metodiky ÚRS s maximálním zatříděním položek (popisu činností) dle Třídníku stavebních konstrukcí a prací. Použita databáze směrných cen 2017/I. Položky, které databáze neobsahuje, oceněny dle brutto ceníků příslušných dodavatelů. Veškeré názvy jednotlivých zařízení jsou uvedeny pouze pro určení technické úrovně a provozních parametrů. Ve všech případech lze použít i jiná než navržená zařízení, která mají podobnou nebo minimálně stejnou kvalitu, účinnost a výkon, parametry použití, ev. hlučnost (která bezpodmínečně splňuje platné hygienické normy). Celková množství u jednotlivých položek (kusy, metry) byla odměřena a sečtena ručně a digitálně z výkresů.
| Cena bez DPH | [5 empty] | 0
|  |  | Základ daně |  |  | Sazba daně | Výše daně
| DPH | základní | 0 |  |  | 21% | 0
|  | snížená | 0 |  |  | 15% | 0
|  | zákl. přenesená | 0 |  |  | 21% | 0
|  | sníž. přenesená | 0 |  |  | 15% | 0
|  | nulová | 0 |  |  | 0% | 0
| Cena s DPH |  |  | v | CZK |  | 0
REKAPITULACE ČLENĚNÍ SOUPISU PRACÍ
Stavba:
Suterén I. stavba
Objekt:
2017-087-16 - Chladící boxy
Místo: |  |  | Kamýcká 1176, Praha 6 |  |  | Datum: | 28. 4. 2017
Zadavatel: |  |  | ČZU v Praze Kamýcká 129, Praha 6 |  |  | Projektant: | Ing. Vladimír Čapka Gestnerova 5/658, Praha 7
Uchazeč:
Kód dílu - Popis | [6 empty] | Cena celkem [CZK]
Náklady soupisu celkem | [6 empty] | 0 | [12 empty] | -1
| PSV - Práce a dodávky PSV | [5 empty] | 0
| 751 - Vzduchotechnika- chlazení | [5 empty] | 0
| 751-CHB - Chladící boxy | [5 empty] | 0
| 751-CHZ - Chladící zařízení | [5 empty] | 0
| 751-Ost - Ostatní náklady- montáže | [5 empty] | 0
SOUPIS PRACÍ
Stavba:
Suterén I. stavba
Objekt:
2017-087-16 - Chladící boxy
Místo: |  |  | Kamýcká 1176, Praha 6 |  |  | Datum: | 28. 4. 2017
Zadavatel: |  |  | ČZU v Praze Kamýcká 129, Praha 6 |  |  | Projektant: | Ing. Vladimír Čapka Gestnerova 5/658, Praha 7
Uchazeč:
PČ | Typ | Kód | Popis | MJ | Množství | J.cena [CZK] | Cena celkem [CZK] | Cenová soustava |  | Poznámka | DPH | J. Nh [h] | Nh celkem [h] | J. hmotnost [t] | Hmotnost celkem [t] | J. suť [t] | Suť Celkem [t]
Náklady soupisu celkem | [6 empty] | 0 | [5 empty] | 0 |  | 0 |  | 0 |  | D | -1 | [7 empty] | 0
| D | PSV | Práce a dodávky PSV |  |  |  | 0 | [5 empty] | 0 |  | 0 |  | 0 | 1 | D | 0 | ROZPOCET | [6 empty] | 0
| D | 751 | Vzduchotechnika- chlazení |  |  |  | 0 | [5 empty] | 0 |  | 0 |  | 0 | 1 | D | 1 | ROZPOCET | [6 empty] | 0
| D | 751-CHB | Chladící boxy |  |  |  | 0 | [5 empty] | 0 |  | 0 |  | 0 | 1 | D | 2 | ROZPOCET | [6 empty] | 0
1 | M | 751-CHB-mat.-01 | Panely PUR stěnové | m2 | 59.27 |  | 0 |  |  |  | základní |  | 0 | 0 | 0 | 0 | 0 | 8 | M | 3 | ROZPOCET | 0 | 0 | 0 | 0 | 0 | 1 | 0 | 4 | 1711419418
2 | M | 751-CHB-mat.-02 | Panely PUR stropní | m2 | 17.5 |  | 0 |  |  |  | základní |  | 0 | 0 | 0 | 0 | 0 | 8 | M | 3 | ROZPOCET | 0 | 0 | 0 | 0 | 0 | 1 | 0 | 4 | 1876830579
3 | M | 751-CHB-mat.-03 | Panely PUR podlahové + podlaha X | m2 | 16.5 |  | 0 |  |  |  | základní |  | 0 | 0 | 0 | 0 | 0 | 8 | M | 3 | ROZPOCET | 0 | 0 | 0 | 0 | 0 | 1 | 0 | 4 | -915022119
4 | M | 751-CHB-mat.-04 | Sloupky | m | 71 |  | 0 |  |  |  | základní |  | 0 | 0 | 0 | 0 | 0 | 8 | M | 3 | ROZPOCET | 0 | 0 | 0 | 0 | 0 | 1 | 0 | 4 | 1223345311
5 | M | 751-CHB-mat.-05 | Balení | ks | 3 |  | 0 |  |  |  | základní |  | 0 | 0 | 0 | 0 | 0 | 8 | M | 3 | ROZPOCET | 0 | 0 | 0 | 0 | 0 | 1 | 0 | 4 | 2015254701
6 | M | 751-CHB-mat.-06 | Montážní materiál (pro panely) | m2 | 90.5 |  | 0 |  |  |  | základní |  | 0 | 0 | 0 | 0 | 0 | 8 | M | 3 | ROZPOCET | 0 | 0 | 0 | 0 | 0 | 1 | 0 | 4 | 552694472
7 | M | 751-CHB-mat.-07 | Dveře 650x2000 mm, zárubeň P | ks | 1 |  | 0 |  |  |  | základní |  | 0 | 0 | 0 | 0 | 0 | 8 | M | 3 | ROZPOCET | 0 | 0 | 0 | 0 | 0 | 1 | 0 | 4 | 505511913
8 | M | 751-CHB-mat.-08 | Dveře 900x2000 mm, zárubeň P | ks | 1 |  | 0 |  |  |  | základní |  | 0 | 0 | 0 | 0 | 0 | 8 | M | 3 | ROZPOCET | 0 | 0 | 0 | 0 | 0 | 1 | 0 | 4 | -1551114480
9 | M | 751-CHB-mat.-09 | Osvětlení (zářivky) vč. elektrorozvodů | ks | 3 |  | 0 |  |  |  | základní |  | 0 | 0 | 0 | 0 | 0 | 8 | M | 3 | ROZPOCET | 0 | 0 | 0 | 0 | 0 | 1 | 0 | 4 | -1613584399
| D | 751-CHZ | Chladící zařízení |  |  |  | 0 | [5 empty] | 0 |  | 0 |  | 0 | 1 | D | 2 | ROZPOCET | [6 empty] | 0
10 | M | 751-CHZ-mat.-01 | Dělené chl. zařízení | ks | 1 |  | 0 |  |  |  | základní |  | 0 | 0 | 0 | 0 | 0 | 8 | M | 3 | ROZPOCET | 0 | 0 | 0 | 0 | 0 | 1 | 0 | 4 | -1257332175
11 | M | 751-CHZ-mat.-02 | Dělené chl. zařízení | ks | 1 |  | 0 |  |  |  | základní |  | 0 | 0 | 0 | 0 | 0 | 8 | M | 3 | ROZPOCET | 0 | 0 | 0 | 0 | 0 | 1 | 0 | 4 | 1049221248
| D | 751-Ost | Ostatní náklady- montáže |  |  |  | 0 | [5 empty] | 0 |  | 0 |  | 0 | 1 | D | 2 | ROZPOCET | [6 empty] | 0
12 | K | 751-Ost-mont.-01 | Montáž chladicího boxu | ks | 1 |  | 0 |  |  |  | základní |  | 0 | 0 | 0 | 0 | 0 | 4 | K | 3 | ROZPOCET | 0 | 0 | 0 | 0 | 0 | 1 | 0 | 4 | 668949001
13 | K | 751-Ost-mont.-02 | Montáž chladicího boxu | ks | 1 |  | 0 |  |  |  | základní |  | 0 | 0 | 0 | 0 | 0 | 4 | K | 3 | ROZPOCET | 0 | 0 | 0 | 0 | 0 | 1 | 0 | 4 | 662374322
14 | K | 751-Ost-mont.-03 | Montáž osvětlení | ks | 3 |  | 0 |  |  |  | základní |  | 0 | 0 | 0 | 0 | 0 | 4 | K | 3 | ROZPOCET | 0 | 0 | 0 | 0 | 0 | 1 | 0 | 4 | 230840758
15 | K | 751-Ost-mont.-04 | Montáž děleného chl. zařízení | ks | 1 |  | 0 |  |  |  | základní |  | 0 | 0 | 0 | 0 | 0 | 4 | K | 3 | ROZPOCET | 0 | 0 | 0 | 0 | 0 | 1 | 0 | 4 | 1008364241
16 | K | 751-Ost-mont.-05 | Montáž děleného chl. zařízení | ks | 1 |  | 0 |  |  |  | základní |  | 0 | 0 | 0 | 0 | 0 | 4 | K | 3 | ROZPOCET | 0 | 0 | 0 | 0 | 0 | 1 | 0 | 4 | 1551717512
17 | K | 751-Ost-mont.-06 | Montáž potrubí 10/12 a elektrorozvodů vč. dodávky a chladiva | m | 10 |  | 0 |  |  |  | základní |  | 0 | 0 | 0 | 0 | 0 | 4 | K | 3 | ROZPOCET | 0 | 0 | 0 | 0 | 0 | 1 | 0 | 4 | 1183198303
18 | K | 751-Ost-mont.-07 | Montáž potrubí 10/16 a elektrorozvodů vč. dodávky a chladiva | m | 10 |  | 0 |  |  |  | základní |  | 0 | 0 | 0 | 0 | 0 | 4 | K | 3 | ROZPOCET | 0 | 0 | 0 | 0 | 0 | 1 | 0 | 4 | -520647388
19 | K | 751-Ost-mont.-08 | Stavební přípomoce | hod | 26 |  | 0 |  |  |  | základní |  | 0 | 0 | 0 | 0 | 0 | 4 | K | 3 | ROZPOCET | 0 | 0 | 0 | 0 | 0 | 1 | 0 | 4 | 58866483

## 2017-087-17 - VRN
| List obsahuje: |  | 1) Krycí list soupisu | 2) Rekapitulace |  |  | 3) Soupis prací | Zpět na list: | Rekapitulace stavby
{024e0712-b137-477f-952f-3cc414b17b3f}
2
| KRYCÍ LIST SOUPISU | [8 empty] | v --- níže se nacházejí doplnkové a pomocné údaje k sestavám --- v | [8 empty] | False
Stavba:
Suterén I. stavba
Objekt:
2017-087-17 - VRN
| KSO: |  |  |  |  | CC-CZ:
| Místo: |  | Kamýcká 1176, Praha 6 |  |  | Datum: | 28. 4. 2017
| Zadavatel: |  |  |  |  | IČ:
|  | ČZU v Praze Kamýcká 129, Praha 6 |  |  |  | DIČ:
| Uchazeč: |  |  |  |  | IČ:
DIČ:
| Projektant: |  |  |  |  | IČ:
|  | Ing. Vladimír Čapka Gestnerova 5/658, Praha 7 |  |  |  | DIČ:
Poznámka:
Zpracováno dle metodiky ÚRS s maximálním zatříděním položek (popisu činností) dle Třídníku stavebních konstrukcí a prací. Použita databáze směrných cen 2017/I. Položky, které databáze neobsahuje, oceněny dle brutto ceníků příslušných dodavatelů. Veškeré názvy jednotlivých zařízení jsou uvedeny pouze pro určení technické úrovně a provozních parametrů. Ve všech případech lze použít i jiná než navržená zařízení, která mají podobnou nebo minimálně stejnou kvalitu, účinnost a výkon, parametry použití, ev. hlučnost (která bezpodmínečně splňuje platné hygienické normy). Celková množství u jednotlivých položek (kusy, metry) byla odměřena a sečtena ručně a digitálně z výkresů.
| Cena bez DPH | [5 empty] | 0
|  |  | Základ daně |  |  | Sazba daně | Výše daně
| DPH | základní | 0 |  |  | 21% | 0
|  | snížená | 0 |  |  | 15% | 0
|  | zákl. přenesená | 0 |  |  | 21% | 0
|  | sníž. přenesená | 0 |  |  | 15% | 0
|  | nulová | 0 |  |  | 0% | 0
| Cena s DPH |  |  | v | CZK |  | 0
REKAPITULACE ČLENĚNÍ SOUPISU PRACÍ
Stavba:
Suterén I. stavba
Objekt:
2017-087-17 - VRN
Místo: |  |  | Kamýcká 1176, Praha 6 |  |  | Datum: | 28. 4. 2017
Zadavatel: |  |  | ČZU v Praze Kamýcká 129, Praha 6 |  |  | Projektant: | Ing. Vladimír Čapka Gestnerova 5/658, Praha 7
Uchazeč:
Kód dílu - Popis | [6 empty] | Cena celkem [CZK]
Náklady soupisu celkem | [6 empty] | 0 | [12 empty] | -1
| VRN - Vedlejší rozpočtové náklady | [5 empty] | 0
| VRN1 - Průzkumné, geodetické a projektové práce | [5 empty] | 0
| VRN3 - Zařízení staveniště | [5 empty] | 0
| VRN4 - Inženýrská činnost | [5 empty] | 0
| VRN5 - Finanční náklady | [5 empty] | 0
| VRN6 - Územní vlivy | [5 empty] | 0
| VRN9 - Ostatní náklady | [5 empty] | 0
SOUPIS PRACÍ
Stavba:
Suterén I. stavba
Objekt:
2017-087-17 - VRN
Místo: |  |  | Kamýcká 1176, Praha 6 |  |  | Datum: | 28. 4. 2017
Zadavatel: |  |  | ČZU v Praze Kamýcká 129, Praha 6 |  |  | Projektant: | Ing. Vladimír Čapka Gestnerova 5/658, Praha 7
Uchazeč:
PČ | Typ | Kód | Popis | MJ | Množství | J.cena [CZK] | Cena celkem [CZK] | Cenová soustava |  | Poznámka | DPH | J. Nh [h] | Nh celkem [h] | J. hmotnost [t] | Hmotnost celkem [t] | J. suť [t] | Suť Celkem [t]
Náklady soupisu celkem | [6 empty] | 0 | [5 empty] | 0 |  | 0 |  | 0 |  | D | -1 | [7 empty] | 0
| D | VRN | Vedlejší rozpočtové náklady |  |  |  | 0 | [5 empty] | 0 |  | 0 |  | 0 | 5 | D | 0 | ROZPOCET | [6 empty] | 0
| D | VRN1 | Průzkumné, geodetické a projektové práce |  |  |  | 0 | [5 empty] | 0 |  | 0 |  | 0 | 5 | D | 1 | ROZPOCET | [6 empty] | 0
1 | K | 011503000 | Průzkumné, geodetické a projektové práce průzkumné práce stavební průzkum bez rozlišení- sondy | Kč | 1 |  | 0 | CS ÚRS 2016 01 |  |  | základní |  | 0 | 0 | 0 | 0 | 0 | 1024 | K | 2 | ROZPOCET | 0 | 0 | 0 | 0 | 0 | 1 | 0 | 1024 | 303594428
2 | K | 011514000 | Průzkumné, geodetické a projektové práce průzkumné práce stavební průzkum průzkum stavebně-statický | Kč | 1 |  | 0 | CS ÚRS 2016 01 |  |  | základní |  | 0 | 0 | 0 | 0 | 0 | 1024 | K | 2 | ROZPOCET | 0 | 0 | 0 | 0 | 0 | 1 | 0 | 1024 | 172237988
3 | K | 013254000 | Průzkumné, geodetické a projektové práce projektové práce dokumentace stavby (výkresová a textová) skutečného provedení stavby | Kč | 1 |  | 0 | CS ÚRS 2017 01 |  |  | základní |  | 0 | 0 | 0 | 0 | 0 | 1024 | K | 2 | ROZPOCET | 0 | 0 | 0 | 0 | 0 | 1 | 0 | 1024 | 292612923
| D | VRN3 | Zařízení staveniště |  |  |  | 0 | [5 empty] | 0 |  | 0 |  | 0 | 5 | D | 1 | ROZPOCET | [6 empty] | 0
4 | K | 031002000 | Hlavní tituly průvodních činností a nákladů zařízení staveniště související (přípravné) práce | % |  |  | 0 | CS ÚRS 2017 01 |  |  | základní |  | 0 | 0 | 0 | 0 | 0 | 1024 | K | 2 | ROZPOCET | 0 | 0 | 0 | 0 | 0 | 1 | 0 | 1024 | -1830736348
5 | K | 032002000 | Hlavní tituly průvodních činností a nákladů zařízení staveniště vybavení staveniště | % |  |  | 0 | CS ÚRS 2017 01 |  |  | základní |  | 0 | 0 | 0 | 0 | 0 | 1024 | K | 2 | ROZPOCET | 0 | 0 | 0 | 0 | 0 | 1 | 0 | 1024 | -2045349817
6 | K | 034503000 | Zařízení staveniště zabezpečení staveniště informační tabule | ks | 1 |  | 0 | CS ÚRS 2016 02 |  |  | základní |  | 0 | 0 | 0 | 0 | 0 | 1024 | K | 2 | ROZPOCET | 0 | 0 | 0 | 0 | 0 | 1 | 0 | 1024 | 819353900
7 | K | 034703000 | Zařízení staveniště zabezpečení staveniště osvětlení staveniště | ks | 1 |  | 0 | CS ÚRS 2016 02 |  |  | základní |  | 0 | 0 | 0 | 0 | 0 | 1024 | K | 2 | ROZPOCET | 0 | 0 | 0 | 0 | 0 | 1 | 0 | 1024 | -947239578
| D | VRN4 | Inženýrská činnost |  |  |  | 0 | [5 empty] | 0 |  | 0 |  | 0 | 5 | D | 1 | ROZPOCET | [6 empty] | 0
8 | K | 041403000 | Inženýrská činnost dozory koordinátor BOZP na staveništi | hod | 60 |  | 0 | CS ÚRS 2017 01 |  |  | základní |  | 0 | 0 | 0 | 0 | 0 | 1024 | K | 2 | ROZPOCET | 0 | 0 | 0 | 0 | 0 | 1 | 0 | 1024 | 1776129747
9 | K | 042503000 | Inženýrská činnost posudky plán BOZP na staveništi | Kč | 1 |  | 0 | CS ÚRS 2017 01 |  |  | základní |  | 0 | 0 | 0 | 0 | 0 | 1024 | K | 2 | ROZPOCET | 0 | 0 | 0 | 0 | 0 | 1 | 0 | 1024 | -207972752
| D | VRN5 | Finanční náklady |  |  |  | 0 | [5 empty] | 0 |  | 0 |  | 0 | 5 | D | 1 | ROZPOCET | [6 empty] | 0
10 | K | 052002000 | Hlavní tituly průvodních činností a nákladů finanční náklady finanční rezerva | % |  |  | 0 | CS ÚRS 2017 01 |  |  | základní |  | 0 | 0 | 0 | 0 | 0 | 1024 | K | 2 | ROZPOCET | 0 | 0 | 0 | 0 | 0 | 1 | 0 | 1024 | -1236324517
| D | VRN6 | Územní vlivy |  |  |  | 0 | [5 empty] | 0 |  | 0 |  | 0 | 5 | D | 1 | ROZPOCET | [6 empty] | 0
11 | K | 065002000 | Hlavní tituly průvodních činností a nákladů územní vlivy mimostaveništní doprava materiálů a výrobků | % |  |  | 0 | CS ÚRS 2016 02 |  |  | základní |  | 0 | 0 | 0 | 0 | 0 | 1024 | K | 2 | ROZPOCET | 0 | 0 | 0 | 0 | 0 | 1 | 0 | 1024 | -1313848641
| D | VRN9 | Ostatní náklady |  |  |  | 0 | [5 empty] | 0 |  | 0 |  | 0 | 5 | D | 1 | ROZPOCET | [6 empty] | 0
12 | K | 090001000 | Ostatní náklady (Stavební přípomoce) | % |  |  | 0 |  |  |  | základní |  | 0 | 0 | 0 | 0 | 0 | 1024 | K | 2 | ROZPOCET | 0 | 0 | 0 | 0 | 0 | 1 | 0 | 1024 | -2092373575

## Pokyny pro vyplnění
Struktura údajů, formát souboru a metodika pro zpracování
Struktura
Soubor je složen ze záložky Rekapitulace stavby a záložek s názvem soupisu prací pro jednotlivé objekty ve formátu XLSX. Každá ze záložek přitom obsahuje
ještě samostatné sestavy vymezené orámovaním a nadpisem sestavy.
Rekapitulace stavby obsahuje sestavu Rekapitulace stavby a Rekapitulace objektů stavby a soupisů prací.
V sestavě Rekapitulace stavby jsou uvedeny informace identifikující předmět veřejné zakázky na stavební práce, KSO, CC-CZ, CZ-CPV, CZ-CPA a rekapitulaci
celkové nabídkové ceny uchazeče.
V sestavě Rekapitulace objektů stavby a soupisů prací je uvedena rekapitulace stavebních objektů, inženýrských objektů, provozních souborů,
vedlejších a ostatních nákladů a ostatních nákladů s rekapitulací nabídkové ceny za jednotlivé soupisy prací. Na základě údaje Typ je možné
identifikovat, zda se jedná o objekt nebo soupis prací pro daný objekt:
|  | STA | Stavební objekt pozemní
|  | ING | Stavební objekt inženýrský
|  | PRO | Provozní soubor
|  | VON | Vedlejší a ostatní náklady
|  | OST | Ostatní
|  | Soupis | Soupis prací pro daný typ objektu
Soupis prací pro jednotlivé objekty obsahuje sestavy Krycí list soupisu, Rekapitulace členění soupisu prací, Soupis prací. Za soupis prací může být považován
i objekt stavby v případě, že neobsahuje podřízenou zakázku.
Krycí list soupisu obsahuje rekapitulaci informací o předmětu veřejné zakázky ze sestavy Rekapitulace stavby, informaci o zařazení objektu do KSO,
CC-CZ, CZ-CPV, CZ-CPA a rekapitulaci celkové nabídkové ceny uchazeče za aktuální soupis prací.
Rekapitulace členění soupisu prací obsahuje rekapitulaci soupisu prací ve všech úrovních členění soupisu tak, jak byla tato členění použita (např.
stavební díly, funkční díly, případně jiné členění) s rekapitulací nabídkové ceny.
Soupis prací obsahuje položky veškerých stavebních nebo montážních prací, dodávek materiálů a služeb nezbytných pro zhotovení stavebního objektu,
inženýrského objektu, provozního souboru, vedlejších a ostatních nákladů.
Pro položky soupisu prací se zobrazují následující informace:
|  | PČ |  | Pořadové číslo položky v aktuálním soupisu
|  | TYP |  | Typ položky: K - konstrukce, M - materiál, PP - plný popis, PSC - poznámka k souboru cen, P - poznámka k položce, VV - výkaz výměr
|  | Kód |  | Kód položky
|  | Popis |  | Zkrácený popis položky
|  | MJ |  | Měrná jednotka položky
|  | Množství |  | Množství v měrné jednotce
|  | J.cena |  | Jednotková cena položky. Zadaní může obsahovat namísto J.ceny sloupce J.materiál a J.montáž, jejichž součet definuje
J.cenu položky.
|  | Cena celkem |  | Celková cena položky daná jako součin množství a j.ceny
|  | Cenová soustava |  | Příslušnost položky do cenové soustavy
Ke každé položce soupisu prací se na samostatných řádcích může zobrazovat:
Plný popis položky
Poznámka k souboru cen a poznámka zadavatele
Výkaz výměr
Pokud je k řádku výkazu výměr evidovaný údaj ve sloupci Kód, jedná se o definovaný odkaz, na který se může odvolávat výkaz výměr z jiné položky.
Metodika pro zpracování
Jednotlivé sestavy jsou v souboru provázány. Editovatelné pole jsou zvýrazněny žlutým podbarvením, ostatní pole neslouží k editaci a nesmí být jakkoliv
modifikovány.
Uchazeč je pro podání nabídky povinen vyplnit žlutě podbarvená pole:
Pole Uchazeč v sestavě Rekapitulace stavby - zde uchazeč vyplní svůj název (název subjektu)
Pole IČ a DIČ v sestavě Rekapitulace stavby - zde uchazeč vyplní svoje IČ a DIČ
Datum v sestavě Rekapitulace stavby - zde uchazeč vyplní datum vytvoření nabídky
J.cena = jednotková cena v sestavě Soupis prací o maximálním počtu desetinných míst uvedených v poli
- pokud sestavy soupisů prací obsahují pole J.cena, musí být všechna tato pole vyplněna nenulovými kladnými číslicemi
Poznámka - nepovinný údaj pro položku soupisu
V případě, že sestavy soupisů prací neobsahují pole J.cena, potom ve všech soupisech prací obsahují pole:
- J.materiál - jednotková cena materiálu
- J.montáž - jednotková cena montáže
Uchazeč je v tomto případě povinen vyplnit všechna pole J.materiál a pole J.montáž nenulovými kladnými číslicemi. V případech, kdy položka
neobsahuje žádný materiál je přípustné, aby pole J.materiál bylo vyplněno nulou. V případech, kdy položka neobsahuje žádnou montáž je přípustné,
aby pole J.montáž bylo vyplněno nulou. Není však přípustné, aby obě pole - J.materiál, J.Montáž byly u jedné položky vyplněny nulou.
Rekapitulace stavby
Název |  |  | Povinný |  | Popis | Typ | Max. počet
atributu |  |  | (A/N) |  |  |  | znaků
Kód |  |  | A |  | Kód stavby | String | 20
Stavba |  |  | A |  | Název stavby | String | 120
Místo |  |  | N |  | Místo stavby | String | 50
Datum |  |  | A |  | Datum vykonaného exportu | Date
KSO |  |  | N |  | Klasifikace stavebního objektu | String | 15
CC-CZ |  |  | N |  | Klasifikace stavbeních děl | String | 15
CZ-CPV |  |  | N |  | Společný slovník pro veřejné zakázky | String | 20
CZ-CPA |  |  | N |  | Klasifikace produkce podle činností | String | 20
Zadavatel |  |  | N |  | Zadavatel zadaní | String | 50
IČ |  |  | N |  | IČ zadavatele zadaní | String | 20
DIČ |  |  | N |  | DIČ zadavatele zadaní | String | 20
Uchazeč |  |  | N |  | Uchazeč veřejné zakázky | String | 50
Projektant |  |  | N |  | Projektant | String | 50
Poznámka |  |  | N |  | Poznámka k zadání | String | 255
Sazba DPH |  |  | A |  | Rekapitulace sazeb DPH u položek soupisů | eGSazbaDph
Základna DPH |  |  | A |  | Základna DPH určena součtem celkové ceny z položek soupisů | Double
Hodnota DPH |  |  | A |  | Hodnota DPH | Double
Cena bez DPH |  |  | A |  | Celková cena bez DPH za celou stavbu. Sčítává se ze všech listů. | Double
Cena s DPH |  |  | A |  | Celková cena s DPH za celou stavbu | Double
Rekapitulace objektů stavby a soupisů prací
Název |  |  | Povinný |  | Popis | Typ | Max. počet
atributu |  |  | (A/N) |  |  |  | znaků
Kód |  |  | A |  | Přebírá se z Rekapitulace stavby | String | 20
Stavba |  |  | A |  | Přebírá se z Rekapitulace stavby | String | 120
Místo |  |  | N |  | Přebírá se z Rekapitulace stavby | String | 50
Datum |  |  | A |  | Přebírá se z Rekapitulace stavby | Date
Zadavatel |  |  | N |  | Přebírá se z Rekapitulace stavby | String | 50
Projektant |  |  | N |  | Přebírá se z Rekapitulace stavby | String | 50
Uchazeč |  |  | N |  | Přebírá se z Rekapitulace stavby | String | 50
Kód |  |  | A |  | Kód objektu | String | 20
Objektu, Soupis prací |  |  | A |  | Název objektu | String | 120
Cena bez DPH |  |  | A |  | Cena bez DPH za daný objekt | Double
Cena s DPH |  |  | A |  | Cena spolu s DPH za daný objekt | Double
Typ |  |  | A |  | Typ zakázky | eGTypZakazky
Krycí list soupisu
Název |  |  | Povinný |  | Popis | Typ | Max. počet
atributu |  |  | (A/N) |  |  |  | znaků
Stavba |  |  | A |  | Přebírá se z Rekapitulace stavby | String | 120
Objekt |  |  | A |  | Kód a název objektu | String | 20 + 120
Soupis |  |  | A |  | Kód a název soupisu | String | 20 + 120
KSO |  |  | N |  | Klasifikace stavebního objektu | String | 15
CC-CZ |  |  | N |  | Klasifikace stavbeních děl | String | 15
CZ-CPV |  |  | N |  | Společný slovník pro veřejné zakázky | String | 20
CZ-CPA |  |  | N |  | Klasifikace produkce podle činností | String | 20
Místo |  |  | N |  | Přebírá se z Rekapitulace stavby | String | 50
Zadavatel |  |  | N |  | Přebírá se z Rekapitulace stavby | String | 50
Uchazeč |  |  | N |  | Přebírá se z Rekapitulace stavby | String | 50
Projektant |  |  | N |  | Přebírá se z Rekapitulace stavby | String | 50
Poznámka |  |  | N |  | Poznámka k soupisu prací | String | 255
Sazba DPH |  |  | A |  | Rekapitulace sazeb DPH na položkách aktuálního soupisu | eGSazbaDph
Základna DPH |  |  | A |  | Základna DPH určena součtem celkové ceny z položek aktuálního soupisu | Double
Hodnota DPH |  |  | A |  | Hodnota DPH | Double
Cena bez DPH |  |  | A |  | Cena bez DPH za daný soupis | Double
Cena s DPH |  |  | A |  | Cena s DPH za daný soupis | Double
Rekapitulace členění soupisu prací
Název |  |  | Povinný |  | Popis | Typ | Max. počet
atributu |  |  | (A/N) |  |  |  | znaků
Stavba |  |  | A |  | Přebírá se z Rekapitulace stavby | String | 120
Objekt |  |  | A |  | Kód a název objektu, přebírá se z Krycího listu soupisu | String | 20 + 120
Soupis |  |  | A |  | Kód a název objektu, přebírá se z Krycího listu soupisu | String | 20 + 120
Místo |  |  | N |  | Přebírá se z Rekapitulace stavby | String | 50
Datum |  |  | A |  | Přebírá se z Rekapitulace stavby | Date
Zadavatel |  |  | N |  | Přebírá se z Rekapitulace stavby | String | 50
Projektant |  |  | N |  | Přebírá se z Rekapitulace stavby | String | 50
Uchazeč |  |  | N |  | Přebírá se z Rekapitulace stavby | String | 50
Kód dílu - Popis |  |  | A |  | Kód a název dílu ze soupisu | String | 20 + 100
Cena celkem |  |  | A |  | Cena celkem za díl ze soupisu | Double
Soupis prací
Název |  |  | Povinný |  | Popis | Typ | Max. počet
atributu |  |  | (A/N) |  |  |  | znaků
Stavba |  |  | A |  | Přebírá se z Rekapitulace stavby | String | 120
Objekt |  |  | A |  | Kód a název objektu | String | 20 + 120
Soupis |  |  | A |  | Přebírá se z Krycího listu soupisu | String | 20 + 120
Místo |  |  | N |  | Přebírá se z Krycího listu soupisu | String | 50
Datum |  |  | A |  | Přebírá se z Krycího listu soupisu | Date
Zadavatel |  |  | N |  | Přebírá se z Krycího listu soupisu | String | 50
Projektant |  |  | N |  | Přebírá se z Krycího listu soupisu | String | 50
Uchazeč |  |  | N |  | Přebírá se z Krycího listu soupisu | String | 50
PČ |  |  | A |  | Pořadové číslo položky soupisu | Long
Typ |  |  | A |  | Typ položky soupisu | eGTypPolozky | 1
Kód |  |  | A |  | Kód položky ze soupisu | String | 20
Popis |  |  | A |  | Popis položky ze soupisu | String | 255
MJ |  |  | A |  | Měrná jednotka položky | String | 10
Množství |  |  | A |  | Množství položky soupisu | Double
J.Cena |  |  | A |  | Jednotková cena položky | Double
Cena celkem |  |  | A |  | Cena celkem vyčíslena jako J.Cena * Množství | Double
Cenová soustava |  |  | N |  | Zařazení položky do cenové soustavy | String | 50
p |  |  | N |  | Poznámka položky ze soupisu | Memo
psc |  |  | N |  | Poznámka k souboru cen ze soupisu | Memo
pp |  |  | N |  | Plný popis položky ze soupisu | Memo
vv |  |  | N |  | Výkaz výměr (figura, výraz, výměra) ze soupisu | Text,Text,Double | 20, 150
DPH |  |  | A |  | Sazba DPH pro položku | eGSazbaDPH
Hmotnost |  |  | A |  | Hmotnost položky ze soupisu | Double
Suť |  |  | A |  | Suť položky ze soupisu | Double
Nh |  |  | N |  | Normohodiny položky ze soupisu | Double
Datová věta
Typ věty |  |  | Hodnota |  | Význam
eGSazbaDPH |  |  | základní |  | Základní sazba DPH
|  |  | snížená |  | Snížená sazba DPH
|  |  | nulová |  | Nulová sazba DPH
|  |  | zákl. přenesená |  | Základní sazba DPH přenesená
|  |  | sníž. přenesená |  | Snížená sazba DPH přenesená
eGTypZakazky |  |  | STA |  | Stavební objekt
|  |  | PRO |  | Provozní soubor
|  |  | ING |  | Inženýrský objekt
|  |  | VON |  | Vedlejší a ostatní náklady
|  |  | OST |  | Ostatní náklady
eGTypPolozky |  |  | 1 |  | Položka typu HSV
|  |  | 2 |  | Položka typu PSV
|  |  | 3 |  | Položka typu M
|  |  | 4 |  | Položka typu OST