## Stavba
#RTSROZP# | Soupis stavebních prací, dodávek a služeb
| Stavba: |  | ChválekAteliér0002 | Pavilon FTZ v areálu ČZU
| Zadavatel |  | Česká zemědělská univerzita v Praze |  |  |  | IČO: | 60460709
|  |  | Kamýcká 129 |  |  |  | DIČ: | CZ60460709
|  | 16521 | Praha 6
| Projektant: |  | CHVÁLEK ATELIER s.r.o. |  |  |  | IČO: | 05725674
|  |  | Kafkova 1064/12 |  |  |  | DIČ:
|  | 70200 | Ostrava-Moravská Ostrava
| Zhotovitel: | [5 empty] | IČO:
DIČ:
| Vypracoval: |  | .
| Rozpis ceny | [6 empty] | Celkem
HSV | HSV | [6 empty] | 0
PSV | PSV | [6 empty] | 0
MON | MON | [6 empty] | 0
VN | Vedlejší náklady | [6 empty] | 0
ON | Ostatní náklady | [6 empty] | 0
| Celkem | [6 empty] | 0
Rekapitulace daní
0 | Základ pro sníženou DPH |  |  | 15 | % | 0 |  |  | CZK
0 | Snížená DPH |  |  | 15 | % | 0 |  |  | CZK
0 | Základ pro základní DPH |  |  | 21 | % | 0 |  |  | CZK
0 | Základní DPH |  |  | 21 | % | 0 |  |  | CZK
0 | Zaokrouhlení |  |  |  |  | 0 |  |  | CZK
| Cena celkem bez DPH |  |  |  |  | 0 |  |  | CZK
0 | Cena celkem s DPH |  |  |  |  | 0 |  |  | CZK
|  | v |  |  | dne
|  |  | Za zhotovitele |  |  |  | Za objednatele
Rekapitulace dílčích částí
#CASTI>> | Číslo | Název |  |  | Základ pro sníženou DPH | Základ pro základní DPH | DPH celkem | Cena celkem | %
1 | Stavba |  |  |  | 0 | 0 | 0 | 0
2 | 000 | Ostatní a vedlejší náklady |  |  | 0 | 0 | 0 | 0
3 | 0001 | Ostatní a vedlejší náklady |  |  | 0 | 0 | 0 | 0
2 | 01 | Přípravné a demoliční práce |  |  | 0 | 0 | 0 | 0
3 | 01 | Přípravné a demoliční práce |  |  | 0 | 0 | 0 | 0
2 | 02 | Novostavba pavilonu FTZ |  |  | 0 | 0 | 0 | 0
3 | 01+ 02 | Architektonicko stavební a konstrukční část |  |  | 0 | 0 | 0 | 0
3 | 03 | Plynoinstalace |  |  | 0 | 0 | 0 | 0
3 | 04 | Zdravotně technické instalace |  |  | 0 | 0 | 0 | 0
3 | 05 | VZT a klimatizace |  |  | 0 | 0 | 0 | 0
3 | 06 | Vytápění |  |  | 0 | 0 | 0 | 0
3 | 07 | Zařízení pro ochlazování |  |  | 0 | 0 | 0 | 0
3 | 08 | Silnoproudá elektrotechnika |  |  | 0 | 0 | 0 | 0
3 | 09 | Slaboproudá elektrotechnika |  |  | 0 | 0 | 0 | 0
3 | 10 | Měření a regulace |  |  | 0 | 0 | 0 | 0
2 | 04 | Novostavba retenčních a vsakovacích nádrží |  |  | 0 | 0 | 0 | 0
3 | 04 | Novostavba retenčních a vsakovacích nádrží |  |  | 0 | 0 | 0 | 0
2 | 05 | Zahradní úpravy |  |  | 0 | 0 | 0 | 0
3 | 05.1 | Ozelenění |  |  | 0 | 0 | 0 | 0
3 | 05.2 | Mobiliář |  |  | 0 | 0 | 0 | 0
3 | 05.3 | Závlahový systém |  |  | 0 | 0 | 0 | 0
2 | 06 | Opěrná stěna |  |  | 0 | 0 | 0 | 0
3 | 06 | Opěrná stěna |  |  | 0 | 0 | 0 | 0
2 | 07 | Úprava komunikací a zpevněných ploch |  |  | 0 | 0 | 0 | 0
3 | 07 | Úprava komunikací a zpevněných ploch |  |  | 0 | 0 | 0 | 0
2 | 08 | Oplocení |  |  | 0 | 0 | 0 | 0
3 | 08 | Oplocení |  |  | 0 | 0 | 0 | 0
2 | IO 01 | Přeložení/rušení inženýrských sítí |  |  | 0 | 0 | 0 | 0
3 | IO 01.1 | Přeložky areálových sítí NN |  |  | 0 | 0 | 0 | 0
3 | IO 01.2 | Přeložka účastnického rozvaděče |  |  | 0 | 0 | 0 | 0
3 | IO 01.3 | Přeložka vedení CETIN a.s. |  |  | 0 | 0 | 0 | 0
3 | IO 01.4 | Přeložka splaškové kanalizace |  |  | 0 | 0 | 0 | 0
2 | IO 02 | Přípojky vodovodu |  |  | 0 | 0 | 0 | 0
3 | IO 02 | Přípojky vodovodu |  |  | 0 | 0 | 0 | 0
2 | IO 03 | Přípojka dešťové kanalizace |  |  | 0 | 0 | 0 | 0
3 | IO 03 | Přípojka dešťové kanalizace |  |  | 0 | 0 | 0 | 0
2 | IO 04 | Přípojka splaškové kanalizace |  |  | 0 | 0 | 0 | 0
3 | IO 04 | Přípojka splaškové kanalizace |  |  | 0 | 0 | 0 | 0
2 | IO 05 | Přípojka plynovodu |  |  | 0 | 0 | 0 | 0
3 | IO 05 | Přípojka plynovodu |  |  | 0 | 0 | 0 | 0
2 | IO 07 | Přípojka elektro NN |  |  | 0 | 0 | 0 | 0
3 | IO 07 | Přípojka elektro NN |  |  | 0 | 0 | 0 | 0
2 | IO 08 | SEK (přípojky SLP) |  |  | 0 | 0 | 0 | 0
3 | IO 08-1 | Šachty |  |  | 0 | 0 | 0 | 0
3 | IO 08-2 | SEK (přípojky SLP) |  |  | 0 | 0 | 0 | 0
2 | IO 09 | Areálové osvětlení |  |  | 0 | 0 | 0 | 0
3 | IO 09 | Areálové osvětlení |  |  | 0 | 0 | 0 | 0
2 | TZ 01 | Osobní výtah |  |  | 0 | 0 | 0 | 0
3 | TZ01 | Osobní výtah |  |  | 0 | 0 | 0 | 0
2 | TZ 02 | Zdroj tepla |  |  | 0 | 0 | 0 | 0
3 | TZ02.1 | Plynová kotelna |  |  | 0 | 0 | 0 | 0
3 | TZ02.2 | Tepelná čerpadla |  |  | 0 | 0 | 0 | 0
3 | TZ02.3 | Primární okruh tepelných čerpadel |  |  | 0 | 0 | 0 | 0
2 | TZ 03 | Fotovoltaické zařízení |  |  | 0 | 0 | 0 | 0
3 | TZ03 | Fotovoltaické zařízení |  |  | 0 | 0 | 0 | 0
2 | TZ 04 | Trafostanice |  |  | 0 | 0 | 0 | 0
3 | TZ04 | Trafostanice |  |  | 0 | 0 | 0 | 0
2 | TZ 05 | Nouzový zdroj Dieselagregát |  |  | 0 | 0 | 0 | 0
3 | TZ05 | Nouzový zdroj Dieselagregát |  |  | 0 | 0 | 0 | 0
2 | TZ 06 | UPS |  |  | 0 | 0 | 0 | 0
3 | TZ06 | UPS |  |  | 0 | 0 | 0 | 0
2 | TZ 07 | EPS |  |  | 0 | 0 | 0 | 0
3 | TZ07 | EPS |  |  | 0 | 0 | 0 | 0
| Celkem za stavbu |  |  |  | 0 | 0 | 0 | 0 | 0
Rekapitulace dílů
| Číslo | Název |  |  | Typ dílu |  |  | Celkem | %
| 1 | Zemní práce |  |  | HSV |  |  | 0
| 11 | Přípravné a přidružené práce |  |  | HSV |  |  | 0
| 18 | Povrchové úpravy terénu |  |  | HSV |  |  | 0
| 21 | Úprava podloží a základ.spáry-vsakovací objekt |  |  | HSV |  |  | 0
| 22 | Piloty |  |  | HSV |  |  | 0
| 27 | Základy |  |  | HSV |  |  | 0
| 3 | Svislé a kompletní konstrukce |  |  | HSV |  |  | 0
| 38 | Kompletní konstrukce |  |  | HSV |  |  | 0
| 38 | Kompletní konstrukce-retenční nádrže+ATS |  |  | HSV |  |  | 0
| 4 | Vodorovné konstrukce |  |  | HSV |  |  | 0
| 44 | Zastřešení |  |  | HSV |  |  | 0
| 45 | Podkladní a vedlejší konstrukce |  |  | HSV |  |  | 0
| 5 | Komunikace |  |  | HSV |  |  | 0
| 6 | Úpravy povrchu, podlahy |  |  | HSV |  |  | 0
| 63 | Podlahy a podlahové konstrukce |  |  | HSV |  |  | 0
| 8 | Trubní vedení |  |  | HSV |  |  | 0
| 87 | Potrubí z trub z plastických hmot |  |  | HSV |  |  | 0
| 89 | Ostatní konstrukce na trubním vedení |  |  | HSV |  |  | 0
| 9 | Ostatní konstrukce, bourání |  |  | HSV |  |  | 0
| 915 | Oplocení |  |  | HSV |  |  | 0
| 95 | Dokončovací konstrukce na pozemních stavbách |  |  | HSV |  |  | 0
| 96 | Bourání konstrukcí |  |  | HSV |  |  | 0
| 98 | Demolice |  |  | HSV |  |  | 0
| 99 | Staveništní přesun hmot |  |  | HSV |  |  | 0
| 711 | Izolace proti vodě |  |  | PSV |  |  | 0
| 712 | Povlakové krytiny |  |  | PSV |  |  | 0
| 713 | Izolace tepelné |  |  | PSV |  |  | 0
| 720 | Zdravotechnická instalace |  |  | PSV |  |  | 0
| 723 | Vnitřní plynovod |  |  | PSV |  |  | 0
| 724 | Strojní vybavení |  |  | PSV |  |  | 0
| 730 | Ústřední vytápění |  |  | PSV |  |  | 0
| 7632 | Podhledy |  |  | PSV |  |  | 0
| 764 | Konstrukce klempířské |  |  | PSV |  |  | 0
| 766/767 | Výplně otvorů |  |  | PSV |  |  | 0
| 767 | Konstrukce zámečnické |  |  | PSV |  |  | 0
| 76701 | Konstrukce zámečnické 1 |  |  | PSV |  |  | 0
| 771 | Podlahy z dlaždic a obklady |  |  | PSV |  |  | 0
| 773 | Podlahy teracové |  |  | PSV |  |  | 0
| 776 | Podlahy povlakové |  |  | PSV |  |  | 0
| 777 | Podlahy ze syntetických hmot |  |  | PSV |  |  | 0
| 781 | Obklady keramické |  |  | PSV |  |  | 0
| 783 | Nátěry |  |  | PSV |  |  | 0
| 784 | Malby |  |  | PSV |  |  | 0
| M21 | Elektromontáže |  |  | MON |  |  | 0
| M22 | Montáž sdělovací a zabezp. techniky |  |  | MON |  |  | 0
| M24 | Montáže vzduchotechnických zařízení |  |  | MON |  |  | 0
| M33 | Montáže dopravních zařízení a vah-výtahy |  |  | MON |  |  | 0
| M43 | Montáže ocelových konstrukcí |  |  | MON |  |  | 0
| D96 | Přesuny suti a vybouraných hmot |  |  | PSU |  |  | 0
| VN | Vedlejší náklady |  |  | VN |  |  | 0
| ON | Ostatní náklady |  |  | ON |  |  | 0
| Cena celkem | [6 empty] | 0 | 0
Note on D11: Název
Note on I11: IČO
Note on D12: Ulice
Note on I12: DIČ
Note on C13: PSČ
Note on D13: Ulice

## VzorPolozky (hidden)
Položkový rozpočet
S:
O:
R:

## 000 0001 Naklady
Soupis vedlejších a ostatních nákladů | [25 empty] | #TypZaznamu#
S: | ChválekAteliér0002 | Pavilon FTZ v areálu ČZU | [23 empty] | STA
O: | 000 | Ostatní a vedlejší náklady | [20 empty] | NAK |  |  | OBJ
R: | 0001 | Ostatní a vedlejší náklady | [23 empty] | ROZ
P.č. | Číslo položky | Název položky | MJ | množství | cena / MJ | Celkem | Dodávka | Dodávka celk. | Montáž | Montáž celk. | DPH | cena s DPH | hmotnost / MJ | hmotnost celk.(t) | dem. hmotnost / MJ | dem. hmotnost celk.(t) | Ceník | Cen. soustava / platnost | Cenová úroveň | Nhod / MJ | Nhod celk. | Dodavatel
Díl: | VN | Vedlejší náklady |  |  |  | 0 |  | 0 |  | 0 |  | 0 |  | 0 |  | 0 |  |  |  |  | 0 |  |  |  |  | DIL
1 | 004111010R | Průzkumné práce | Soubor | 1 |  | 0 |  | 0 |  | 0 | 21 | 0 | 0 | 0 | 0 | 0 |  | RTS 17/ I | Indiv | 0 | 0 |  |  |  |  | POL99_8
|  | Náklady na provedení průzkumů nebo doplnění stávajících průzkumů, pokud je obchodní podmínky a projekt vyžadují.vč.ověřovacích sond a nákladů na účast geologa,projektanta apod. na stavbě předepsana platnými předpisy nebo projektem | [23 empty] | POP | Náklady na provedení průzkumů nebo doplnění stávajících průzkumů, pokud je obchodní podmínky a projekt vyžadují.vč.ověřovacích sond a nákladů na účast geologa,projektanta apod. na stavbě předepsana platnými předpisy nebo projektem
2 | 004111020R | Vypracování projektové dokumentace | Soubor | 1 |  | 0 |  | 0 |  | 0 | 21 | 0 | 0 | 0 | 0 | 0 |  | RTS 17/ I | Indiv | 0 | 0 |  |  |  |  | POL99_8
|  | Náklady spojené s dopracováním projektové dokumentace pro realizaci stavby-dílenská (výrobní) dokumentace,zapracování konkrétních výrobků a výrobců do předané PD vč. detailů, koordinační situace infrastruktury, koordinační výkresy všech profesí v jednotlivých podlažích, aj. | [23 empty] | POP | Náklady spojené s dopracováním projektové dokumentace pro realizaci stavby-dílenská (výrobní) dokumentace,zapracování konkrétních výrobků a výrobců do předané PD vč. detailů, koordinační situace infrastruktury, koordinační výkresy všech profesí v jednotlivých podlažích, aj.
3 | 005111020R | Vytyčení stavby | Soubor | 1 |  | 0 |  | 0 |  | 0 | 21 | 0 | 0 | 0 | 0 | 0 |  | RTS 17/ I | Indiv | 0 | 0 |  |  |  |  | POL99_8
|  | Geodetické zaměření rohů stavby, stabilizace bodů a sestavení laviček. | [23 empty] | POP
|  | Vyhotovení protokolu o vytyčení stavby se seznamem souřadnic vytyčených bodů a jejich polohopisnými (S-JTSK) a výškopisnými (Bpv) hodnotami. | [23 empty] | POP
4 | 005121010R | Vybudování zařízení staveniště | Soubor | 1 |  | 0 |  | 0 |  | 0 | 21 | 0 | 0 | 0 | 0 | 0 |  | RTS 17/ I | Indiv | 0 | 0 |  |  |  |  | POL99_2
|  | Náklady spojené se zřízením přípojek energií k objektům zařízení staveniště, vybudování případných měřících odběrných míst a zřízení, případná příprava území pro objekty zařízení staveniště a vlastní vybudování objektů zařízení staveniště. | [23 empty] | POP | Náklady spojené se zřízením přípojek energií k objektům zařízení staveniště, vybudování případných měřících odběrných míst a zřízení, případná příprava území pro objekty zařízení staveniště a vlastní vybudování objektů zařízení staveniště.
5 | 005121020R | Provoz zařízení staveniště | Soubor | 1 |  | 0 |  | 0 |  | 0 | 21 | 0 | 0 | 0 | 0 | 0 |  | RTS 17/ I | Indiv | 0 | 0 |  |  |  |  | POL99_2
|  | Náklady na vybavení objektů zařízení staveniště, ostraha staveniště, náklady na energie spotřebované dodavatelem v rámci provozu zařízení staveniště, náklady na potřebný úklid v prostorách zařízení staveniště, náklady na nutnou údržbu a opravy na objektech zařízení staveniště a na přípojkách energií. | [23 empty] | POP | Náklady na vybavení objektů zařízení staveniště, ostraha staveniště, náklady na energie spotřebované dodavatelem v rámci provozu zařízení staveniště, náklady na potřebný úklid v prostorách zařízení staveniště, náklady na nutnou údržbu a opravy na objektech zařízení staveniště a na přípojkách energií.
6 | 005121030R | Odstranění zařízení staveniště | Soubor | 1 |  | 0 |  | 0 |  | 0 | 21 | 0 | 0 | 0 | 0 | 0 |  | RTS 17/ I | Indiv | 0 | 0 |  |  |  |  | POL99_2
|  | Odstranění objektů zařízení staveniště včetně přípojek energií a jejich odvoz. Položka zahrnuje i náklady na úpravu povrchů po odstranění zařízení staveniště a úklid ploch, na kterých bylo zařízení staveniště provozováno. | [23 empty] | POP | Odstranění objektů zařízení staveniště včetně přípojek energií a jejich odvoz. Položka zahrnuje i náklady na úpravu povrchů po odstranění zařízení staveniště a úklid ploch, na kterých bylo zařízení staveniště provozováno.
7 | 005122010R | Provoz objednatele | Soubor | 1 |  | 0 |  | 0 |  | 0 | 21 | 0 | 0 | 0 | 0 | 0 |  | RTS 17/ I | Indiv | 0 | 0 |  |  |  |  | POL99_1
|  | Náklady na ztížené provádění stavebních prací v důsledku nepřerušeného provozu na staveništi nebo v případech nepřerušeného provozu v objektech v nichž se stavební práce provádí. | [23 empty] | POP | Náklady na ztížené provádění stavebních prací v důsledku nepřerušeného provozu na staveništi nebo v případech nepřerušeného provozu v objektech v nichž se stavební práce provádí.
|  | Nebo náklady v důsledku nezbytného respektování stávající dopravy,omezování okolí a provoz areálu. | [23 empty] | POP
8 | 005124010R | Koordinační činnost | Soubor | 1 |  | 0 |  | 0 |  | 0 | 21 | 0 | 0 | 0 | 0 | 0 |  | RTS 17/ I | Indiv | 0 | 0 |  |  |  |  | POL99_8
|  | Koordinace stavebních a technologických dodávek stavby. | [23 empty] | POP
9 | 00513R | Jiné vedlejší náklady | Soubor | 1 |  | 0 |  | 0 |  | 0 | 21 | 0 | 0 | 0 | 0 | 0 |  | Vlastní | Indiv | 0 | 0 |  |  |  |  | POL99_2
|  | Jiné vedlejší náklady,které vzniknou dodavateli podle podmínek smlouvy | [23 empty] | POP
Díl: | ON | Ostatní náklady |  |  |  | 0 |  | 0 |  | 0 |  | 0 |  | 0 |  | 0 |  |  |  |  | 0 |  |  |  |  | DIL
10 | 005111021R | Vytyčení inženýrských sítí | Soubor | 1 |  | 0 |  | 0 |  | 0 | 21 | 0 | 0 | 0 | 0 | 0 |  | RTS 17/ I | Indiv | 0 | 0 |  |  |  |  | POL99_8
|  | Zaměření a vytýčení stávajících inženýrských sítí v místě stavby z hlediska jejich ochrany při provádění stavby. | [23 empty] | POP
11 | 005211010R | Předání a převzetí staveniště | Soubor | 1 |  | 0 |  | 0 |  | 0 | 21 | 0 | 0 | 0 | 0 | 0 |  | RTS 17/ I | Indiv | 0 | 0 |  |  |  |  | POL99_8
|  | Náklady spojené s účastí zhotovitele na předání a převzetí staveniště. | [23 empty] | POP
12 | 005211020R | Ochrana stávajících inženýrských sítí na staveništ | Soubor | 1 |  | 0 |  | 0 |  | 0 | 21 | 0 | 0 | 0 | 0 | 0 |  | RTS 17/ I | Indiv | 0 | 0 |  |  |  |  | POL99_8
|  | Náklady na přezkoumání podkladů objednatele o stavu inženýrských sítí probíhajících staveništěm nebo dotčenými stavbou i mimo území staveniště, kontrola vytýčení jejich skutečné trasy a provedení ochranných opatření pro zabezpečení stávajících inženýrských sítí. | [23 empty] | POP | Náklady na přezkoumání podkladů objednatele o stavu inženýrských sítí probíhajících staveništěm nebo dotčenými stavbou i mimo území staveniště, kontrola vytýčení jejich skutečné trasy a provedení ochranných opatření pro zabezpečení stávajících inženýrských sítí.
13 | 005211030R | Dočasná dopravní opatření | Soubor | 1 |  | 0 |  | 0 |  | 0 | 21 | 0 | 0 | 0 | 0 | 0 |  | RTS 17/ I | Indiv | 0 | 0 |  |  |  |  | POL99_8
|  | Náklady na vyhotovení návrhu dočasného dopravního značení, jeho projednání s dotčenými orgány a organizacemi, dodání dopravních značek a světelné signalizace, jejich rozmístění a přemísťování a jejich údržba v průběhu výstavby včetně následného odstranění po ukončení stavebních prací. | [23 empty] | POP | Náklady na vyhotovení návrhu dočasného dopravního značení, jeho projednání s dotčenými orgány a organizacemi, dodání dopravních značek a světelné signalizace, jejich rozmístění a přemísťování a jejich údržba v průběhu výstavby včetně následného odstranění po ukončení stavebních prací.
14 | 005211040R | Užívání veřejných ploch a prostranství | Soubor | 1 |  | 0 |  | 0 |  | 0 | 21 | 0 | 0 | 0 | 0 | 0 |  | RTS 17/ I | Indiv | 0 | 0 |  |  |  |  | POL99_8
|  | Náklady a poplatky spojené s užíváním veřejných ploch a prostranství, pokud jsou stavebními pracemi nebo souvisejícími činnostmi dotčeny, a to včetně užívání ploch v souvislosti s uložením stavebního materiálu nebo stavebního odpadu. | [23 empty] | POP | Náklady a poplatky spojené s užíváním veřejných ploch a prostranství, pokud jsou stavebními pracemi nebo souvisejícími činnostmi dotčeny, a to včetně užívání ploch v souvislosti s uložením stavebního materiálu nebo stavebního odpadu.
15 | 005211080R | Bezpečnostní a hygienická opatření na staveništi | Soubor | 1 |  | 0 |  | 0 |  | 0 | 21 | 0 | 0 | 0 | 0 | 0 |  | RTS 17/ I | Indiv | 0 | 0 |  |  |  |  | POL99_8
|  | Náklady na ochranu staveniště před vstupem nepovolaných osob, včetně příslušného značení, náklady na osvětlení staveniště, náklady na vypracování potřebné dokumentace pro provoz staveniště z hlediska požární ochrany (požární řád a poplachová směrnice) a z hlediska provozu staveniště (provozně dopravní řád). | [23 empty] | POP | Náklady na ochranu staveniště před vstupem nepovolaných osob, včetně příslušného značení, náklady na osvětlení staveniště, náklady na vypracování potřebné dokumentace pro provoz staveniště z hlediska požární ochrany (požární řád a poplachová směrnice) a z hlediska provozu staveniště (provozně dopravní řád).
16 | 005231010R | Revize | Soubor | 1 |  | 0 |  | 0 |  | 0 | 21 | 0 | 0 | 0 | 0 | 0 |  | RTS 17/ I | Indiv | 0 | 0 |  |  |  |  | POL99_8
|  | náklady spojené s provedením všech technickými normami předepsaných zkoušek a revizí stavebních konstrukcí nebo stavebních prací které nejsou uvedeny v dílčích rozpočtech,soupisech. | [23 empty] | POP | náklady spojené s provedením všech technickými normami předepsaných zkoušek a revizí stavebních konstrukcí nebo stavebních prací které nejsou uvedeny v dílčích rozpočtech,soupisech.
17 | 005231040R | Provozní řády | Soubor | 1 |  | 0 |  | 0 |  | 0 | 21 | 0 | 0 | 0 | 0 | 0 |  | RTS 17/ I | Indiv | 0 | 0 |  |  |  |  | POL99_8
|  | Náklady zhotovitele na vypracování provozních řádů pro zkušební či trvalý provoz včetně nákladů na předání všech návodů k obsluze a údržbě pro technologická zařízení a včetně zaškolení obsluhy objednatele. | [23 empty] | POP | Náklady zhotovitele na vypracování provozních řádů pro zkušební či trvalý provoz včetně nákladů na předání všech návodů k obsluze a údržbě pro technologická zařízení a včetně zaškolení obsluhy objednatele.
18 | 005241010R | Dokumentace skutečného provedení | Soubor | 1 |  | 0 |  | 0 |  | 0 | 21 | 0 | 0 | 0 | 0 | 0 |  | RTS 17/ I | Indiv | 0 | 0 |  |  |  |  | POL99_8
|  | Náklady na vyhotovení dokumentace skutečného provedení stavby a její předání objednateli v požadované formě a požadovaném počtu. | [23 empty] | POP
19 | 005241020R | Geodetické zaměření skutečného provedení | Soubor | 1 |  | 0 |  | 0 |  | 0 | 21 | 0 | 0 | 0 | 0 | 0 |  | RTS 17/ I | Indiv | 0 | 0 |  |  |  |  | POL99_8
|  | Náklady na provedení skutečného zaměření stavby v rozsahu nezbytném pro zápis změny do katastru nemovitostí. | [23 empty] | POP
20 | 005261019R | Finanční náklady | Soubor | 1 |  | 0 |  | 0 |  | 0 | 21 | 0 | 0 | 0 | 0 | 0 |  | Vlastní | Indiv | 0 | 0 |  |  |  |  | POL99_8
|  | Náklady vzniklé se zajištěním požadavku objednatele na obvyklá zajištění závazku splnit dílo nebo některou ze smluvních povinností | [23 empty] | POP
|  | např.pojištění dodavatele,pojištění díla,bankovní záruky apod. | [23 empty] | POP
|  | Podrobný rozsah upřesněn zadavatelem smlouvou a zadávacími podmínkami. | [23 empty] | POP
21 | 005281010R | Propagace | Soubor | 1 |  | 0 |  | 0 |  | 0 | 21 | 0 | 0 | 0 | 0 | 0 |  | RTS 17/ I | Indiv | 0 | 0 |  |  |  |  | POL99_8
|  | Náklady spojené s povinnou publicitou, pokud ji objednatel požaduje. Zahrnuje zejména náklady na propagační a informační billboardy, tabule, internetovou propagaci, tiskoviny apod. | [23 empty] | POP | Náklady spojené s povinnou publicitou, pokud ji objednatel požaduje. Zahrnuje zejména náklady na propagační a informační billboardy, tabule, internetovou propagaci, tiskoviny apod.
|  | Podrobný rozsah bude upřesněn zadavatelem | [23 empty] | POP
|  | stálá pamětní deska 400x300 dle MMV-ESI fondy | [23 empty] | POP
|  | bilboard 5100x2400 dle MMV-ESI fondy | [23 empty] | POP
|  | plakát min. formát A3 dle MMV-ESI fondy | [23 empty] | POP
22 | 0052R | Jiné ostatní náklady | Soubor | 1 |  | 0 |  | 0 |  | 0 | 21 | 0 | 0 | 0 | 0 | 0 |  | Vlastní | Indiv | 0 | 0 |  |  |  |  | POL99_2
|  | Jiné ostatní náklady, které vzniknou dodavateli podle podmínek smlouvy. | [23 empty] | POP
[24 empty] | 15 | 21
| Celkem |  |  |  |  | 0 | [17 empty] | 0 | 0 | SUM
END

## 01 01 Pol
Položkový soupis prací a dodávek | [25 empty] | #TypZaznamu#
S: | ChválekAteliér0002 | Pavilon FTZ v areálu ČZU | [23 empty] | STA
O: | 01 | Přípravné a demoliční práce | [20 empty] | STA |  |  | OBJ
R: | 01 | Přípravné a demoliční práce | [23 empty] | ROZ
P.č. | Číslo položky | Název položky | MJ | množství | cena / MJ | Celkem | Dodávka | Dodávka celk. | Montáž | Montáž celk. | DPH | cena s DPH | hmotnost / MJ | hmotnost celk.(t) | dem. hmotnost / MJ | dem. hmotnost celk.(t) | Ceník | Cen. soustava / platnost | Cenová úroveň | Nhod / MJ | Nhod celk. | Dodavatel
Díl: | 1 | Zemní práce |  |  |  | 0 |  | 0 |  | 0 |  | 0 |  | 0.24 |  | 0 |  |  |  |  | 30.88 |  |  |  |  | DIL
1 | 184807111R00 | Ochrana stromu bedněním - zřízení | m2 | 25 |  | 0 |  | 0 |  | 0 | 21 | 0 | 0.0094 | 0.24 | 0 | 0 |  | RTS 17/ I | RTS 17/ I | 0.864 | 21.6 |  |  |  |  | POL1_
|  | Včetně řeziva. | [23 empty] | POP
2 | 184807112R00 | Ochrana stromu bedněním - odstranění | m2 | 25 |  | 0 |  | 0 |  | 0 | 21 | 0 | 0 | 0 | 0 | 0 |  | RTS 17/ I | RTS 17/ I | 0.371 | 9.28 |  |  |  |  | POL1_
|  | Včetně řeziva. | [23 empty] | POP
Díl: | 11 | Přípravné a přidružené práce |  |  |  | 0 |  | 0 |  | 0 |  | 0 |  | 0 |  | 0 |  |  |  |  | 507.37 |  |  |  |  | DIL
3 | 111201101R00 | Odstranění křovin a stromů o průměru do 10 cm při celkové ploše do 1 000 m2 | m2 | 768 |  | 0 |  | 0 |  | 0 | 21 | 0 | 0 | 0 | 0 | 0 | 800-1 | RTS 17/ I | RTS 17/ I | 0.172 | 132.1 |  |  |  |  | POL1_
|  | s odstraněním kořenů a s případným nutným odklizením křovin a stromů na hromady na vzdálenost do 50 m nebo s naložením na dopravní prostředek, do sklonu terénu 1 : 5, | [23 empty] | SPI |  | s odstraněním kořenů a s případným nutným odklizením křovin a stromů na hromady na vzdálenost do 50 m nebo s naložením na dopravní prostředek, do sklonu terénu 1 : 5,
|  | 95+39+23+17+24+31+19+60+460 |  | 768 | [21 empty] | VV | 0
4 | 112101101R00 | Kácení stromů listnatých o průměru kmene přes 100 do 300 mm | kus | 45 |  | 0 |  | 0 |  | 0 | 21 | 0 | 0 | 0 | 0 | 0 | 800-1 | RTS 17/ I | RTS 17/ I | 0.49 | 22.05 |  |  |  |  | POL1_
|  | s odřezáním kmene a odvětvením, včetně případného odklizení kmene a větví na oddělené hromady na vzdálenost do 50 m nebo s naložením na dopravní prostředek, | [23 empty] | SPI |  | s odřezáním kmene a odvětvením, včetně případného odklizení kmene a větví na oddělené hromady na vzdálenost do 50 m nebo s naložením na dopravní prostředek,
|  | 18+4+10+13 |  | 45 | [21 empty] | VV | 0
5 | 112101102R00 | Kácení stromů listnatých o průměru kmene přes 300 do 500 mm | kus | 40 |  | 0 |  | 0 |  | 0 | 21 | 0 | 0 | 0 | 0 | 0 | 800-1 | RTS 17/ I | RTS 17/ I | 0.88 | 35.2 |  |  |  |  | POL1_
|  | s odřezáním kmene a odvětvením, včetně případného odklizení kmene a větví na oddělené hromady na vzdálenost do 50 m nebo s naložením na dopravní prostředek, | [23 empty] | SPI |  | s odřezáním kmene a odvětvením, včetně případného odklizení kmene a větví na oddělené hromady na vzdálenost do 50 m nebo s naložením na dopravní prostředek,
6 | 112101103R00 | Kácení stromů listnatých o průměru kmene přes 500 do 700 mm | kus | 9 |  | 0 |  | 0 |  | 0 | 21 | 0 | 0 | 0 | 0 | 0 | 800-1 | RTS 17/ I | RTS 17/ I | 1.42 | 12.78 |  |  |  |  | POL1_
|  | s odřezáním kmene a odvětvením, včetně případného odklizení kmene a větví na oddělené hromady na vzdálenost do 50 m nebo s naložením na dopravní prostředek, | [23 empty] | SPI |  | s odřezáním kmene a odvětvením, včetně případného odklizení kmene a větví na oddělené hromady na vzdálenost do 50 m nebo s naložením na dopravní prostředek,
7 | 112101104R00 | Kácení stromů listnatých o průměru kmene přes 700 do 900 mm | kus | 5 |  | 0 |  | 0 |  | 0 | 21 | 0 | 0 | 0 | 0 | 0 | 800-1 | RTS 17/ I | RTS 17/ I | 2.02 | 10.1 |  |  |  |  | POL1_
|  | s odřezáním kmene a odvětvením, včetně případného odklizení kmene a větví na oddělené hromady na vzdálenost do 50 m nebo s naložením na dopravní prostředek, | [23 empty] | SPI |  | s odřezáním kmene a odvětvením, včetně případného odklizení kmene a větví na oddělené hromady na vzdálenost do 50 m nebo s naložením na dopravní prostředek,
|  | 1 |  | 1 | [21 empty] | VV | 0
|  | nad 90 počítán 2x : 2*2 |  | 4 | [21 empty] | VV | 0
8 | 112101121R00 | Kácení stromů jehličnatých bez odkornění o průměru přes 100 do 300 mm | kus | 2 |  | 0 |  | 0 |  | 0 | 21 | 0 | 0 | 0 | 0 | 0 | 800-1 | RTS 17/ I | RTS 17/ I | 0.28 | 0.56 |  |  |  |  | POL1_
|  | s odřezáním kmene a odvětvením, včetně případného odklizení kmene a větví na oddělené hromady na vzdálenost do 50 m nebo s naložením na dopravní prostředek, | [23 empty] | SPI |  | s odřezáním kmene a odvětvením, včetně případného odklizení kmene a větví na oddělené hromady na vzdálenost do 50 m nebo s naložením na dopravní prostředek,
9 | 112201101R00 | Odstranění pařezů pod úrovní terénu vykopáním o průměru přes 100 do 300 mm | kus | 47 |  | 0 |  | 0 |  | 0 | 21 | 0 | 5e-05 | 0 | 0 | 0 | 800-1 | RTS 17/ I | RTS 17/ I | 0.659 | 30.97 |  |  |  |  | POL1_
|  | s jejich vykopáním nebo vytrháním, s přesekáním kořenů a s případným nutným přemístěním pařezů na hromady do vzdálenosti do 50 m nebo s naložením na dopravní prostředek, | [23 empty] | SPI |  | s jejich vykopáním nebo vytrháním, s přesekáním kořenů a s případným nutným přemístěním pařezů na hromady do vzdálenosti do 50 m nebo s naložením na dopravní prostředek,
10 | 112201102R00 | Odstranění pařezů pod úrovní terénu vykopáním o průměru přes 300 do 500 mm | kus | 40 |  | 0 |  | 0 |  | 0 | 21 | 0 | 5e-05 | 0 | 0 | 0 | 800-1 | RTS 17/ I | RTS 17/ I | 1.655 | 66.2 |  |  |  |  | POL1_
|  | s jejich vykopáním nebo vytrháním, s přesekáním kořenů a s případným nutným přemístěním pařezů na hromady do vzdálenosti do 50 m nebo s naložením na dopravní prostředek, | [23 empty] | SPI |  | s jejich vykopáním nebo vytrháním, s přesekáním kořenů a s případným nutným přemístěním pařezů na hromady do vzdálenosti do 50 m nebo s naložením na dopravní prostředek,
11 | 112201103R00 | Odstranění pařezů pod úrovní terénu vykopáním o průměru přes 500 do 700 mm | kus | 9 |  | 0 |  | 0 |  | 0 | 21 | 0 | 0.0001 | 0 | 0 | 0 | 800-1 | RTS 17/ I | RTS 17/ I | 2.562 | 23.06 |  |  |  |  | POL1_
|  | s jejich vykopáním nebo vytrháním, s přesekáním kořenů a s případným nutným přemístěním pařezů na hromady do vzdálenosti do 50 m nebo s naložením na dopravní prostředek, | [23 empty] | SPI |  | s jejich vykopáním nebo vytrháním, s přesekáním kořenů a s případným nutným přemístěním pařezů na hromady do vzdálenosti do 50 m nebo s naložením na dopravní prostředek,
12 | 112201104R00 | Odstranění pařezů pod úrovní terénu vykopáním o průměru přes 700 do 900 mm | kus | 5 |  | 0 |  | 0 |  | 0 | 21 | 0 | 0.0001 | 0 | 0 | 0 | 800-1 | RTS 17/ I | RTS 17/ I | 4.553 | 22.77 |  |  |  |  | POL1_
|  | s jejich vykopáním nebo vytrháním, s přesekáním kořenů a s případným nutným přemístěním pařezů na hromady do vzdálenosti do 50 m nebo s naložením na dopravní prostředek, | [23 empty] | SPI |  | s jejich vykopáním nebo vytrháním, s přesekáním kořenů a s případným nutným přemístěním pařezů na hromady do vzdálenosti do 50 m nebo s naložením na dopravní prostředek,
13 | 162301401R00 | Vodorovné přemístění větví, kmenů, nebo pařezů větví stromů listnatých, průměru kmene přes 100 do 300 mm, na vzdálenost do 5 000 m | kus | 45 |  | 0 |  | 0 |  | 0 | 21 | 0 | 0 | 0 | 0 | 0 | 800-1 | RTS 17/ I | RTS 17/ I | 0.045 | 2.03 |  |  |  |  | POL1_
|  | s naložením, složením a dopravou, | [23 empty] | SPI
14 | 162301402R00 | Vodorovné přemístění větví, kmenů, nebo pařezů větví stromů listnatých, průměru kmene přes 300 do 500 mm, na vzdálenost do 5 000 m | kus | 40 |  | 0 |  | 0 |  | 0 | 21 | 0 | 0 | 0 | 0 | 0 | 800-1 | RTS 17/ I | RTS 17/ I | 0.245 | 9.8 |  |  |  |  | POL1_
|  | s naložením, složením a dopravou, | [23 empty] | SPI
15 | 162301403R00 | Vodorovné přemístění větví, kmenů, nebo pařezů větví stromů listnatých, průměru kmene přes 500 do 700 mm, na vzdálenost do 5 000 m | kus | 9 |  | 0 |  | 0 |  | 0 | 21 | 0 | 0 | 0 | 0 | 0 | 800-1 | RTS 17/ I | RTS 17/ I | 0.658 | 5.92 |  |  |  |  | POL1_
|  | s naložením, složením a dopravou, | [23 empty] | SPI
16 | 162301404R00 | Vodorovné přemístění větví, kmenů, nebo pařezů větví stromů listnatých, průměru kmene přes 700 do 900 mm, na vzdálenost do 5 000 m | kus | 5 |  | 0 |  | 0 |  | 0 | 21 | 0 | 0 | 0 | 0 | 0 | 800-1 | RTS 17/ I | RTS 17/ I | 1.036 | 5.18 |  |  |  |  | POL1_
|  | s naložením, složením a dopravou, | [23 empty] | SPI
17 | 162301405R00 | Vodorovné přemístění větví, kmenů, nebo pařezů větví stromů jehličnatých, průměru kmene přes 100 do 300 mm, na vzdálenost do 5 000 m | kus | 2 |  | 0 |  | 0 |  | 0 | 21 | 0 | 0 | 0 | 0 | 0 | 800-1 | RTS 17/ I | RTS 17/ I | 0.056 | 0.11 |  |  |  |  | POL1_
|  | s naložením, složením a dopravou, | [23 empty] | SPI
18 | 162301411R00 | Vodorovné přemístění větví, kmenů, nebo pařezů kmenů stromů listnatých, průměru kmene přes 100 do 300 mm, na vzdálenost do 5 000 m | kus | 45 |  | 0 |  | 0 |  | 0 | 21 | 0 | 0 | 0 | 0 | 0 | 800-1 | RTS 17/ I | RTS 17/ I | 0.57 | 25.65 |  |  |  |  | POL1_
|  | s naložením, složením a dopravou, | [23 empty] | SPI
19 | 162301412R00 | Vodorovné přemístění větví, kmenů, nebo pařezů kmenů stromů listnatých, průměru kmene přes 300 do 500 mm, na vzdálenost do 5 000 m | kus | 40 |  | 0 |  | 0 |  | 0 | 21 | 0 | 0 | 0 | 0 | 0 | 800-1 | RTS 17/ I | RTS 17/ I | 0.96 | 38.4 |  |  |  |  | POL1_
|  | s naložením, složením a dopravou, | [23 empty] | SPI
20 | 162301413R00 | Vodorovné přemístění větví, kmenů, nebo pařezů kmenů stromů listnatých, průměru kmene přes 500 do 700 mm, na vzdálenost do 5 000 m | kus | 9 |  | 0 |  | 0 |  | 0 | 21 | 0 | 0 | 0 | 0 | 0 | 800-1 | RTS 17/ I | RTS 17/ I | 2.271 | 20.44 |  |  |  |  | POL1_
|  | s naložením, složením a dopravou, | [23 empty] | SPI
21 | 162301414R00 | Vodorovné přemístění větví, kmenů, nebo pařezů kmenů stromů listnatých, průměru kmene přes 700 do 900 mm, na vzdálenost do 5 000 m | kus | 5 |  | 0 |  | 0 |  | 0 | 21 | 0 | 0 | 0 | 0 | 0 | 800-1 | RTS 17/ I | RTS 17/ I | 3.891 | 19.46 |  |  |  |  | POL1_
|  | s naložením, složením a dopravou, | [23 empty] | SPI
22 | 162301415R00 | Vodorovné přemístění větví, kmenů, nebo pařezů kmenů stromů jehličnatých, průměru kmene přes 100 do 300 mm, na vzdálenost do 5 000 m | kus | 2 |  | 0 |  | 0 |  | 0 | 21 | 0 | 0 | 0 | 0 | 0 | 800-1 | RTS 17/ I | RTS 17/ I | 0.522 | 1.04 |  |  |  |  | POL1_
|  | s naložením, složením a dopravou, | [23 empty] | SPI
23 | 162301421R00 | Vodorovné přemístění větví, kmenů, nebo pařezů pařezů, průměru kmene přes 100 do 300 mm, na vzdálenost do 5 000 m | kus | 47 |  | 0 |  | 0 |  | 0 | 21 | 0 | 0 | 0 | 0 | 0 | 800-1 | RTS 17/ I | RTS 17/ I | 0.066 | 3.1 |  |  |  |  | POL1_
|  | s naložením, složením a dopravou, | [23 empty] | SPI
24 | 162301422R00 | Vodorovné přemístění větví, kmenů, nebo pařezů pařezů, průměru kmene přes 300 do 500 mm, na vzdálenost do 5 000 m | kus | 40 |  | 0 |  | 0 |  | 0 | 21 | 0 | 0 | 0 | 0 | 0 | 800-1 | RTS 17/ I | RTS 17/ I | 0.303 | 12.12 |  |  |  |  | POL1_
|  | s naložením, složením a dopravou, | [23 empty] | SPI
25 | 162301423R00 | Vodorovné přemístění větví, kmenů, nebo pařezů pařezů, průměru kmene přes 500 do 700 mm, na vzdálenost do 5 000 m | kus | 9 |  | 0 |  | 0 |  | 0 | 21 | 0 | 0 | 0 | 0 | 0 | 800-1 | RTS 17/ I | RTS 17/ I | 0.555 | 5 |  |  |  |  | POL1_
|  | s naložením, složením a dopravou, | [23 empty] | SPI
26 | 162301424R00 | Vodorovné přemístění větví, kmenů, nebo pařezů pařezů, průměru kmene přes 700 do 900 mm, na vzdálenost do 5 000 m | kus | 5 |  | 0 |  | 0 |  | 0 | 21 | 0 | 0 | 0 | 0 | 0 | 800-1 | RTS 17/ I | RTS 17/ I | 0.666 | 3.33 |  |  |  |  | POL1_
|  | s naložením, složením a dopravou, | [23 empty] | SPI
27 | 162301901R00 | Vodorovné přemístění větví, kmenů, nebo pařezů příplatek k cenám za každých dalších i započatých 5 000 m přes 5 000 m větví stromů listnatých, průměru kmene přes 100 do 300 mm | kus | 45 |  | 0 |  | 0 |  | 0 | 21 | 0 | 0 | 0 | 0 | 0 | 800-1 | RTS 17/ I | RTS 17/ I | 0 | 0 |  |  |  |  | POL1_
|  | s naložením, složením a dopravou, | [23 empty] | SPI
28 | 162301902R00 | Vodorovné přemístění větví, kmenů, nebo pařezů příplatek k cenám za každých dalších i započatých 5 000 m přes 5 000 m větví stromů listnatých, průměru kmene přes 300 do 500 mm | kus | 40 |  | 0 |  | 0 |  | 0 | 21 | 0 | 0 | 0 | 0 | 0 | 800-1 | RTS 17/ I | RTS 17/ I | 0 | 0 |  |  |  |  | POL1_
|  | s naložením, složením a dopravou, | [23 empty] | SPI
29 | 162301903R00 | Vodorovné přemístění větví, kmenů, nebo pařezů příplatek k cenám za každých dalších i započatých 5 000 m přes 5 000 m větví stromů listnatých, průměru kmene přes 500 do 700 mm | kus | 9 |  | 0 |  | 0 |  | 0 | 21 | 0 | 0 | 0 | 0 | 0 | 800-1 | RTS 17/ I | RTS 17/ I | 0 | 0 |  |  |  |  | POL1_
|  | s naložením, složením a dopravou, | [23 empty] | SPI
30 | 162301904R00 | Vodorovné přemístění větví, kmenů, nebo pařezů příplatek k cenám za každých dalších i započatých 5 000 m přes 5 000 m větví stromů listnatých, průměru kmene přes 700 do 900 mm | kus | 5 |  | 0 |  | 0 |  | 0 | 21 | 0 | 0 | 0 | 0 | 0 | 800-1 | RTS 17/ I | RTS 17/ I | 0 | 0 |  |  |  |  | POL1_
|  | s naložením, složením a dopravou, | [23 empty] | SPI
31 | 162301905R00 | Vodorovné přemístění větví, kmenů, nebo pařezů příplatek k cenám za každých dalších i započatých 5 000 m přes 5 000 m větví stromů jehličnatých, průměru kmene přes 100 do 300 mm | kus | 2 |  | 0 |  | 0 |  | 0 | 21 | 0 | 0 | 0 | 0 | 0 | 800-1 | RTS 17/ I | RTS 17/ I | 0 | 0 |  |  |  |  | POL1_
|  | s naložením, složením a dopravou, | [23 empty] | SPI
32 | 162301911R00 | Vodorovné přemístění větví, kmenů, nebo pařezů příplatek k cenám za každých dalších i započatých 5 000 m přes 5 000 m kmenů stromů listnatých, průměru kmene přes 100 do 300 mm | kus | 45 |  | 0 |  | 0 |  | 0 | 21 | 0 | 0 | 0 | 0 | 0 | 800-1 | RTS 17/ I | RTS 17/ I | 0 | 0 |  |  |  |  | POL1_
|  | s naložením, složením a dopravou, | [23 empty] | SPI
33 | 162301912R00 | Vodorovné přemístění větví, kmenů, nebo pařezů příplatek k cenám za každých dalších i započatých 5 000 m přes 5 000 m kmenů stromů listnatých, průměru kmene přes 300 do 500 mm | kus | 40 |  | 0 |  | 0 |  | 0 | 21 | 0 | 0 | 0 | 0 | 0 | 800-1 | RTS 17/ I | RTS 17/ I | 0 | 0 |  |  |  |  | POL1_
|  | s naložením, složením a dopravou, | [23 empty] | SPI
34 | 162301913R00 | Vodorovné přemístění větví, kmenů, nebo pařezů příplatek k cenám za každých dalších i započatých 5 000 m přes 5 000 m kmenů stromů listnatých, průměru kmene přes 500 do 700 mm | kus | 9 |  | 0 |  | 0 |  | 0 | 21 | 0 | 0 | 0 | 0 | 0 | 800-1 | RTS 17/ I | RTS 17/ I | 0 | 0 |  |  |  |  | POL1_
|  | s naložením, složením a dopravou, | [23 empty] | SPI
35 | 162301914R00 | Vodorovné přemístění větví, kmenů, nebo pařezů příplatek k cenám za každých dalších i započatých 5 000 m přes 5 000 m kmenů stromů listnatých, průměru kmene přes 700 do 900 mm | kus | 5 |  | 0 |  | 0 |  | 0 | 21 | 0 | 0 | 0 | 0 | 0 | 800-1 | RTS 17/ I | RTS 17/ I | 0 | 0 |  |  |  |  | POL1_
|  | s naložením, složením a dopravou, | [23 empty] | SPI
36 | 162301915R00 | Vodorovné přemístění větví, kmenů, nebo pařezů příplatek k cenám za každých dalších i započatých 5 000 m přes 5 000 m kmenů stromů jehličnatých, průměru kmene přes 100 do 300 mm | kus | 2 |  | 0 |  | 0 |  | 0 | 21 | 0 | 0 | 0 | 0 | 0 | 800-1 | RTS 17/ I | RTS 17/ I | 0 | 0 |  |  |  |  | POL1_
|  | s naložením, složením a dopravou, | [23 empty] | SPI
37 | 162301921R00 | Vodorovné přemístění větví, kmenů, nebo pařezů příplatek k cenám za každých dalších i započatých 5 000 m přes 5 000 m pařezů, průměru kmene přes 100 do 300 mm | kus | 45 |  | 0 |  | 0 |  | 0 | 21 | 0 | 0 | 0 | 0 | 0 | 800-1 | RTS 17/ I | RTS 17/ I | 0 | 0 |  |  |  |  | POL1_
|  | s naložením, složením a dopravou, | [23 empty] | SPI
38 | 162301922R00 | Vodorovné přemístění větví, kmenů, nebo pařezů příplatek k cenám za každých dalších i započatých 5 000 m přes 5 000 m pařezů, průměru kmene přes 300 do 500 mm | kus | 40 |  | 0 |  | 0 |  | 0 | 21 | 0 | 0 | 0 | 0 | 0 | 800-1 | RTS 17/ I | RTS 17/ I | 0 | 0 |  |  |  |  | POL1_
|  | s naložením, složením a dopravou, | [23 empty] | SPI
39 | 162301923R00 | Vodorovné přemístění větví, kmenů, nebo pařezů příplatek k cenám za každých dalších i započatých 5 000 m přes 5 000 m pařezů, průměru kmene přes 500 do 700 mm | kus | 9 |  | 0 |  | 0 |  | 0 | 21 | 0 | 0 | 0 | 0 | 0 | 800-1 | RTS 17/ I | RTS 17/ I | 0 | 0 |  |  |  |  | POL1_
|  | s naložením, složením a dopravou, | [23 empty] | SPI
40 | 162301924R00 | Vodorovné přemístění větví, kmenů, nebo pařezů příplatek k cenám za každých dalších i započatých 5 000 m přes 5 000 m pařezů, průměru kmene přes 700 do 900 mm | kus | 5 |  | 0 |  | 0 |  | 0 | 21 | 0 | 0 | 0 | 0 | 0 | 800-1 | RTS 17/ I | RTS 17/ I | 0 | 0 |  |  |  |  | POL1_
|  | s naložením, složením a dopravou, | [23 empty] | SPI
41 | 162301501R00 | Vodorovné přemístění křovin nma vzdálenost do 5 000 m | m2 | 768 |  | 0 |  | 0 |  | 0 | 21 | 0 | 0 | 0 | 0 | 0 | 800-1 | RTS 17/ I | RTS 17/ I | 0 | 0 |  |  |  |  | POL1_
|  | o průměru kmene do 10 cm na vzdálenost, | [23 empty] | SPI
42 | 162301502 | Příplatek přemístění křovin za dalších 5000 m | m2 | 768 |  | 0 |  | 0 |  | 0 | 21 | 0 | 0 | 0 | 0 | 0 |  | Vlastní | Indiv | 0 | 0 |  |  |  |  | POL1_
43 | 19901 | Likvidace dřevní hmoty stromu vč.větví a pařezu D30cm | ks | 47 |  | 0 |  | 0 |  | 0 | 21 | 0 | 0 | 0 | 0 | 0 |  | Vlastní | Indiv | 0 | 0 |  |  |  |  | POL1_
44 | 19902 | Likvidace dřevní hmoty stromu vč.větví a pařezu D30-50cm | ks | 40 |  | 0 |  | 0 |  | 0 | 21 | 0 | 0 | 0 | 0 | 0 |  | Vlastní | Indiv | 0 | 0 |  |  |  |  | POL1_
45 | 19903 | Likvidace dřevní hmoty stromu vč.větví a pařezu D50-70cm | ks | 9 |  | 0 |  | 0 |  | 0 | 21 | 0 | 0 | 0 | 0 | 0 |  | Vlastní | Indiv | 0 | 0 |  |  |  |  | POL1_
46 | 19904 | Likvidace dřevní hmoty stromu vč.větví a pařezu D70-90cm | ks | 5 |  | 0 |  | 0 |  | 0 | 21 | 0 | 0 | 0 | 0 | 0 |  | Vlastní | Indiv | 0 | 0 |  |  |  |  | POL1_
Díl: | 3 | Svislé a kompletní konstrukce |  |  |  | 0 |  | 0 |  | 0 |  | 0 |  | 2.81 |  | 0 |  |  |  |  | 5.53 |  |  |  |  | DIL
47 | 310239211R00 | Zazdívka otvorů o ploše přes 1 m2 do 4 m2 ve zdivu nadzákladovém cihlami pálenými pro jakoukoliv maltu vápenocementovou | m3 | 1.44 |  | 0 |  | 0 |  | 0 | 21 | 0 | 1.9522 | 2.81 | 0 | 0 | 801-4 | RTS 17/ I | RTS 17/ I | 3.842 | 5.53 |  |  |  |  | POL1_
|  | z pomocného pracovního lešení o výšce podlahy do 1900 mm a pro zatížení do 1,5 kPa, | [23 empty] | SPI
|  | 1*1*0,3*2 |  | 0.6 | [21 empty] | VV | 0
|  | 1*1*0,3 |  | 0.3 | [21 empty] | VV | 0
|  | 1,8*1*0,3 |  | 0.54 | [21 empty] | VV | 0
Díl: | 96 | Bourání konstrukcí |  |  |  | 0 |  | 0 |  | 0 |  | 0 |  | 0.03 |  | 2446.88 |  |  |  |  | 1693.64 |  |  |  |  | DIL
48 | 113106121R00 | Rozebrání dlažeb, panelů komunikací pro pěší s jakýmkoliv ložem a výplní spár z betonových nebo kameninových dlaždic nebo tvarovek | m2 | 1933 |  | 0 |  | 0 |  | 0 | 21 | 0 | 0 | 0 | 0.138 | 266.75 | 822-1 | RTS 17/ I | RTS 17/ I | 0.16 | 309.28 |  |  |  |  | POL1_
|  | s přemístěním hmot na skládku na vzdálenost do 3 m nebo s naložením na dopravní prostředek | [23 empty] | SPI
49 | 113106241R00 | Rozebrání dlažeb, panelů vozovek a ploch s jakoukoliv výplní spár v jakékoliv ploše, ze silničních panelů jakýchkoliv rozměrů, kladených do jakéhokoliv lože a se spárami zalitými živicí nebo cementovou maltou | m2 | 1159 |  | 0 |  | 0 |  | 0 | 21 | 0 | 0 | 0 | 0.408 | 472.87 | 822-1 | RTS 17/ I | RTS 17/ I | 0.062 | 71.86 |  |  |  |  | POL1_
|  | s přemístěním hmot na skládku na vzdálenost do 3 m nebo s naložením na dopravní prostředek | [23 empty] | SPI
50 | 113107410R00 | Odstranění podkladů nebo krytů z kameniva těženého, v ploše jednotlivě nad 50 m2, tloušťka vrstvy 100 mm | m2 | 1531 |  | 0 |  | 0 |  | 0 | 21 | 0 | 0 | 0 | 0.22 | 336.82 | 822-1 | RTS 17/ I | RTS 17/ I | 0.033 | 50.52 |  |  |  |  | POL1_
|  | 372+1159 |  | 1531 | [21 empty] | VV | 0
51 | 113107420R00 | Odstranění podkladů nebo krytů z kameniva těženého, v ploše jednotlivě nad 50 m2, tloušťka vrstvy 200 mm | m2 | 1933 |  | 0 |  | 0 |  | 0 | 21 | 0 | 0 | 0 | 0.44 | 850.52 | 822-1 | RTS 17/ I | RTS 17/ I | 0.048 | 92.78 |  |  |  |  | POL1_
|  | dlažba : 1933 |  | 1933 | [21 empty] | VV | 0
52 | 113107620R00 | Odstranění podkladů nebo krytů z kameniva hrubého drceného, v ploše jednotlivě nad 50 m2, tloušťka vrstvy 200 mm | m2 | 250 |  | 0 |  | 0 |  | 0 | 21 | 0 | 0 | 0 | 0.44 | 110 | 822-1 | RTS 17/ I | RTS 17/ I | 0.073 | 18.25 |  |  |  |  | POL1_
|  | Položka pořadí 53 : 250,00000 |  | 250 | [21 empty] | VV | 5
53 | 113108410R00 | Odstranění podkladů nebo krytů živičných, v ploše jednotlivě nad 50 m2, tloušťka vrstvy 100 mm | m2 | 250 |  | 0 |  | 0 |  | 0 | 21 | 0 | 0 | 0 | 0.22 | 55 | 822-1 | RTS 17/ I | RTS 17/ I | 0.07 | 17.5 |  |  |  |  | POL1_
54 | 113109420R00 | Odstranění podkladů nebo krytů z betonu prostého, v ploše jednotlivě nad 50 m2, tloušťka vrstvy 200 mm | m2 | 372 |  | 0 |  | 0 |  | 0 | 21 | 0 | 0 | 0 | 0.48 | 178.56 | 822-1 | RTS 17/ I | RTS 17/ I | 0.06 | 22.32 |  |  |  |  | POL1_
55 | 113202111R00 | Vytrhání obrub z krajníků nebo obrubníků stojatých | m | 286 |  | 0 |  | 0 |  | 0 | 21 | 0 | 0 | 0 | 0.27 | 77.22 | 822-1 | RTS 17/ I | RTS 17/ I | 0.123 | 35.18 |  |  |  |  | POL1_
|  | s vybouráním lože, s přemístěním hmot na skládku na vzdálenost do 3 m nebo naložením na dopravní prostředek | [23 empty] | SPI
56 | 130901121R00 | Bourání konstrukcí v hloubených vykopávkách z betonu, prostého, pneumatickým kladivem | m3 | 10 |  | 0 |  | 0 |  | 0 | 21 | 0 | 0 | 0 | 2 | 20 | 800-1 | RTS 17/ I | RTS 17/ I | 18.216 | 182.16 |  |  |  |  | POL1_
|  | s přemístěním suti na hromady na vzdálenost do 20 m nebo s uložením na dopravní prostředek, | [23 empty] | SPI
|  | obj.13 základy ve výkopu : 20*0,5 |  | 10 | [21 empty] | VV | 0
57 | 130901123R00 | Bourání konstrukcí v hloubených vykopávkách z betonu, železového nebo z předpjatého, pneumatickým kladivem | m3 | 10 |  | 0 |  | 0 |  | 0 | 21 | 0 | 0 | 0 | 2.2 | 22 | 800-1 | RTS 17/ I | RTS 17/ I | 30.439 | 304.39 |  |  |  |  | POL1_
|  | s přemístěním suti na hromady na vzdálenost do 20 m nebo s uložením na dopravní prostředek, | [23 empty] | SPI
|  | obj.13 základy ve výkopu : 20*0,5 |  | 10 | [21 empty] | VV | 0
58 | 966067111R00 | Rozebrání plotu tyčového laťového prkenného, drátěného, plechového | m | 260 |  | 0 |  | 0 |  | 0 | 21 | 0 | 0 | 0 | 0.01 | 2.6 | 801-5 | RTS 17/ I | RTS 17/ I | 0.4 | 104 |  |  |  |  | POL1_
59 | 981511114R00 | Demolice konstrukcí postup.rozebráním, železobeton | m3 | 22 |  | 0 |  | 0 |  | 0 | 21 | 0 | 0.00131 | 0.03 | 2.41 | 53.02 |  | RTS 17/ I | RTS 17/ I | 21.673 | 476.81 |  |  |  |  | POL1_
|  | obj.13 zídky : 22 |  | 22 | [21 empty] | VV | 0
60 | 767920810R00 | Demontáž vrat a vrátek k oplocení o ploše jednotlivě do 2 m2 | kus | 2 |  | 0 |  | 0 |  | 0 | 21 | 0 | 0 | 0 | 0.192 | 0.38 | 800-767 | RTS 17/ I | RTS 17/ I | 0.602 | 1.2 |  |  |  |  | POL1_
61 | 767920840R00 | Demontáž vrat a vrátek k oplocení o ploše jednotlivě přes 6 do 10 m2 | kus | 4 |  | 0 |  | 0 |  | 0 | 21 | 0 | 0 | 0 | 0.285 | 1.14 | 800-767 | RTS 17/ I | RTS 17/ I | 1.848 | 7.39 |  |  |  |  | POL1_
62 | 96019101 | Vybourání kompletního podzemního potrubního kanálu obj.8) vč.nutných zemních prací, vč.odvozu a likvidace na skládce | m | 51 |  | 0 |  | 0 |  | 0 | 21 | 0 | 0 | 0 | 0 | 0 |  | Vlastní | Indiv | 0 | 0 |  |  |  |  | POL1_
|  | parametry viz technická zpráva | [23 empty] | POP
63 | 96019102 | Vybourání kompletního podzemního potrubního kanálu obj.9) vč.nutných zemních prací, vč.odvozu a likvidace na skládce | m | 43.5 |  | 0 |  | 0 |  | 0 | 21 | 0 | 0 | 0 | 0 | 0 |  | Vlastní | Indiv | 0 | 0 |  |  |  |  | POL1_
|  | parametry viz technická zpráva | [23 empty] | POP
64 | 96019103 | Vybourání kompletního podzemního potrubního kanálu obj.10) vč.nutných zemních prací, vč.odvozu a likvidace na skládce | m | 9.5 |  | 0 |  | 0 |  | 0 | 21 | 0 | 0 | 0 | 0 | 0 |  | Vlastní | Indiv | 0 | 0 |  |  |  |  | POL1_
|  | parametry viz technická zpráva | [23 empty] | POP
Díl: | 98 | Demolice |  |  |  | 0 |  | 0 |  | 0 |  | 0 |  | 0 |  | 2910.16 |  |  |  |  | 3292.67 |  |  |  |  | DIL
65 | 113109320R00 | Odstranění podkladů nebo krytů z betonu prostého, v ploše jednotlivě do 50 m2, tloušťka vrstvy 200 mm | m2 | 95.2 |  | 0 |  | 0 |  | 0 | 21 | 0 | 0 | 0 | 0.48 | 45.7 | 822-1 | RTS 17/ I | RTS 17/ I | 1.507 | 143.47 |  |  |  |  | POL1_
|  | pod skladem obj.4) : 26,2 |  | 26.2 | [21 empty] | VV | 0
|  | pod unimobuňkama obj.5 : 33 |  | 33 | [21 empty] | VV | 0
|  | pod plech.přístřeškem obj.6) : 36 |  | 36 | [21 empty] | VV | 0
66 | 981014311R00 | Demolice budov mechanizací, zdivo, konstr. do 10 % | m3 | 112 |  | 0 |  | 0 |  | 0 | 21 | 0 | 0 | 0 | 0.15 | 16.8 |  | RTS 17/ I | RTS 17/ I | 0.1035 | 11.59 |  |  |  |  | POL1_
|  | vč.odpojení přípojek | [23 empty] | POP
|  | Budovy výšky do 35 m. | [23 empty] | POP
|  | přístřešek obj.6) : 112 |  | 112 | [21 empty] | VV | 0
67 | 981014312R00 | Demolice budov mechanizací, zdivo, konstr. do 15 % | m3 | 2040 |  | 0 |  | 0 |  | 0 | 21 | 0 | 0 | 0 | 0.25 | 510 |  | RTS 17/ I | RTS 17/ I | 0.20713 | 422.55 |  |  |  |  | POL1_
|  | vč.odpojení přípojek | [23 empty] | POP
|  | Budovy výšky do 35 m. | [23 empty] | POP
|  | sklad údržby obj.2) : 1920 |  | 1920 | [21 empty] | VV | 0
|  | základy : 120 |  | 120 | [21 empty] | VV | 0
68 | 981014314R00 | Demolice budov mechanizací, zdivo, konstr. do 25 % | m3 | 144 |  | 0 |  | 0 |  | 0 | 21 | 0 | 0 | 0 | 0.45 | 64.8 |  | RTS 17/ I | RTS 17/ I | 0.41971 | 60.44 |  |  |  |  | POL1_
|  | vč.odpojení přípojek | [23 empty] | POP
|  | Budovy výšky do 35 m. | [23 empty] | POP
|  | garáž obj.6) : 120 |  | 120 | [21 empty] | VV | 0
|  | základy,zp.plochy : 24 |  | 24 | [21 empty] | VV | 0
69 | 981014714R00 | Demolice budov mechanizací, ŽB, konstr. do 25 % | m3 | 2029 |  | 0 |  | 0 |  | 0 | 21 | 0 | 0 | 0 | 0.54 | 1095.66 |  | RTS 17/ I | RTS 17/ I | 0.6307 | 1279.69 |  |  |  |  | POL1_
|  | vč.odpojení přípojek | [23 empty] | POP
|  | Budovy výšky do 35 m. | [23 empty] | POP
|  | údržba obj.3) : 1906 |  | 1906 | [21 empty] | VV | 0
|  | základy : 123 |  | 123 | [21 empty] | VV | 0
70 | 981014714R00 | Demolice budov mechanizací, ŽB, konstr. do 25 % | m3 | 2180 |  | 0 |  | 0 |  | 0 | 21 | 0 | 0 | 0 | 0.54 | 1177.2 |  | RTS 17/ I | RTS 17/ I | 0.6307 | 1374.93 |  |  |  |  | POL1_
|  | vč.odpojení přípojek | [23 empty] | POP
|  | Budovy výšky do 35 m. | [23 empty] | POP
|  | obj.1) Aritma : 2000 |  | 2000 | [21 empty] | VV | 0
|  | základy : 180 |  | 180 | [21 empty] | VV | 0
71 | 98101 | Demontáž,naložení,odvoz a likvidace unimobuněk obj.5) | ks | 2 |  | 0 |  | 0 |  | 0 | 21 | 0 | 0 | 0 | 0 | 0 |  | Vlastní | Indiv | 0 | 0 |  |  |  |  | POL1_
Díl: | 99 | Staveništní přesun hmot |  |  |  | 0 |  | 0 |  | 0 |  | 0 |  | 0 |  | 0 |  |  |  |  | 12.3 |  |  |  |  | DIL
72 | 998982123R00 | Přesun hmot, demolice jiným způsobem, v. do 21 m | t | 3.0808 |  | 0 |  | 0 |  | 0 | 21 | 0 | 0 | 0 | 0 | 0 |  | RTS 17/ I | RTS 17/ I | 3.991 | 12.3 |  |  |  |  | POL7_
Díl: | 711 | Izolace proti vodě |  |  |  | 0 |  | 0 |  | 0 |  | 0 |  | 0.07 |  | 0 |  |  |  |  | 0 |  |  |  |  | DIL
73 | 711150016RAC | Izolace proti vodě asfalt. pásy přitavením svislá 1 x penetrace izolačním asfaltovým lakem, 1 x pás izolační z modifikovaného asfaltu natavitelný s minerálním posypem tl.4 mm vložka polyesterové rouno, | m2 | 10.2 |  | 0 |  | 0 |  | 0 | 21 | 0 | 0.00662 | 0.07 | 0 | 0 | AP-PSV | RTS 17/ I | RTS 17/ I | 0 | 0 |  |  |  |  | POL2_
|  | 1,5*1,5*2 |  | 4.5 | [21 empty] | VV | 0
|  | 1,5*1,5 |  | 2.25 | [21 empty] | VV | 0
|  | 2,3*1,5 |  | 3.45 | [21 empty] | VV | 0
Díl: | D96 | Přesuny suti a vybouraných hmot |  |  |  | 0 |  | 0 |  | 0 |  | 0 |  | 0 |  | 0 |  |  |  |  | 2624.95 |  |  |  |  | DIL
74 | 979081111R00 | Odvoz suti a vybouraných hmot na skládku do 1 km | t | 5357.046 |  | 0 |  | 0 |  | 0 | 21 | 0 | 0 | 0 | 0 | 0 | 801-3 | RTS 17/ I | RTS 17/ I | 0.49 | 2624.95 |  |  |  |  | POL8_
|  | Včetně naložení na dopravní prostředek a složení na skládku, bez poplatku za skládku. | [23 empty] | POP
75 | 979081121R00 | Odvoz suti a vybouraných hmot na skládku příplatek za každý další 1 km | t | 74998.644 |  | 0 |  | 0 |  | 0 | 21 | 0 | 0 | 0 | 0 | 0 | 801-3 | RTS 17/ I | Indiv | 0 | 0 |  |  |  |  | POL8_
76 | 979990001R00 | Poplatek za skládku stavební suti | t | 5357.046 |  | 0 |  | 0 |  | 0 | 21 | 0 | 0 | 0 | 0 | 0 | 801-3 | RTS 17/ I | Indiv | 0 | 0 |  |  |  |  | POL8_
|  | směsný odpad všech kategorií | [23 empty] | POP
[24 empty] | 15 | 21
| Celkem |  |  |  |  | 0 | [17 empty] | 0 | 0 | SUM
JKSO:
| 801 | Budovy občanské výstavby | [23 empty] | JKSO
| m3 | svislá nosná konstrukce z jiných materiálů | [23 empty] | JKSOChar
JKSOAkce
END

## 02 01+ 02 Pol
Položkový soupis prací a dodávek | [25 empty] | #TypZaznamu#
S: | ChválekAteliér0002 | Pavilon FTZ v areálu ČZU | [23 empty] | STA
O: | 02 | Novostavba pavilonu FTZ | [20 empty] | STA |  |  | OBJ
R: | 01+ 02 | Architektonicko stavební a konstrukční část | [23 empty] | ROZ
P.č. | Číslo položky | Název položky | MJ | množství | cena / MJ | Celkem | Dodávka | Dodávka celk. | Montáž | Montáž celk. | DPH | cena s DPH | hmotnost / MJ | hmotnost celk.(t) | dem. hmotnost / MJ | dem. hmotnost celk.(t) | Ceník | Cen. soustava / platnost | Cenová úroveň | Nhod / MJ | Nhod celk. | Dodavatel
Díl: | 1 | Zemní práce |  |  |  | 0 |  | 0 |  | 0 |  | 0 |  | 0 |  | 0 |  |  |  |  | 6379.95 |  |  |  |  | DIL
1 | 115101201R00 | Čerpání vody na dopravní výšku do 10 m s uvažovaným průměrným přítokem do 500 l/min | h | 960 |  | 0 |  | 0 |  | 0 | 21 | 0 | 0 | 0 | 0 | 0 | 800-1 | RTS 17/ I | RTS 17/ I | 0.203 | 194.88 |  |  |  |  | POL1_
|  | na vzdálenost (výšku) od hladiny vody v jímce po výšku roviny proložené osou nejvyššího bodu výtlačného potrubí, odpadní potrubí v délce do 20 m, | [23 empty] | SPI |  | na vzdálenost (výšku) od hladiny vody v jímce po výšku roviny proložené osou nejvyššího bodu výtlačného potrubí, odpadní potrubí v délce do 20 m,
|  | 30*16*2 |  | 960 | [21 empty] | VV | 0
2 | 115101301R00 | Pohotovost záložní čerpací soupravy na dopravní výšku do 10 m s uvažovaným průměrným přítokem do 500 l/min | den | 60 |  | 0 |  | 0 |  | 0 | 21 | 0 | 0 | 0 | 0 | 0 | 800-1 | RTS 17/ I | RTS 17/ I | 0 | 0 |  |  |  |  | POL1_
|  | na vzdálenost (výšku) od hladiny vody v jímce po výšku roviny proložené osou nejvyššího bodu výtlačného potrubí, včetně sacího a výtlačného potrubí, příp. odpadní žlaby a lešení pod čerpadlo a pod potrubí nebo pod odpadní žlaby, | [23 empty] | SPI |  | na vzdálenost (výšku) od hladiny vody v jímce po výšku roviny proložené osou nejvyššího bodu výtlačného potrubí, včetně sacího a výtlačného potrubí, příp. odpadní žlaby a lešení pod čerpadlo a pod potrubí nebo pod odpadní žlaby,
|  | 30*2 |  | 60 | [21 empty] | VV | 0
3 | 130901103R00 | Bourání konstrukcí v hloubených vykopávkách ze zdiva cihelného nebo smíšeného, na maltu cementovou, pneumatickým kladivem | m3 | 10 |  | 0 |  | 0 |  | 0 | 21 | 0 | 0 | 0 | 0 | 0 | 800-1 | RTS 17/ I | RTS 17/ I | 4.445 | 44.45 |  |  |  |  | POL1_
|  | s přemístěním suti na hromady na vzdálenost do 20 m nebo s uložením na dopravní prostředek, | [23 empty] | SPI
|  | předpoklad mimo demolice : 10 |  | 10 | [21 empty] | VV | 0
4 | 130901121R00 | Bourání konstrukcí v hloubených vykopávkách z betonu, prostého, pneumatickým kladivem | m3 | 80 |  | 0 |  | 0 |  | 0 | 21 | 0 | 0 | 0 | 0 | 0 | 800-1 | RTS 17/ I | RTS 17/ I | 18.216 | 1457.28 |  |  |  |  | POL1_
|  | s přemístěním suti na hromady na vzdálenost do 20 m nebo s uložením na dopravní prostředek, | [23 empty] | SPI
|  | předpoklad mimo demolice : 80 |  | 80 | [21 empty] | VV | 0
5 | 130901123R00 | Bourání konstrukcí v hloubených vykopávkách z betonu, železového nebo z předpjatého, pneumatickým kladivem | m3 | 10 |  | 0 |  | 0 |  | 0 | 21 | 0 | 0 | 0 | 0 | 0 | 800-1 | RTS 17/ I | RTS 17/ I | 30.439 | 304.39 |  |  |  |  | POL1_
|  | s přemístěním suti na hromady na vzdálenost do 20 m nebo s uložením na dopravní prostředek, | [23 empty] | SPI
|  | předpoklad mimo demolice : 10 |  | 10 | [21 empty] | VV | 0
6 | 131201113R00 | Hloubení nezapažených jam a zářezů do 10000 m3, v hornině 3, hloubení strojně | m3 | 9930.7308 |  | 0 |  | 0 |  | 0 | 21 | 0 | 0 | 0 | 0 | 0 | 800-1 | RTS 17/ I | RTS 17/ I | 0.1 | 993.07 |  |  |  |  | POL1_
|  | kromě zářezů se šikmými stěnami pro podzemní vedení, s urovnáním dna do předepsaného profilu a spádu, s případným nutným přemístěním ve výkopišti a dále buď s přemístěním výkopku na přilehlém terénu na vzdálenost do 3 m od okraje jámy nebo s naložením na dopravní prostředek, | [23 empty] | SPI |  | kromě zářezů se šikmými stěnami pro podzemní vedení, s urovnáním dna do předepsaného profilu a spádu, s případným nutným přemístěním ve výkopišti a dále buď s přemístěním výkopku na přilehlém terénu na vzdálenost do 3 m od okraje jámy nebo s naložením na dopravní prostředek,
|  | v místě sjezdu : (13,2*3,7+12,7*0,5)*1,65 |  | 91.0635 | [21 empty] | VV | 0
|  | (12,2*2,7+11,7*0,5)*2,05 |  | 79.5195 | [21 empty] | VV | 0
|  | (11,2*2,7+10,7*0,5)*2,5 |  | 88.975 | [21 empty] | VV | 0
|  | (10,2*2,7+9,7*0,5)*2,95 |  | 95.5505 | [21 empty] | VV | 0
|  | (9,2*2,7+8,7*0,5)*3,35 |  | 97.7865 | [21 empty] | VV | 0
|  | (12,7+11,7+10,7+9,7+8,7)*0,5*0,45/2 |  | 6.0187 | [21 empty] | VV | 0
|  | (13,2+1,3)*1,7*1,65/2 |  | 20.3362 | [21 empty] | VV | 0
|  | 3,7*2*1,3*1,65/2 |  | 7.9365 | [21 empty] | VV | 0
|  | 2,7*2*1,9*2,05/2 |  | 10.5165 | [21 empty] | VV | 0
|  | 2,7*2*2,4*2,5/2 |  | 16.2 | [21 empty] | VV | 0
|  | 2,7*2*3*2,95/2 |  | 23.895 | [21 empty] | VV | 0
|  | 2,7*2*3,5*3,35/2 |  | 31.6575 | [21 empty] | VV | 0
|  | Mezisoučet |  | 569.4555 | [21 empty] | VV | 1
|  | Figura 3 : (9*15+(9*2+15+0,9*3)*0,9)*0,5 |  | 83.565 | [21 empty] | VV | 0
|  | Mezisoučet |  | 83.565 | [21 empty] | VV | 1
|  | F4 : 4,65*13,3*1,5 |  | 92.7675 | [21 empty] | VV | 0
|  | (9+0,9)*0,9*1/2 |  | 4.455 | [21 empty] | VV | 0
|  | (4,65+13,3)*1,5*1,5/2 |  | 20.1938 | [21 empty] | VV | 0
|  | Mezisoučet |  | 117.4163 | [21 empty] | VV | 1
|  | F5 : ((19,2+10,8)*2,4+3,2*3,9)*1,3 |  | 109.824 | [21 empty] | VV | 0
|  | (15+9+0,9*2)*0,9*0,8/2 |  | 9.288 | [21 empty] | VV | 0
|  | (19,2+10,8+3,9*2+1,3*2)*1,3*1,3/2 |  | 34.138 | [21 empty] | VV | 0
|  | Mezisoučet |  | 153.25 | [21 empty] | VV | 1
|  | přípočet nad šikminami : (15+3,55)*3,55*0,5 |  | 32.9263 | [21 empty] | VV | 0
|  | 3,6*3,6/2*1,5+1,8*1,8/2*1,3 |  | 11.826 | [21 empty] | VV | 0
|  | Mezisoučet |  | 44.7522 | [21 empty] | VV | 1
|  | F6 : (29,1*19,2+1,85*10,4+4,15*22,15+5,15*3,3+8,8*1,65+3,25*6,5+4,75*1,2+1,95*1,95)*4,65 |  | 3403.9163 | [21 empty] | VV | 0
|  | (14,55+4,05+1,85)*4,05*4,05/2 |  | 167.7156 | [21 empty] | VV | 0
|  | (21,05+1,7+4,75)*4,75*4,75/2 |  | 310.2344 | [21 empty] | VV | 0
|  | (5,2+2+2,7)*5,4*5,4/2 |  | 144.342 | [21 empty] | VV | 0
|  | (2*2/2+1,4*2)*2*2/2 |  | 9.6 | [21 empty] | VV | 0
|  | Mezisoučet |  | 4035.8082 | [21 empty] | VV | 1
|  | přípočet nad šikminami : (2*2/2+1,4*2)*2*2,65 |  | 25.44 | [21 empty] | VV | 0
|  | (2,9+6,45+0,35*2+1,6+0,8+1,9+1,45)*0,35*4,65 |  | 25.7145 | [21 empty] | VV | 0
|  | (3,25+0,55*2+1,7*2+2,25)*0,55*4,65 |  | 25.575 | [21 empty] | VV | 0
|  | (5,2+2,7+2,35+4,8)*2,35*4,65 |  | 164.4589 | [21 empty] | VV | 0
|  | 1,7*1,4*4,65 |  | 11.067 | [21 empty] | VV | 0
|  | (0,9+2,9+1,65+0,95)*1,75*4,65 |  | 52.08 | [21 empty] | VV | 0
|  | Mezisoučet |  | 304.3354 | [21 empty] | VV | 1
|  | F7 : (21,6*18,8+1,45*10,05+2*1,45+5,15*1,5+17,05*8+1,45*7,2+7,6*1,4)*4,75 |  | 2796.5981 | [21 empty] | VV | 0
|  | (11,5+1,4+4,8)*5,1*5,1/2 |  | 230.1885 | [21 empty] | VV | 0
|  | (35,85+4,75)*4,75*4,75/2 |  | 458.0188 | [21 empty] | VV | 0
|  | (15+3,55)*3,55*3,55/2 |  | 116.8882 | [21 empty] | VV | 0
|  | 3,6*3,6/2*2,55*2,55/2 |  | 21.0681 | [21 empty] | VV | 0
|  | 1,8*1,8/2*2,75*2,75/2 |  | 6.1256 | [21 empty] | VV | 0
|  | (4,2+10,05+4,75)*4,75*4,75/2 |  | 214.3438 | [21 empty] | VV | 0
|  | (1,45+3,6)*3,6*3,6/2 |  | 32.724 | [21 empty] | VV | 0
|  | (2,9+4,65+0,35*2+1,6+0,8+1,9+1,45)*0,35*0,5/2 |  | 1.225 | [21 empty] | VV | 0
|  | Mezisoučet |  | 3877.18 | [21 empty] | VV | 1
|  | přípočet nad šikminami : (1,45+0,85)*0,2*4,75 |  | 2.185 | [21 empty] | VV | 0
|  | (2+4,1+1,05+1,55)*1,05*4,75 |  | 43.3912 | [21 empty] | VV | 0
|  | (4,65+2,45+1,4*2)*1,4*4,75 |  | 65.835 | [21 empty] | VV | 0
|  | 0,5*0,3*4,75 |  | 0.7125 | [21 empty] | VV | 0
|  | Mezisoučet |  | 112.1238 | [21 empty] | VV | 1
|  | F8 : (2*2,8)*0,95 |  | 5.32 | [21 empty] | VV | 0
|  | (2+2,8+0,95*2)*2*0,95*0,95/2 |  | 6.0468 | [21 empty] | VV | 0
|  | Mezisoučet |  | 11.3667 | [21 empty] | VV | 1
|  | F9 : (1,65*2,25+5,4*1,85)*5,1 |  | 69.8828 | [21 empty] | VV | 0
|  | (3,25+0,55*2+1,7*2+2,25)*0,55*0,55/2 |  | 1.5125 | [21 empty] | VV | 0
|  | (1,45+0,85)*0,2*0,2/2 |  | 0.046 | [21 empty] | VV | 0
|  | Mezisoučet |  | 71.4412 | [21 empty] | VV | 1
|  | přípočet nad šikminami : (5,4+0,85+2,25)*1,2*5,1 |  | 52.02 | [21 empty] | VV | 0
|  | Mezisoučet |  | 52.02 | [21 empty] | VV | 1
|  | F13 : (0,5+2,15)*5,2 |  | 13.78 | [21 empty] | VV | 0
|  | 0,5*0,3*0,3/2 |  | 0.0225 | [21 empty] | VV | 0
|  | Mezisoučet |  | 13.8025 | [21 empty] | VV | 1
|  | přípočet nad šikminami : 2,15*0,75*5,2 |  | 8.385 | [21 empty] | VV | 0
|  | (2,15+0,5+1,1)*1,1*5,2 |  | 21.45 | [21 empty] | VV | 0
|  | Mezisoučet |  | 29.835 | [21 empty] | VV | 1
|  | F11 : 4,1*3,7*5,95 |  | 90.2615 | [21 empty] | VV | 0
|  | (2+4,1+1,05+1,55)*1,05*1,05/2 |  | 4.7959 | [21 empty] | VV | 0
|  | 2,15*0,75*0,75/2+1,7*1,4*1,4/2 |  | 2.2707 | [21 empty] | VV | 0
|  | (4,1+0,35)*0,35*5,395 |  | 8.4027 | [21 empty] | VV | 0
|  | Mezisoučet |  | 105.7308 | [21 empty] | VV | 1
|  | F12 : (2,45*4,65+2,8*1,7+3,1*3,75+2,95*2,55)*6,3 |  | 222.39 | [21 empty] | VV | 0
|  | (4,1+0,35)*0,35*0,35/2 |  | 0.27256 | [21 empty] | VV | 0
|  | (2,15+0,5+1,1)*1,1*1,1/2 |  | 2.2687 | [21 empty] | VV | 0
|  | (4,65+2,45+1,4*2)*1,4*1,4/2 |  | 9.702 | [21 empty] | VV | 0
|  | (5,4+0,85+2,25)*1,2*1,2/2 |  | 6.12 | [21 empty] | VV | 0
|  | (0,9+2,9+1,65+0,95)*1,75*1,75/2 |  | 9.8 | [21 empty] | VV | 0
|  | (2,7+0,6)*0,6*6,3 |  | 12.474 | [21 empty] | VV | 0
|  | Mezisoučet |  | 263.0273 | [21 empty] | VV | 1
|  | F10 : (2,7+3,6)*6,9 |  | 43.47 | [21 empty] | VV | 0
|  | (2,7+0,6)*0,6*0,6/2 |  | 0.594 | [21 empty] | VV | 0
|  | (5,2+2,7+2,35+4,8)*2,35*2,35/2 |  | 41.5568 | [21 empty] | VV | 0
|  | Mezisoučet |  | 85.6208 | [21 empty] | VV | 1
7 | 131201119R00 | Hloubení nezapažených jam a zářezů příplatek za lepivost, v hornině 3, | m3 | 4965.3654 |  | 0 |  | 0 |  | 0 | 21 | 0 | 0 | 0 | 0 | 0 | 800-1 | RTS 17/ I | RTS 17/ I | 0.0431 | 214.01 |  |  |  |  | POL1_
|  | kromě zářezů se šikmými stěnami pro podzemní vedení, s urovnáním dna do předepsaného profilu a spádu, s případným nutným přemístěním ve výkopišti a dále buď s přemístěním výkopku na přilehlém terénu na vzdálenost do 3 m od okraje jámy nebo s naložením na dopravní prostředek, | [23 empty] | SPI |  | kromě zářezů se šikmými stěnami pro podzemní vedení, s urovnáním dna do předepsaného profilu a spádu, s případným nutným přemístěním ve výkopišti a dále buď s přemístěním výkopku na přilehlém terénu na vzdálenost do 3 m od okraje jámy nebo s naložením na dopravní prostředek,
|  | Položka pořadí 6 : 9930,73076*0,5 |  | 4965.3654 | [21 empty] | VV | 5
8 | 131201203R00 | Hloubení zapažených jam a zářezů do 10000 m3, v hornině 3, hloubení ručně a strojně | m3 | 1837.6018 |  | 0 |  | 0 |  | 0 | 21 | 0 | 0 | 0 | 0 | 0 | 800-1 | RTS 17/ I | RTS 17/ I | 0.754 | 1385.55 |  |  |  |  | POL1_
|  | s urovnáním dna do předepsaného profilu a spádu, s případně nutným přemístěním výkopku ve výkopišti a dále buď s přemístěním výkopku na přilehlém terénu na vzdálenost do 3 m od kraje jámy nebo s naložením na dopravní prostředek | [23 empty] | SPI |  | s urovnáním dna do předepsaného profilu a spádu, s případně nutným přemístěním výkopku ve výkopišti a dále buď s přemístěním výkopku na přilehlém terénu na vzdálenost do 3 m od kraje jámy nebo s naložením na dopravní prostředek
|  | Figura 1 : (25*12,15+4,15*5,25+3,5*3,5/2+8,15*1,35+1,4*1,4/2)*4,7 |  | 1615.1315 | [21 empty] | VV | 0
|  | 8,1*4,85*4,85/2 |  | 95.2661 | [21 empty] | VV | 0
|  | 5,1/2*4,85*4,85/2 |  | 29.9912 | [21 empty] | VV | 0
|  | 4,2*5,1*5,1/2 |  | 54.621 | [21 empty] | VV | 0
|  | Mezisoučet |  | 1795.0098 | [21 empty] | VV | 1
|  | F2 : 3,3*4,4*2,2+2,2*4,4*2,2/2 |  | 42.592 | [21 empty] | VV | 0
9 | 131201209R00 | Hloubení zapažených jam a zářezů příplatek za lepivost, v hornině 3, | m3 | 918.8009 |  | 0 |  | 0 |  | 0 | 21 | 0 | 0 | 0 | 0 | 0 | 800-1 | RTS 17/ I | RTS 17/ I | 0.107 | 98.31 |  |  |  |  | POL1_
|  | s urovnáním dna do předepsaného profilu a spádu, s případně nutným přemístěním výkopku ve výkopišti a dále buď s přemístěním výkopku na přilehlém terénu na vzdálenost do 3 m od kraje jámy nebo s naložením na dopravní prostředek | [23 empty] | SPI |  | s urovnáním dna do předepsaného profilu a spádu, s případně nutným přemístěním výkopku ve výkopišti a dále buď s přemístěním výkopku na přilehlém terénu na vzdálenost do 3 m od kraje jámy nebo s naložením na dopravní prostředek
|  | Položka pořadí 8 : 1837,60182*0,5 |  | 918.8009 | [21 empty] | VV | 5
10 | 161101103R00 | Svislé přemístění výkopku z horniny 1 až 4, při hloubce výkopu přes 4 do 6 m | m3 | 1365.2512 |  | 0 |  | 0 |  | 0 | 21 | 0 | 0 | 0 | 0 | 0 | 800-1 | RTS 17/ I | RTS 17/ I | 0.626 | 854.65 |  |  |  |  | POL1_
|  | bez naložení do dopravní nádoby, ale s vyprázdněním dopravní nádoby na hromadu nebo na dopravní prostředek, | [23 empty] | SPI
|  | 12% : (9930,731+1837,602-391,24)*0,12 |  | 1365.2512 | [21 empty] | VV | 0
11 | 161101104R00 | Svislé přemístění výkopku z horniny 1 až 4, při hloubce výkopu přes 6 do 8 m | m3 | 74.3356 |  | 0 |  | 0 |  | 0 | 21 | 0 | 0 | 0 | 0 | 0 | 800-1 | RTS 17/ I | RTS 17/ I | 0.831 | 61.77 |  |  |  |  | POL1_
|  | bez naložení do dopravní nádoby, ale s vyprázdněním dopravní nádoby na hromadu nebo na dopravní prostředek, | [23 empty] | SPI
|  | 19% : (42,59+263,03+85,62)*0,19 |  | 74.3356 | [21 empty] | VV | 0
12 | 162701105R00 | Vodorovné přemístění výkopku z horniny 1 až 4, na vzdálenost přes 9 000 do 10 000 m | m3 | 11768.333 |  | 0 |  | 0 |  | 0 | 21 | 0 | 0 | 0 | 0 | 0 | 800-1 | RTS 17/ I | Indiv | 0.011 | 129.45 |  |  |  |  | POL1_
|  | po suchu, bez ohledu na druh dopravního prostředku, bez naložení výkopku, avšak se složením bez rozhrnutí, | [23 empty] | SPI
|  | 9930,731+1837,602 |  | 11768.333 | [21 empty] | VV | 0
13 | 162701155R00 | Vodorovné přemístění výkopku z horniny 5 až 7, na vzdálenost přes 9 000 do 10 000 m | m3 | 100 |  | 0 |  | 0 |  | 0 | 21 | 0 | 0 | 0 | 0 | 0 | 800-1 | RTS 17/ I | RTS 17/ I | 0.012 | 1.2 |  |  |  |  | POL1_
|  | po suchu, bez ohledu na druh dopravního prostředku, bez naložení výkopku, avšak se složením bez rozhrnutí, | [23 empty] | SPI
|  | 10+80+10 |  | 100 | [21 empty] | VV | 0
14 | 162701109R00 | Vodorovné přemístění výkopku příplatek k ceně za každých dalších i započatých 1 000 m přes 10 000 m z horniny 1 až 4 | m3 | 58841.665 |  | 0 |  | 0 |  | 0 | 21 | 0 | 0 | 0 | 0 | 0 | 800-1 | RTS 17/ I | Indiv | 0 | 0 |  |  |  |  | POL1_
|  | po suchu, bez ohledu na druh dopravního prostředku, bez naložení výkopku, avšak se složením bez rozhrnutí, | [23 empty] | SPI
|  | Položka pořadí 12 : 11768,33300*5 |  | 58841.665 | [21 empty] | VV | 5
15 | 162701159R00 | Vodorovné přemístění výkopku příplatek k ceně za každých dalších i započatých 1 000 m přes 10 000 m z horniny 5 až 7 | m3 | 500 |  | 0 |  | 0 |  | 0 | 21 | 0 | 0 | 0 | 0 | 0 | 800-1 | RTS 17/ I | RTS 17/ I | 0 | 0 |  |  |  |  | POL1_
|  | po suchu, bez ohledu na druh dopravního prostředku, bez naložení výkopku, avšak se složením bez rozhrnutí, | [23 empty] | SPI
|  | Položka pořadí 13 : 100,00000*5 |  | 500 | [21 empty] | VV | 5
16 | 174101101R00 | Zásyp sypaninou se zhutněním jam, šachet, rýh nebo kolem objektů v těchto vykopávkách | m3 | 3172.9873 |  | 0 |  | 0 |  | 0 | 21 | 0 | 0 | 0 | 0 | 0 | 800-1 | RTS 17/ I | RTS 17/ I | 0.202 | 640.94 |  |  |  |  | POL1_
|  | z jakékoliv horniny s uložením výkopku po vrstvách, | [23 empty] | SPI
|  | včetně strojního přemístění materiálu pro zásyp ze vzdálenosti do 10 m od okraje zásypu | [23 empty] | POP
|  | 9930,731+1837,602 |  | 11768.333 | [21 empty] | VV | 0
|  | retenč.a vsaknádrže : -529,4 |  | -529.4 | [21 empty] | VV | 0
|  | opěrné stěny : -58 |  | -58 | [21 empty] | VV | 0
|  | patky : -(2,5*7+3,2*5)*1,1*1 |  | -36.85 | [21 empty] | VV | 0
|  | pasy : -(15,3*2+19,9)*0,7*1,2 |  | -42.42 | [21 empty] | VV | 0
|  | nepodskl.č. : -16*19,9*0,5 |  | -159.2 | [21 empty] | VV | 0
|  | podskl č. : -19,8*33,9*4,75 |  | -3188.295 | [21 empty] | VV | 0
|  | -49,9*17,2*4,65 |  | -3991.002 | [21 empty] | VV | 0
|  | přípočet rozdílu výš. úrovní : (2+4,2+8,2*6,3)*0,35 |  | 20.251 | [21 empty] | VV | 0
|  | diesel : -1,4*2,5*3,75*2 |  | -26.25 | [21 empty] | VV | 0
|  | vzt : -1,4*7,65*3,75 |  | -40.1625 | [21 empty] | VV | 0
|  | vněj. schody : -(7,4+3,4+3*3)*4,5+1,35*2,5*0,35 |  | -87.9188 | [21 empty] | VV | 0
|  | předl. schod : -3,3*1,2*1,4 |  | -5.544 | [21 empty] | VV | 0
|  | jímka : -2,6*1,7*5,8 |  | -25.636 | [21 empty] | VV | 0
|  | vjezd : -18,85*6,7*(1,65+2,3/2) |  | -353.626 | [21 empty] | VV | 0
|  | šachty : -1,95*2,15*0,95 |  | -3.9829 | [21 empty] | VV | 0
|  | -2,65*2,65*2,35 |  | -16.5029 | [21 empty] | VV | 0
|  | kanálky : -(10,7*1,5+3,65*1,7)*0,55 |  | -12.2402 | [21 empty] | VV | 0
|  | -(2,35*3,45+4,5*1,8)*1,4 |  | -22.6905 | [21 empty] | VV | 0
|  | -3,6*4,2*1,05 |  | -15.876 | [21 empty] | VV | 0
17 | 199000005R00 | Poplatky za skládku zeminy 1- 4 | t | 21182.9994 |  | 0 |  | 0 |  | 0 | 21 | 0 | 0 | 0 | 0 | 0 | 800-1 | RTS 17/ I | Indiv | 0 | 0 |  |  |  |  | POL1_
|  | Položka pořadí 12 : 11768,33300*1,8 |  | 21182.9994 | [21 empty] | VV | 5
18 | 979990001R00 | Poplatek za skládku stavební suti | t | 221 |  | 0 |  | 0 |  | 0 | 21 | 0 | 0 | 0 | 0 | 0 | 801-3 | RTS 17/ I | RTS 17/ I | 0 | 0 |  |  |  |  | POL1_
|  | Položka pořadí 3 : 10,00000*2 |  | 20 | [21 empty] | VV | 5
|  | Položka pořadí 4 : 80,00000*2,2 |  | 176 | [21 empty] | VV | 5
|  | Položka pořadí 5 : 10,00000*2,5 |  | 25 | [21 empty] | VV | 5
19 | 1001 | Dodávka materiálu jílové ucpávky vč.dopravy | m3 | 2062.4416 |  | 0 |  | 0 |  | 0 | 21 | 0 | 0 | 0 | 0 | 0 |  | Vlastní | Indiv | 0 | 0 |  |  |  |  | POL1_
|  | 3172,987*0,65 |  | 2062.4416 | [21 empty] | VV | 0
20 | 10012 | Dodávka vhodného hutnitelného materiálu pro zásyp vč.dopravy | m3 | 1110.5455 |  | 0 |  | 0 |  | 0 | 21 | 0 | 0 | 0 | 0 | 0 |  | Vlastní | Indiv | 0 | 0 |  |  |  |  | POL1_
|  | 3172,987*0,35 |  | 1110.5455 | [21 empty] | VV | 0
21 | 110001 | Provedení kompletní dočasné štětové stěny "A" vč.demontáže vč.všech detailů a montážního materiálu, vč.kotev a kotvení viz v.č. D1-02-01/024 v ceně stěny i dílenská dokumentace se statickým výpočtem | bm | 36.4 |  | 0 |  | 0 |  | 0 | 21 | 0 | 0 | 0 | 0 | 0 |  | Vlastní | Indiv | 0 | 0 |  |  |  |  | POL1_
22 | 110002 | Provedení kompletní trvalé štětové stěny "B" vč.všech detailů a montážního materiálu, vč.kotev a kotvení viz v.č. D1-02-01/024 v ceně stěny i dílenská dokumentace se statickým výpočtem | bm | 5.2 |  | 0 |  | 0 |  | 0 | 21 | 0 | 0 | 0 | 0 | 0 |  | Vlastní | Indiv | 0 | 0 |  |  |  |  | POL1_
23 | 110003 | Provedení kompletní trvalé štětové stěny "C" vč.všech detailů a montážního materiálu, vč.kotev a kotvení viz v.č. D1-02-01/024 v ceně stěny i dílenská dokumentace se statickým výpočtem | bm | 35.6 |  | 0 |  | 0 |  | 0 | 21 | 0 | 0 | 0 | 0 | 0 |  | Vlastní | Indiv | 0 | 0 |  |  |  |  | POL1_
24 | 110004 | Provedení kompletní dočasné štětové stěny "D" vč.demontáže vč.všech detailů a montážního materiálu, vč.kotev a kotvení viz v.č. D1-02-01/024 v ceně stěny i dílenská dokumentace se statickým výpočtem | bm | 10 |  | 0 |  | 0 |  | 0 | 21 | 0 | 0 | 0 | 0 | 0 |  | Vlastní | Indiv | 0 | 0 |  |  |  |  | POL1_
25 | 110005 | Provedení kompletní trvalé štětové stěny "D" vč.všech detailů a montážního materiálu vč.torkretu, vč.kotev a kotvení viz v.č. D1-02-01/024 v ceně stěny i dílenská dokumentace se statickým výpočtem | bm | 6 |  | 0 |  | 0 |  | 0 | 21 | 0 | 0 | 0 | 0 | 0 |  | Vlastní | Indiv | 0 | 0 |  |  |  |  | POL1_
Díl: | 22 | Piloty |  |  |  | 0 |  | 0 |  | 0 |  | 0 |  | 726.41 |  | 0 |  |  |  |  | 50.98 |  |  |  |  | DIL
26 | 162701105R00 | Vodorovné přemístění výkopku z horniny 1 až 4, na vzdálenost přes 9 000 do 10 000 m | m3 | 796.5788 |  | 0 |  | 0 |  | 0 | 21 | 0 | 0 | 0 | 0 | 0 | 800-1 | RTS 17/ I | Indiv | 0.011 | 8.76 |  |  |  |  | POL1_
|  | po suchu, bez ohledu na druh dopravního prostředku, bez naložení výkopku, avšak se složením bez rozhrnutí, | [23 empty] | SPI
|  | likvidace vývrtku | [23 empty] | POP
|  | 3,14*0,6*0,6*280 |  | 316.512 | [21 empty] | VV | 0
|  | 3,14*0,45*0,45*755 |  | 480.0668 | [21 empty] | VV | 0
27 | 162701109R00 | Vodorovné přemístění výkopku příplatek k ceně za každých dalších i započatých 1 000 m přes 10 000 m z horniny 1 až 4 | m3 | 3982.8938 |  | 0 |  | 0 |  | 0 | 21 | 0 | 0 | 0 | 0 | 0 | 800-1 | RTS 17/ I | Indiv | 0 | 0 |  |  |  |  | POL1_
|  | po suchu, bez ohledu na druh dopravního prostředku, bez naložení výkopku, avšak se složením bez rozhrnutí, | [23 empty] | SPI
|  | Položka pořadí 26 : 796,57875*5 |  | 3982.8938 | [21 empty] | VV | 5
28 | 167101102R00 | Nakládání, skládání, překládání neulehlého výkopku nakládání výkopku přes 100 m3, z horniny 1 až 4 | m3 | 796.5788 |  | 0 |  | 0 |  | 0 | 21 | 0 | 0 | 0 | 0 | 0 | 800-1 | RTS 17/ I | RTS 17/ I | 0.053 | 42.22 |  |  |  |  | POL1_
|  | Položka pořadí 26 : 796,57875 |  | 796.5788 | [21 empty] | VV | 5
29 | 199000005R00 | Poplatky za skládku zeminy 1- 4 | t | 1433.8418 |  | 0 |  | 0 |  | 0 | 21 | 0 | 0 | 0 | 0 | 0 | 800-1 | RTS 17/ I | Indiv | 0 | 0 |  |  |  |  | POL1_
|  | Položka pořadí 26 : 796,57875*1,8 |  | 1433.8418 | [21 empty] | VV | 5
30 | 2201 | Dod+mont piloty-kompletní konstrukce DN 1200mm vč.ztížení pro prvky tepelného čerpadla, vč.všech doprav a manipulací viz.v.č. D2-02-02/004 | m | 280 |  | 0 |  | 0 |  | 0 | 21 | 0 | 0 | 0 | 0 | 0 |  | Vlastní | Indiv | 0 | 0 |  |  |  |  | POL1_
31 | 2202 | Dod+mont piloty-kompletní konstrukce DN 900mm vč.ztížení pro prvky tepelného čerpadla, vč.všech doprav a manipulací viz.v.č. D2-02-02/004 | m | 755 |  | 0 |  | 0 |  | 0 | 21 | 0 | 0 | 0 | 0 | 0 |  | Vlastní | Indiv | 0 | 0 |  |  |  |  | POL1_
32 | 2203 | Zřízení pilotovací pláně z kameniva-pojízdná vrstva | m3 | 403.562 |  | 0 |  | 0 |  | 0 | 21 | 0 | 1.8 | 726.41 | 0 | 0 |  | Vlastní | Indiv | 0 | 0 |  |  |  |  | POL1_
|  | (23,6*13,2+3,2*3,9+2,65*2,65/2)*0,2 |  | 65.5023 | [21 empty] | VV | 0
|  | (38,5*21,6+1,05*1,45+2,65*2,65/2+7,6*1,45+33,4*19,15+5,15*3,3+1,4*1,85)*0,2 |  | 301.3698 | [21 empty] | VV | 0
|  | přípočet okraje a sešikmení : 36,69 |  | 36.69 | [21 empty] | VV | 0
33 | 2204 | Odkopávka kameniva zemní pláně vč.manipulace,likvidace skládky | m3 | 403.562 |  | 0 |  | 0 |  | 0 | 21 | 0 | 0 | 0 | 0 | 0 |  | Vlastní | Indiv | 0 | 0 |  |  |  |  | POL1_
Díl: | 27 | Základy |  |  |  | 0 |  | 0 |  | 0 |  | 0 |  | 3669.87 |  | 0 |  |  |  |  | 5378.03 |  |  |  |  | DIL
34 | 271571111R00 | Polštář základu ze štěrkopísku tříděného | m3 | 84.36 |  | 0 |  | 0 |  | 0 | 21 | 0 | 1.9397 | 163.63 | 0 | 0 |  | RTS 17/ I | RTS 17/ I | 0.965 | 81.41 |  |  |  |  | POL1_
|  | nepodskl. č. : 18,5*15,2*0,3 |  | 84.36 | [21 empty] | VV | 0
35 | 272313511R00 | Beton základových kleneb prostý třídy C 12/15 | m3 | 25.0965 |  | 0 |  | 0 |  | 0 | 21 | 0 | 2.525 | 63.37 | 0 | 0 | 801-1 | RTS 17/ I | RTS 17/ I | 0.477 | 11.97 |  |  |  |  | POL1_
|  | výplň mezi ŽB řez6-6,13-13 : 3,2*(0,6*2,3+2,3*2,3/2) |  | 12.88 | [21 empty] | VV | 0
|  | 3*1+0,55+6,2*0,7*0,6 |  | 6.154 | [21 empty] | VV | 0
|  | 3,5*1,25*0,4*2+2,05*1,25*0,5*2 |  | 6.0625 | [21 empty] | VV | 0
36 | 272313511R00 | Beton základových kleneb prostý třídy C 12/15 | m3 | 124.08 |  | 0 |  | 0 |  | 0 | 21 | 0 | 2.525 | 313.3 | 0 | 0 | 801-1 | RTS 17/ I | RTS 17/ I | 0.477 | 59.19 |  |  |  |  | POL1_
|  | beton klínů pro izolaci vany viz řezy výkres základů : 7,68+31+66,6+18,8 |  | 124.08 | [21 empty] | VV | 0
37 | 272351215R00 | Bednění stěn základových kleneb zřízení | m2 | 205.3 |  | 0 |  | 0 |  | 0 | 21 | 0 | 0.0392 | 8.05 | 0 | 0 | 801-1 | RTS 17/ I | RTS 17/ I | 1.05 | 215.57 |  |  |  |  | POL1_
|  | svislé nebo šikmé (odkloněné), půdorysně přímé nebo zalomené, stěn základových kleneb ve volných nebo zapažených jámách, rýhách, šachtách, včetně případných vzpěr, | [23 empty] | SPI |  | svislé nebo šikmé (odkloněné), půdorysně přímé nebo zalomené, stěn základových kleneb ve volných nebo zapažených jámách, rýhách, šachtách, včetně případných vzpěr,
|  | 32+54,25+89,25+29,8 |  | 205.3 | [21 empty] | VV | 0
38 | 272351216R00 | Bednění stěn základových kleneb odstranění | m2 | 205.3 |  | 0 |  | 0 |  | 0 | 21 | 0 | 0 | 0 | 0 | 0 | 801-1 | RTS 17/ I | RTS 17/ I | 0.32 | 65.7 |  |  |  |  | POL1_
|  | svislé nebo šikmé (odkloněné), půdorysně přímé nebo zalomené, stěn základových kleneb ve volných nebo zapažených jámách, rýhách, šachtách, včetně případných vzpěr, | [23 empty] | SPI |  | svislé nebo šikmé (odkloněné), půdorysně přímé nebo zalomené, stěn základových kleneb ve volných nebo zapažených jámách, rýhách, šachtách, včetně případných vzpěr,
|  | Včetně očištění, vytřídění a uložení bednícího materiálu. | [23 empty] | POP
39 | 273321611R00 | Beton základových desek železový třídy C 30/37 | m3 | 763.618 |  | 0 |  | 0 |  | 0 | 21 | 0 | 2.525 | 1928.14 | 0 | 0 | 801-1 | RTS 17/ I | RTS 17/ I | 0.48 | 366.54 |  |  |  |  | POL1_
|  | bez dodávky a uložení výztuže | [23 empty] | SPI
|  | dz1 : 269,6 |  | 269.6 | [21 empty] | VV | 0
|  | dz2 : 216,4 |  | 216.4 | [21 empty] | VV | 0
|  | do2 : 133,52 |  | 133.52 | [21 empty] | VV | 0
|  | šachtice+kanály : 21,4 |  | 21.4 | [21 empty] | VV | 0
|  | venk.schody : 10,48 |  | 10.48 | [21 empty] | VV | 0
|  | vjezd : 73,03 |  | 73.03 | [21 empty] | VV | 0
|  | jímka : 1,6 |  | 1.6 | [21 empty] | VV | 0
|  | venk.schody : 1,2*3,3*0,3 |  | 1.188 | [21 empty] | VV | 0
|  | korekce dwg3+příp : 36,4 |  | 36.4 | [21 empty] | VV | 0
40 | 273351215R00 | Bednění stěn základových desek zřízení | m2 | 260.3895 |  | 0 |  | 0 |  | 0 | 21 | 0 | 0.0392 | 10.21 | 0 | 0 | 801-1 | RTS 17/ I | RTS 17/ I | 1.6 | 416.62 |  |  |  |  | POL1_
|  | svislé nebo šikmé (odkloněné) , půdorysně přímé nebo zalomené, stěn základových desek ve volných nebo zapažených jámách, rýhách, šachtách, včetně případných vzpěr, | [23 empty] | SPI |  | svislé nebo šikmé (odkloněné) , půdorysně přímé nebo zalomené, stěn základových desek ve volných nebo zapažených jámách, rýhách, šachtách, včetně případných vzpěr,
|  | desky : 160,12 |  | 160.12 | [21 empty] | VV | 0
|  | šachty+kanal : 39,72 |  | 39.72 | [21 empty] | VV | 0
|  | venk schody : 12 |  | 12 | [21 empty] | VV | 0
|  | vjezd : 30,66 |  | 30.66 | [21 empty] | VV | 0
|  | jímka : 2,79 |  | 2.79 | [21 empty] | VV | 0
|  | venk schody : 2,7 |  | 2.7 | [21 empty] | VV | 0
|  | 247,99*0,05 |  | 12.3995 | [21 empty] | VV | 0
41 | 273351216R00 | Bednění stěn základových desek odstranění | m2 | 260.389 |  | 0 |  | 0 |  | 0 | 21 | 0 | 0 | 0 | 0 | 0 | 801-1 | RTS 17/ I | RTS 17/ I | 0.32 | 83.32 |  |  |  |  | POL1_
|  | svislé nebo šikmé (odkloněné) , půdorysně přímé nebo zalomené, stěn základových desek ve volných nebo zapažených jámách, rýhách, šachtách, včetně případných vzpěr, | [23 empty] | SPI |  | svislé nebo šikmé (odkloněné) , půdorysně přímé nebo zalomené, stěn základových desek ve volných nebo zapažených jámách, rýhách, šachtách, včetně případných vzpěr,
|  | Včetně očištění, vytřídění a uložení bedního materiálu. | [23 empty] | POP
42 | 273361821R00 | Výztuž základových desek z betonářské oceli 10 505(R) | t | 98.0598 |  | 0 |  | 0 |  | 0 | 21 | 0 | 1.0217 | 100.19 | 0 | 0 | 801-1 | RTS 17/ I | Indiv | 23.531 | 2307.45 |  |  |  |  | POL1_
|  | rovných nebo s náběhy nebo hřibových nebo upnutých do žeber včetně výztuže těchto žeber, | [23 empty] | SPI
|  | (269,6+216,4+133,52)*0,12 |  | 74.3424 | [21 empty] | VV | 0
|  | (21,4+10,48+1,19)*0,18 |  | 5.9526 | [21 empty] | VV | 0
|  | (73,03+1,6)*0,16 |  | 11.9408 | [21 empty] | VV | 0
|  | 36,4*0,16 |  | 5.824 | [21 empty] | VV | 0
43 | 274321611R00 | Beton základových pasů železový třídy C 30/37 | m3 | 25.55 |  | 0 |  | 0 |  | 0 | 21 | 0 | 2.525 | 64.51 | 0 | 0 | 801-1 | RTS 17/ I | RTS 17/ I | 0.48 | 12.26 |  |  |  |  | POL1_
|  | bez výztuže | [23 empty] | SPI
|  | zp1+zp2 : 25,55 |  | 25.55 | [21 empty] | VV | 0
44 | 274351215R00 | Bednění stěn základových pasů zřízení | m2 | 135.1875 |  | 0 |  | 0 |  | 0 | 21 | 0 | 0.03916 | 5.29 | 0 | 0 | 801-1 | RTS 17/ I | RTS 17/ I | 1.05 | 141.95 |  |  |  |  | POL1_
|  | svislé nebo šikmé (odkloněné), půdorysně přímé nebo zalomené, stěn základových pasů ve volných nebo zapažených jámách, rýhách, šachtách, včetně případných vzpěr, | [23 empty] | SPI |  | svislé nebo šikmé (odkloněné), půdorysně přímé nebo zalomené, stěn základových pasů ve volných nebo zapažených jámách, rýhách, šachtách, včetně případných vzpěr,
|  | (51,1+0,4)*2*1,25*1,05 |  | 135.1875 | [21 empty] | VV | 0
45 | 274351216R00 | Bednění stěn základových pasů odstranění | m2 | 135.1875 |  | 0 |  | 0 |  | 0 | 21 | 0 | 0 | 0 | 0 | 0 | 801-1 | RTS 17/ I | RTS 17/ I | 0.32 | 43.26 |  |  |  |  | POL1_
|  | svislé nebo šikmé (odkloněné), půdorysně přímé nebo zalomené, stěn základových pasů ve volných nebo zapažených jámách, rýhách, šachtách, včetně případných vzpěr, | [23 empty] | SPI |  | svislé nebo šikmé (odkloněné), půdorysně přímé nebo zalomené, stěn základových pasů ve volných nebo zapažených jámách, rýhách, šachtách, včetně případných vzpěr,
|  | Včetně očištění, vytřídění a uložení bednicího materiálu. | [23 empty] | POP
46 | 274361821R00 | Výztuž základových pasů z betonářské oceli 10 505(R) | t | 4.599 |  | 0 |  | 0 |  | 0 | 21 | 0 | 1.0212 | 4.7 | 0 | 0 | 801-1 | RTS 17/ I | Indiv | 23.531 | 108.22 |  |  |  |  | POL1_
|  | 25,55*0,18 |  | 4.599 | [21 empty] | VV | 0
47 | 275321611R00 | Beton základových patek železový třídy C 30/37 | m3 | 29.22 |  | 0 |  | 0 |  | 0 | 21 | 0 | 2.525 | 73.78 | 0 | 0 | 801-1 | RTS 17/ I | RTS 17/ I | 0.48 | 14.03 |  |  |  |  | POL1_
|  | bez dodávky a uložení výztuže | [23 empty] | SPI
|  | z1+z2+z3 : 29,22 |  | 29.22 | [21 empty] | VV | 0
48 | 275351215R00 | Bednění stěn základových patek zřízení | m2 | 82.824 |  | 0 |  | 0 |  | 0 | 21 | 0 | 0.0392 | 3.25 | 0 | 0 | 801-1 | RTS 17/ I | RTS 17/ I | 1.05 | 86.97 |  |  |  |  | POL1_
|  | bednění svislé nebo šikmé (odkloněné), půdorysně přímé nebo zalomené, stěn základových patek ve volných nebo zapažených jámách, rýhách, šachtách, včetně případných vzpěr, | [23 empty] | SPI |  | bednění svislé nebo šikmé (odkloněné), půdorysně přímé nebo zalomené, stěn základových patek ve volných nebo zapažených jámách, rýhách, šachtách, včetně případných vzpěr,
|  | (2,5*7+2,9+2,9+3,2*4+1,1*12)*2*0,8*1,05 |  | 82.824 | [21 empty] | VV | 0
49 | 275351216R00 | Bednění stěn základových patek odstranění | m2 | 82.824 |  | 0 |  | 0 |  | 0 | 21 | 0 | 0 | 0 | 0 | 0 | 801-1 | RTS 17/ I | RTS 17/ I | 0.32 | 26.5 |  |  |  |  | POL1_
|  | bednění svislé nebo šikmé (odkloněné), půdorysně přímé nebo zalomené, stěn základových patek ve volných nebo zapažených jámách, rýhách, šachtách, včetně případných vzpěr, | [23 empty] | SPI |  | bednění svislé nebo šikmé (odkloněné), půdorysně přímé nebo zalomené, stěn základových patek ve volných nebo zapažených jámách, rýhách, šachtách, včetně případných vzpěr,
|  | Včetně očištění, vytřídění a uložení bednícího materiálu. | [23 empty] | POP
50 | 275361821R00 | Výztuž základových patek z betonářské oceli 10 505(R) | t | 5.2596 |  | 0 |  | 0 |  | 0 | 21 | 0 | 1.0212 | 5.37 | 0 | 0 | 801-1 | RTS 17/ I | Indiv | 23.531 | 123.76 |  |  |  |  | POL1_
|  | 29,22*0,18 |  | 5.2596 | [21 empty] | VV | 0
51 | 278381165R00 | Základy z betonu pod zařízení půdorysná plocha základu přes 1,00 do 2,00 m2, z betonu C 20/25 | m3 | 13.0228 |  | 0 |  | 0 |  | 0 | 21 | 0 | 2.8388 | 36.97 | 0 | 0 | 801-1 | RTS 17/ I | RTS 17/ I | 11.868 | 154.55 |  |  |  |  | POL1_
|  | (ventilátory, čerpadla, ohřívače, motorová zařízení, odstředivky, ždímačky, pračky apod.) z betonu prostého včetně potřebného bednění, s hladkou cementovou omítkou stěn, s potěrem, s vynecháním otvorů pro kotvení železa, bez zemních prací a izolace, | [23 empty] | SPI |  | (ventilátory, čerpadla, ohřívače, motorová zařízení, odstředivky, ždímačky, pračky apod.) z betonu prostého včetně potřebného bednění, s hladkou cementovou omítkou stěn, s potěrem, s vynecháním otvorů pro kotvení železa, bez zemních prací a izolace,
|  | m.č.018 : (2,45*7,3+2,2*6,9)*(0,15+0,1) |  | 8.2662 | [21 empty] | VV | 0
|  | 019 : (3,4*3,25+3,1*1,55)*(0,15+0,15) |  | 4.7565 | [21 empty] | VV | 0
52 | 279321511R00 | Beton základových zdí železový třídy C 30/37 | m3 | 17.2 |  | 0 |  | 0 |  | 0 | 21 | 0 | 2.525 | 43.43 | 0 | 0 | 801-1 | RTS 17/ I | RTS 17/ I | 0.599 | 10.3 |  |  |  |  | POL1_
|  | bez výztuže | [23 empty] | SPI
|  | viz šachtice a kanály : 17,2 |  | 17.2 | [21 empty] | VV | 0
53 | 279351105R00 | Bednění základových zdí oboustranné, zřízení | m2 | 103.2 |  | 0 |  | 0 |  | 0 | 21 | 0 | 0.03931 | 4.06 | 0 | 0 | 801-1 | RTS 17/ I | RTS 17/ I | 0.65 | 67.08 |  |  |  |  | POL1_
|  | bednění svislé nebo šikmé (odkloněné), půdorysně přímé nebo zalomené základových zdí ve volných nebo zapažených jámách, rýhách, šachtách, včetně případných vzpěr, | [23 empty] | SPI |  | bednění svislé nebo šikmé (odkloněné), půdorysně přímé nebo zalomené základových zdí ve volných nebo zapažených jámách, rýhách, šachtách, včetně případných vzpěr,
|  | 43*2*1,2 |  | 103.2 | [21 empty] | VV | 0
54 | 279351106R00 | Bednění základových zdí oboustranné, odstranění | m2 | 103.2 |  | 0 |  | 0 |  | 0 | 21 | 0 | 0 | 0 | 0 | 0 | 801-1 | RTS 17/ I | RTS 17/ I | 0.35 | 36.12 |  |  |  |  | POL1_
|  | bednění svislé nebo šikmé (odkloněné), půdorysně přímé nebo zalomené základových zdí ve volných nebo zapažených jámách, rýhách, šachtách, včetně případných vzpěr, | [23 empty] | SPI |  | bednění svislé nebo šikmé (odkloněné), půdorysně přímé nebo zalomené základových zdí ve volných nebo zapažených jámách, rýhách, šachtách, včetně případných vzpěr,
|  | Včetně očištění, vytřídění a uložení bednicího materiálu. | [23 empty] | POP
55 | 279361821R00 | Výztuž základových zdí z betonářské oceli 10 505(R) | t | 3.096 |  | 0 |  | 0 |  | 0 | 21 | 0 | 1.0211 | 3.16 | 0 | 0 | 801-1 | RTS 17/ I | Indiv | 29.292 | 90.69 |  |  |  |  | POL1_
|  | 17,2*0,18 |  | 3.096 | [21 empty] | VV | 0
56 | 631315511R00 | Mazanina z betonu prostého tl. přes 120 do 240 mm třídy C -/12,5 | m3 | 331.3005 |  | 0 |  | 0 |  | 0 | 21 | 0 | 2.525 | 836.53 | 0 | 0 | 801-1 | RTS 17/ I | RTS 17/ I | 2.317 | 767.62 |  |  |  |  | POL1_
|  | (z kameniva) hlazená dřevěným hladítkem | [23 empty] | SPI
|  | podkladní beton po základy | [23 empty] | POP
|  | Včetně vytvoření dilatačních spár, bez zaplnění. | [23 empty] | POP
|  | (21*52+33,5*18,6+8*19+2*3+7*1,8+8,5*3,4+3,5*1+9*1,5+4*2)*0,15 |  | 290.94 | [21 empty] | VV | 0
|  | přípočet zlomy : (8+1+3*2)*0,35*0,35/2 |  | 0.91875 | [21 empty] | VV | 0
|  | 8*5*0,45*0,45/2 |  | 4.05 | [21 empty] | VV | 0
|  | 15*0,2*0,35+40*0,15*0,45 |  | 3.75 | [21 empty] | VV | 0
|  | přípočet překrytí výš. rozdílů : (21+3,5+3+2+3*2+2,25*2+3,5*2+2,75*2+14*2+9,5*2+2,25*2+1,25*2+3+4,5+8,25+2,5*2+2*2+16*2+21)*0,5*0,15 |  | 13.8187 | [21 empty] | VV | 0
|  | patky : 1,7*(2,8*7+3,8*5)*0,15 |  | 9.843 | [21 empty] | VV | 0
|  | přípočet vyšší tlouš.mazaniny : 8,5*4*0,15 |  | 5.1 | [21 empty] | VV | 0
|  | vněj.schod+vjezd do garáží : 8*3*0,12 |  | 2.88 | [21 empty] | VV | 0
57 | 631351101R00 | Bednění stěn, rýh a otvorů v podlahách zřízení | m2 | 136.7075 |  | 0 |  | 0 |  | 0 | 21 | 0 | 0.0141 | 1.93 | 0 | 0 | 801-1 | RTS 17/ I | RTS 17/ I | 0.396 | 54.14 |  |  |  |  | POL1_
|  | (51+54,5+19+2+3+7+3,4+3,5+1+1,5+4+2)*2*0,15 |  | 45.57 | [21 empty] | VV | 0
|  | 15*(0,35+0,15)+40*(0,45+0,15) |  | 31.5 | [21 empty] | VV | 0
|  | 0,55*0,5*4+0,6*0,6*10 |  | 4.7 | [21 empty] | VV | 0
|  | překrytí výš. rozdílů : (21+3,5+3+2+3*2+2,25*2+3,5*2+2,75*2+14*2+9,5*2+2,25*2+1,25*2+3+4,5+8,25+2,5*2+2*2+16*2+21)*0,15 |  | 27.6375 | [21 empty] | VV | 0
|  | (8,5+4+8+3)*2*0,15 |  | 7.05 | [21 empty] | VV | 0
|  | (1,7*17+2,8*7+3,8*5)*2*0,15 |  | 20.25 | [21 empty] | VV | 0
58 | 631351102R00 | Bednění stěn, rýh a otvorů v podlahách odstranění | m2 | 136.7075 |  | 0 |  | 0 |  | 0 | 21 | 0 | 0 | 0 | 0 | 0 | 801-1 | RTS 17/ I | RTS 17/ I | 0.24 | 32.81 |  |  |  |  | POL1_
Díl: | 3 | Svislé a kompletní konstrukce |  |  |  | 0 |  | 0 |  | 0 |  | 0 |  | 3072.57 |  | 0 |  |  |  |  | 15042.13 |  |  |  |  | DIL
59 | 311112120RT2 | Stěny z betonových bednicích tvárnic a betonu šířky 200 mm, zálivka betonem C16/20 | m2 | 8.4375 |  | 0 |  | 0 |  | 0 | 21 | 0 | 0.50065 | 4.22 | 0 | 0 | 801-1 | RTS 17/ I | RTS 17/ I | 0.698 | 5.89 |  |  |  |  | POL1_
|  | (ztracené bednění) z betonových tvárnic a zálivka betonem, | [23 empty] | SPI
|  | 4np terasa : (1,35+4+0,7+5,2)*0,75 |  | 8.4375 | [21 empty] | VV | 0
60 | 311238153R00 | Zdivo nosné z cihel a tvarovek pálených tloušťky 240 mm, výpočtová pevnost Rd 2,3 MPa, charakteristická pevnost v tlaku fk = 5,20 MPa, součinitel prostupu tepla U=0,9 W/m2.K, | m2 | 97.075 |  | 0 |  | 0 |  | 0 | 21 | 0 | 0.22351 | 21.7 | 0 | 0 | 801-1 | RTS 17/ I | RTS 17/ I | 0.62 | 60.19 |  |  |  |  | POL1_
|  | RW52DB | [23 empty] | POP
|  | 1np : 4,55*3,75 |  | 17.0625 | [21 empty] | VV | 0
|  | 2np : 4,55*3,75 |  | 17.0625 | [21 empty] | VV | 0
|  | 3np : (4,55+1,95+7,95+3)*3,5+3,75*0,5 |  | 62.95 | [21 empty] | VV | 0
61 | 311238311R00 | Zdivo nosné z cihel a tvarovek pálených akusticky tlumivé tloušťka 190 mm, akustický útlum Rw = 56 dB, charakteristická pevnost v tlaku fk = 4,14 MPa, součinitel prostupu tepla U=1,15 W/m2.K | m2 | 477.335 |  | 0 |  | 0 |  | 0 | 21 | 0 | 0.19226 | 91.77 | 0 | 0 | 801-1 | RTS 17/ I | RTS 17/ I | 0.6 | 286.4 |  |  |  |  | POL1_
|  | suterén : (1,3+1,5+1,85)*3,15+(0,8+0,15)*3,35 |  | 17.83 | [21 empty] | VV | 0
|  | (7,65+5,65+4,55*2+7,6+7,7+6,5+2,8+2,25+11,1+5,4*2+1,9+10,2+4,9*2+4,2+9,25+3*2+6,2+15,75)*3,7 |  | 497.465 | [21 empty] | VV | 0
|  | -(0,7*3+0,8+0,9*2)*2 |  | -9.4 | [21 empty] | VV | 0
|  | -(0,9*3+1,5+1,3*2+1,6*3+2)*2,1 |  | -28.56 | [21 empty] | VV | 0
62 | 311271176R00 | Zdivo nosné z tvárnic porobetonových hladkých tloušťky 250 mm, charakteristická pevnost v tlaku fk = 2,71 MPa, součinitel prostupu tepla U=0,5 W/m2.K | m2 | 14.3 |  | 0 |  | 0 |  | 0 | 21 | 0 | 0.13097 | 1.87 | 0 | 0 | 801-1 | RTS 17/ I | RTS 17/ I | 0.6492 | 9.28 |  |  |  |  | POL1_
|  | vč.kotvení | [23 empty] | POP
|  | 0,4*3,25*11 |  | 14.3 | [21 empty] | VV | 0
63 | 311271177R00 | Zdivo nosné z tvárnic porobetonových hladkých tloušťky 300 mm, charakteristická pevnost v tlaku fk = 2,71 MPa, součinitel prostupu tepla U=0,422 W/m2.K | m2 | 20.25 |  | 0 |  | 0 |  | 0 | 21 | 0 | 0.15729 | 3.19 | 0 | 0 | 801-1 | RTS 17/ I | RTS 17/ I | 0.7965 | 16.13 |  |  |  |  | POL1_
|  | vč.kotvení | [23 empty] | POP
|  | (1,05+0,75)*11,25 |  | 20.25 | [21 empty] | VV | 0
64 | 311271178R00 | Zdivo nosné z tvárnic porobetonových hladkých tloušťky 375 mm, charakteristická pevnost v tlaku fk = 1,80 MPa, součinitel prostupu tepla U=0,257 W/m2.K | m2 | 38.76 |  | 0 |  | 0 |  | 0 | 21 | 0 | 0.15854 | 6.15 | 0 | 0 | 801-1 | RTS 17/ I | RTS 17/ I | 0.9461 | 36.67 |  |  |  |  | POL1_
|  | 1np : 2,55*4*3,8 |  | 38.76 | [21 empty] | VV | 0
65 | 311271190R00 | Zdivo nosné z tvárnic betonových lehčených příplatek za vytvoření rohu s úhlem 45° | m2 | 34.55 |  | 0 |  | 0 |  | 0 | 21 | 0 | 0 | 0 | 0 | 0 | 801-1 | RTS 17/ I | RTS 17/ I | 0.125 | 4.32 |  |  |  |  | POL1_
|  | 14,3+20,25 |  | 34.55 | [21 empty] | VV | 0
66 | 311321412R00 | Beton nadzákladových zdí železový třídy C 30/37 | m3 | 511.43 |  | 0 |  | 0 |  | 0 | 21 | 0 | 2.5277 | 1292.73 | 0 | 0 | 801-1 | RTS 17/ I | RTS 17/ I | 1.093 | 558.99 |  |  |  |  | POL1_
|  | nosných, výplňových, obkladových, půdních, štítových, poprsních apod. (bez výztuže), s pomocným lešením o výšce podlahy do 1900 mm a pro zatížení 1,5 kPa, | [23 empty] | SPI |  | nosných, výplňových, obkladových, půdních, štítových, poprsních apod. (bez výztuže), s pomocným lešením o výšce podlahy do 1900 mm a pro zatížení 1,5 kPa,
|  | tl. nad 150mm | [23 empty] | POP
|  | venk.schodiš : 16,05 |  | 16.05 | [21 empty] | VV | 0
|  | vjezd : 27,42 |  | 27.42 | [21 empty] | VV | 0
|  | jímka : 9,75 |  | 9.75 | [21 empty] | VV | 0
|  | venk.ch řez 14-14 : 2,62 |  | 2.62 | [21 empty] | VV | 0
|  | 1pp : 205,67 |  | 205.67 | [21 empty] | VV | 0
|  | angl.dvor : 15,56 |  | 15.56 | [21 empty] | VV | 0
|  | 1np : 46,97 |  | 46.97 | [21 empty] | VV | 0
|  | 2np : 39,1 |  | 39.1 | [21 empty] | VV | 0
|  | 3np : 29,23 |  | 29.23 | [21 empty] | VV | 0
|  | 4np : 53,66 |  | 53.66 | [21 empty] | VV | 0
|  | parapety3np : 18,9 |  | 18.9 | [21 empty] | VV | 0
|  | korekce deg3+příp : 46,5 |  | 46.5 | [21 empty] | VV | 0
67 | 311351111R00 | Bednění nadzákladových zdí oboustranné za každou stranu zvlášť únosné nebo zvlášť hladké nebo zvlášť přesné zřízení | m2 | 3817.4 |  | 0 |  | 0 |  | 0 | 21 | 0 | 0.03931 | 150.06 | 0 | 0 | 801-1 | RTS 17/ I | RTS 17/ I | 0.66781 | 2549.3 |  |  |  |  | POL1_
|  | svislé nebo šikmé (odkloněné), půdorysně přímé nebo zalomené nadzákladových zdí nosných, výplňových, obkladových, půdních, štítových, poprsních apod. ve volném prostranství, ve volných nebo zapažených jámách, rýhách, šachtách, včetně případných vzpěr, | [23 empty] | SPI |  | svislé nebo šikmé (odkloněné), půdorysně přímé nebo zalomené nadzákladových zdí nosných, výplňových, obkladových, půdních, štítových, poprsních apod. ve volném prostranství, ve volných nebo zapažených jámách, rýhách, šachtách, včetně případných vzpěr,
|  | venk.schody,vjezd,jímka venk.schody : 363,6 |  | 363.6 | [21 empty] | VV | 0
|  | 1pp+otvory a boky : 1384+25,3 |  | 1409.3 | [21 empty] | VV | 0
|  | 1np : 396+17,4 |  | 413.4 | [21 empty] | VV | 0
|  | 2np : 319,6+16,9 |  | 336.5 | [21 empty] | VV | 0
|  | 3np : 237,1+15,5 |  | 252.6 | [21 empty] | VV | 0
|  | 4np : 484,2+16,2 |  | 500.4 | [21 empty] | VV | 0
|  | parapety : 194,5 |  | 194.5 | [21 empty] | VV | 0
|  | 347,1 |  | 347.1 | [21 empty] | VV | 0
68 | 311351111R00 | Bednění nadzákladových zdí oboustranné za každou stranu zvlášť únosné nebo zvlášť hladké nebo zvlášť přesné zřízení | m2 | 1116.35 |  | 0 |  | 0 |  | 0 | 21 | 0 | 0.03931 | 43.88 | 0 | 0 | 801-1 | RTS 17/ I | RTS 17/ I | 0.66781 | 745.51 |  |  |  |  | POL1_
|  | svislé nebo šikmé (odkloněné), půdorysně přímé nebo zalomené nadzákladových zdí nosných, výplňových, obkladových, půdních, štítových, poprsních apod. ve volném prostranství, ve volných nebo zapažených jámách, rýhách, šachtách, včetně případných vzpěr, | [23 empty] | SPI |  | svislé nebo šikmé (odkloněné), půdorysně přímé nebo zalomené nadzákladových zdí nosných, výplňových, obkladových, půdních, štítových, poprsních apod. ve volném prostranství, ve volných nebo zapažených jámách, rýhách, šachtách, včetně případných vzpěr,
|  | pro příčky | [23 empty] | POP
|  | příčky : 39,25 |  | 39.25 | [21 empty] | VV | 0
|  | parapety1pp : 129,8+75,7 |  | 205.5 | [21 empty] | VV | 0
|  | 1np : 352,1 |  | 352.1 | [21 empty] | VV | 0
|  | 2np : 123,3+235,8 |  | 359.1 | [21 empty] | VV | 0
|  | angl.dv : 43,55 |  | 43.55 | [21 empty] | VV | 0
|  | výlez : 15,35 |  | 15.35 | [21 empty] | VV | 0
|  | 101,5 |  | 101.5 | [21 empty] | VV | 0
69 | 311351111R00 | Bednění nadzákladových zdí oboustranné za každou stranu zvlášť únosné nebo zvlášť hladké nebo zvlášť přesné zřízení | m2 | 359.925 |  | 0 |  | 0 |  | 0 | 21 | 0 | 0.03931 | 14.15 | 0 | 0 | 801-1 | RTS 17/ I | RTS 17/ I | 0.66781 | 240.36 |  |  |  |  | POL1_
|  | svislé nebo šikmé (odkloněné), půdorysně přímé nebo zalomené nadzákladových zdí nosných, výplňových, obkladových, půdních, štítových, poprsních apod. ve volném prostranství, ve volných nebo zapažených jámách, rýhách, šachtách, včetně případných vzpěr, | [23 empty] | SPI |  | svislé nebo šikmé (odkloněné), půdorysně přímé nebo zalomené nadzákladových zdí nosných, výplňových, obkladových, půdních, štítových, poprsních apod. ve volném prostranství, ve volných nebo zapažených jámách, rýhách, šachtách, včetně případných vzpěr,
|  | atiky | [23 empty] | POP
|  | 3np : 135,2 |  | 135.2 | [21 empty] | VV | 0
|  | 4np : 196,25+28,475 |  | 224.725 | [21 empty] | VV | 0
70 | 311351112R00 | Bednění nadzákladových zdí oboustranné za každou stranu zvlášť únosné nebo zvlášť hladké nebo zvlášť přesné odstranění | m2 | 3817.4 |  | 0 |  | 0 |  | 0 | 21 | 0 | 0 | 0 | 0 | 0 | 801-1 | RTS 17/ I | RTS 17/ I | 0.33074 | 1262.57 |  |  |  |  | POL1_
|  | svislé nebo šikmé (odkloněné), půdorysně přímé nebo zalomené nadzákladových zdí nosných, výplňových, obkladových, půdních, štítových, poprsních apod. ve volném prostranství, ve volných nebo zapažených jámách, rýhách, šachtách, včetně případných vzpěr, | [23 empty] | SPI |  | svislé nebo šikmé (odkloněné), půdorysně přímé nebo zalomené nadzákladových zdí nosných, výplňových, obkladových, půdních, štítových, poprsních apod. ve volném prostranství, ve volných nebo zapažených jámách, rýhách, šachtách, včetně případných vzpěr,
71 | 311351112R00 | Bednění nadzákladových zdí oboustranné za každou stranu zvlášť únosné nebo zvlášť hladké nebo zvlášť přesné odstranění | m2 | 1116.35 |  | 0 |  | 0 |  | 0 | 21 | 0 | 0 | 0 | 0 | 0 | 801-1 | RTS 17/ I | RTS 17/ I | 0.33074 | 369.22 |  |  |  |  | POL1_
|  | svislé nebo šikmé (odkloněné), půdorysně přímé nebo zalomené nadzákladových zdí nosných, výplňových, obkladových, půdních, štítových, poprsních apod. ve volném prostranství, ve volných nebo zapažených jámách, rýhách, šachtách, včetně případných vzpěr, | [23 empty] | SPI |  | svislé nebo šikmé (odkloněné), půdorysně přímé nebo zalomené nadzákladových zdí nosných, výplňových, obkladových, půdních, štítových, poprsních apod. ve volném prostranství, ve volných nebo zapažených jámách, rýhách, šachtách, včetně případných vzpěr,
|  | pro příčky | [23 empty] | POP
72 | 311351112R00 | Bednění nadzákladových zdí oboustranné za každou stranu zvlášť únosné nebo zvlášť hladké nebo zvlášť přesné odstranění | m2 | 359.925 |  | 0 |  | 0 |  | 0 | 21 | 0 | 0 | 0 | 0 | 0 | 801-1 | RTS 17/ I | RTS 17/ I | 0.33074 | 119.04 |  |  |  |  | POL1_
|  | svislé nebo šikmé (odkloněné), půdorysně přímé nebo zalomené nadzákladových zdí nosných, výplňových, obkladových, půdních, štítových, poprsních apod. ve volném prostranství, ve volných nebo zapažených jámách, rýhách, šachtách, včetně případných vzpěr, | [23 empty] | SPI |  | svislé nebo šikmé (odkloněné), půdorysně přímé nebo zalomené nadzákladových zdí nosných, výplňových, obkladových, půdních, štítových, poprsních apod. ve volném prostranství, ve volných nebo zapažených jámách, rýhách, šachtách, včetně případných vzpěr,
|  | atiky | [23 empty] | POP
73 | 311361821R00 | Výztuž nadzákladových zdí z betonářské oceli 10 505(R) | t | 92.7277 |  | 0 |  | 0 |  | 0 | 21 | 0 | 1.0203 | 94.61 | 0 | 0 | 801-1 | RTS 17/ I | Indiv | 25.271 | 2343.32 |  |  |  |  | POL1_
|  | venkovní schody : (16,05+2,62)*0,18 |  | 3.3606 | [21 empty] | VV | 0
|  | jímk + vjezd : (27,42+9,75)*0,16 |  | 5.9472 | [21 empty] | VV | 0
|  | 1pp : 205,67*0,2+15,56*0,18 |  | 43.9348 | [21 empty] | VV | 0
|  | 1np : 46,97*0,18 |  | 8.4546 | [21 empty] | VV | 0
|  | 2-4np : (39,1+29,23+53,66)*0,15 |  | 18.2985 | [21 empty] | VV | 0
|  | parap : 18,9*0,28 |  | 5.292 | [21 empty] | VV | 0
|  | 46,5*0,16 |  | 7.44 | [21 empty] | VV | 0
74 | 317168130R00 | Překlady keramické montáž a dodávka nosné, délky 1000 mm, šířky 70 mm, výšky 238 mm | kus | 16 |  | 0 |  | 0 |  | 0 | 21 | 0 | 0.03637 | 0.58 | 0 | 0 | 801-1 | RTS 17/ I | RTS 17/ I | 0.245 | 3.92 |  |  |  |  | POL1_
75 | 317168131R00 | Překlady keramické montáž a dodávka nosné, délky 1250 mm, šířky 70 mm, výšky 238 mm | kus | 8 |  | 0 |  | 0 |  | 0 | 21 | 0 | 0.04529 | 0.36 | 0 | 0 | 801-1 | RTS 17/ I | RTS 17/ I | 0.2525 | 2.02 |  |  |  |  | POL1_
76 | 317168133R00 | Překlady keramické montáž a dodávka nosné, délky 1750 mm, šířky 70 mm, výšky 238 mm | kus | 10 |  | 0 |  | 0 |  | 0 | 21 | 0 | 0.06314 | 0.63 | 0 | 0 | 801-1 | RTS 17/ I | RTS 17/ I | 0.2675 | 2.68 |  |  |  |  | POL1_
77 | 317168135R00 | Překlady keramické montáž a dodávka nosné, délky 2250 mm, šířky 70 mm, výšky 238 mm | kus | 10 |  | 0 |  | 0 |  | 0 | 21 | 0 | 0.08106 | 0.81 | 0 | 0 | 801-1 | RTS 17/ I | RTS 17/ I | 0.35 | 3.5 |  |  |  |  | POL1_
78 | 317168137R00 | Překlady keramické montáž a dodávka nosné, délky 2750 mm, šířky 70 mm, výšky 238 mm | kus | 2 |  | 0 |  | 0 |  | 0 | 21 | 0 | 0.09891 | 0.2 | 0 | 0 | 801-1 | RTS 17/ I | RTS 17/ I | 0.41 | 0.82 |  |  |  |  | POL1_
79 | 317998111R00 | Překlady keramické izolace vkládaná mezi překlady tloušťky 50 mm | m | 29 |  | 0 |  | 0 |  | 0 | 21 | 0 | 0.00028 | 0.01 | 0 | 0 | 801-1 | RTS 17/ I | RTS 17/ I | 0.15 | 4.35 |  |  |  |  | POL1_
|  | 1*4+1,25*6+1,75*2+2,25*5+2,75 |  | 29 | [21 empty] | VV | 0
80 | 317941121R00 | Osazení ocelových válcovaných nosníků na zdivu bez dodávky materiálu, výšky do 120 mm | t | 0.17344 |  | 0 |  | 0 |  | 0 | 21 | 0 | 0.01954 | 0 | 0 | 0 | 801-1 | RTS 17/ I | RTS 17/ I | 18.175 | 3.15 |  |  |  |  | POL1_
|  | profilu I, nebo IE, nebo U, nebo UE, nebo L | [23 empty] | SPI
|  | (2,7*4+(1,4+0,85)*2+0,7)*2*5,42*0,001 |  | 0.17344 | [21 empty] | VV | 0
81 | 330321411R00 | Beton sloupů a pilířů železový třídy C 30/37 | m3 | 221.94 |  | 0 |  | 0 |  | 0 | 21 | 0 | 2.54 | 563.73 | 0 | 0 | 801-1 | RTS 17/ I | RTS 17/ I | 2.304 | 511.35 |  |  |  |  | POL1_
|  | táhel, rámových stojek, vzpěr (bez výztuže), s pomocným lešením o výšce podlahy do 1,90 m a pro zatížení do 1,5 kPa, | [23 empty] | SPI
|  | 1pp : 31,86 |  | 31.86 | [21 empty] | VV | 0
|  | 1np : 61,84 |  | 61.84 | [21 empty] | VV | 0
|  | 2np : 61,29 |  | 61.29 | [21 empty] | VV | 0
|  | 3np : 35,01 |  | 35.01 | [21 empty] | VV | 0
|  | 4np : 11,94 |  | 11.94 | [21 empty] | VV | 0
|  | sloupky 2,3,4np : 9,4 |  | 9.4 | [21 empty] | VV | 0
|  | 10,6 |  | 10.6 | [21 empty] | VV | 0
82 | 331351101R00 | Bednění hranatých sloupů průřezu pravoúhlého čtyřúhelníka zřízení | m2 | 1086.4 |  | 0 |  | 0 |  | 0 | 21 | 0 | 0.03808 | 41.37 | 0 | 0 | 801-1 | RTS 17/ I | RTS 17/ I | 0.7 | 760.48 |  |  |  |  | POL1_
|  | (pilířů), rámových stojek, táhel nebo vzpěr svislých nebo šikmých (odkloněných) o výšce do 4 m včetně vzepření | [23 empty] | SPI
|  | 1pp : 299,95 |  | 299.95 | [21 empty] | VV | 0
|  | 1np : 151,05 |  | 151.05 | [21 empty] | VV | 0
|  | 2np : 177,6 |  | 177.6 | [21 empty] | VV | 0
|  | 3np : 213,15 |  | 213.15 | [21 empty] | VV | 0
|  | 4np : 52,5 |  | 52.5 | [21 empty] | VV | 0
|  | sloupky : 140,35 |  | 140.35 | [21 empty] | VV | 0
|  | 51,8 |  | 51.8 | [21 empty] | VV | 0
83 | 331351102R00 | Bednění hranatých sloupů průřezu pravoúhlého čtyřúhelníka odstranění | m2 | 1086.4 |  | 0 |  | 0 |  | 0 | 21 | 0 | 0 | 0 | 0 | 0 | 801-1 | RTS 17/ I | RTS 17/ I | 0.3 | 325.92 |  |  |  |  | POL1_
|  | (pilířů), rámových stojek, táhel nebo vzpěr svislých nebo šikmých (odkloněných) o výšce do 4 m včetně vzepření | [23 empty] | SPI
84 | 331351105R00 | Bednění hranatých sloupů průřezu pěti- a víceúhelníka zřízení | m2 | 1262.05 |  | 0 |  | 0 |  | 0 | 21 | 0 | 0.04997 | 63.06 | 0 | 0 | 801-1 | RTS 17/ I | RTS 17/ I | 0.87 | 1097.98 |  |  |  |  | POL1_
|  | (pilířů), rámových stojek, táhel nebo vzpěr svislých nebo šikmých (odkloněných) o výšce do 4 m včetně vzepření | [23 empty] | SPI
|  | 1np : 471,55 |  | 471.55 | [21 empty] | VV | 0
|  | 2np : 442,3 |  | 442.3 | [21 empty] | VV | 0
|  | 3np : 158,7 |  | 158.7 | [21 empty] | VV | 0
|  | 4np : 74,7 |  | 74.7 | [21 empty] | VV | 0
|  | 114,8 |  | 114.8 | [21 empty] | VV | 0
85 | 331351106R00 | Bednění hranatých sloupů průřezu pěti- a víceúhelníka odstranění | m2 | 1262.05 |  | 0 |  | 0 |  | 0 | 21 | 0 | 0 | 0 | 0 | 0 | 801-1 | RTS 17/ I | RTS 17/ I | 0.31 | 391.24 |  |  |  |  | POL1_
|  | (pilířů), rámových stojek, táhel nebo vzpěr svislých nebo šikmých (odkloněných) o výšce do 4 m včetně vzepření | [23 empty] | SPI
86 | 331361821R00 | Výztuž hranatých sloupů z betonářské oceli 10 505(R) | t | 67.1078 |  | 0 |  | 0 |  | 0 | 21 | 0 | 1.024 | 68.72 | 0 | 0 | 801-1 | RTS 17/ I | Indiv | 29.568 | 1984.24 |  |  |  |  | POL1_
|  | pilířů, rámových stojek, vzpěr, věšáků nebo táhel svislých nebo šikmých | [23 empty] | SPI
|  | 1pp-2np : (31,86+61,84+61,29+1,7)*0,32 |  | 50.1408 | [21 empty] | VV | 0
|  | 3np : 35,01*0,28 |  | 9.8028 | [21 empty] | VV | 0
|  | 4np : 11,94*0,18 |  | 2.1492 | [21 empty] | VV | 0
|  | sloupky2np : 0,38*0,2 |  | 0.076 | [21 empty] | VV | 0
|  | 3np : 7,2*0,28 |  | 2.016 | [21 empty] | VV | 0
|  | 4np : 1,82*0,15 |  | 0.273 | [21 empty] | VV | 0
|  | 10,6*0,25 |  | 2.65 | [21 empty] | VV | 0
87 | 332351101R00 | Bednění oblých sloupů zřízení | m2 | 14.24 |  | 0 |  | 0 |  | 0 | 21 | 0 | 0.0057 | 0.08 | 0 | 0 | 801-1 | RTS 17/ I | RTS 17/ I | 2.515 | 35.81 |  |  |  |  | POL1_
|  | (pilířů), rámových stojek, táhel nebo vzpěr svislých nebo šikmých (odkloněných) o výšce do 4 m včetně vzepření, průřezu kruhového, nebo zakřiveného, | [23 empty] | SPI |  | (pilířů), rámových stojek, táhel nebo vzpěr svislých nebo šikmých (odkloněných) o výšce do 4 m včetně vzepření, průřezu kruhového, nebo zakřiveného,
|  | 3,14+0,45+3,55*3 |  | 14.24 | [21 empty] | VV | 0
88 | 332351102R00 | Bednění oblých sloupů odstranění | m2 | 14.24 |  | 0 |  | 0 |  | 0 | 21 | 0 | 0 | 0 | 0 | 0 | 801-1 | RTS 17/ I | RTS 17/ I | 0.31 | 4.41 |  |  |  |  | POL1_
|  | (pilířů), rámových stojek, táhel nebo vzpěr svislých nebo šikmých (odkloněných) o výšce do 4 m včetně vzepření, průřezu kruhového, nebo zakřiveného, | [23 empty] | SPI |  | (pilířů), rámových stojek, táhel nebo vzpěr svislých nebo šikmých (odkloněných) o výšce do 4 m včetně vzepření, průřezu kruhového, nebo zakřiveného,
89 | 341321610R00 | Beton stěn nosných a výplňových železový třídy C 30/37 | m3 | 71.74 |  | 0 |  | 0 |  | 0 | 21 | 0 | 2.5281 | 181.37 | 0 | 0 | 801-1 | RTS 17/ I | RTS 17/ I | 1.356 | 97.28 |  |  |  |  | POL1_
|  | bez výztuže, s pomocným lešením o výšce podlahy do 1,90 m a pro zatížení do 1,5 kPa, | [23 empty] | SPI
|  | tl. do 150mm | [23 empty] | POP
|  | příčky 1+2+3np : 0,904+0,904+0,842 |  | 2.65 | [21 empty] | VV | 0
|  | parapety 1pp : 14,98 |  | 14.98 | [21 empty] | VV | 0
|  | 1np : 25,92 |  | 25.92 | [21 empty] | VV | 0
|  | 2np : 18,6 |  | 18.6 | [21 empty] | VV | 0
|  | angl.dv. šachtuce : 2,15 |  | 2.15 | [21 empty] | VV | 0
|  | výlez : 0,94 |  | 0.94 | [21 empty] | VV | 0
|  | 6,5 |  | 6.5 | [21 empty] | VV | 0
90 | 341361821R00 | Výztuž stěn a příček z betonářské oceli 10 505(R) | t | 12.6386 |  | 0 |  | 0 |  | 0 | 21 | 0 | 1.0249 | 12.95 | 0 | 0 | 801-1 | RTS 17/ I | Indiv | 24.562 | 310.43 |  |  |  |  | POL1_
|  | rovných i oblých, svislých i šikmých | [23 empty] | SPI
|  | 0,904*0,18+(0,904+0,842)*0,15 |  | 0.42462 | [21 empty] | VV | 0
|  | 14,98*0,12 |  | 1.7976 | [21 empty] | VV | 0
|  | (25,92+18,6)*0,2 |  | 8.904 | [21 empty] | VV | 0
|  | 2,15*0,18 |  | 0.387 | [21 empty] | VV | 0
|  | 0,94*0,16 |  | 0.1504 | [21 empty] | VV | 0
|  | 6,5*0,15 |  | 0.975 | [21 empty] | VV | 0
91 | 342248140R00 | Příčky z tvárnic pálených Příčky z tvárnic pálených tloušťky 80 mm, z děrovaných příčkovek, P 10, zděných na tenkovrstvou maltu | m2 | 13.68 |  | 0 |  | 0 |  | 0 | 21 | 0 | 0.07782 | 1.06 | 0 | 0 | 801-1 | RTS 17/ I | RTS 17/ I | 0.465 | 6.36 |  |  |  |  | POL1_
|  | jednoduché nebo příčky zděné do svislé dřevěné, cihelné, betonové nebo ocelové konstrukce na jakoukoliv maltu vápenocementovou (MVC) nebo cementovou (MC), | [23 empty] | SPI |  | jednoduché nebo příčky zděné do svislé dřevěné, cihelné, betonové nebo ocelové konstrukce na jakoukoliv maltu vápenocementovou (MVC) nebo cementovou (MC),
|  | suterén : 0,8*3,35+2*3,7 |  | 10.08 | [21 empty] | VV | 0
|  | přizď. : 0,4*4*2,25 |  | 3.6 | [21 empty] | VV | 0
92 | 342255024RT1 | Příčky z cihel a tvárnic nepálených příčky z příčkovek pórobetonových tloušťky 100 mm | m2 | 48.1725 |  | 0 |  | 0 |  | 0 | 21 | 0 | 0.05251 | 2.53 | 0 | 0 | 801-1 | RTS 17/ I | RTS 17/ I | 0.52915 | 25.49 |  |  |  |  | POL1_
|  | včetně pomocného lešení | [23 empty] | SPI
|  | 1np inst : (2,75+0,4+0,6+1,2)*3,8 |  | 18.81 | [21 empty] | VV | 0
|  | 2np inst : (2,75+0,4+0,9)*3,75 |  | 15.1875 | [21 empty] | VV | 0
|  | 3np inst : (2,75+0,4)*3,7 |  | 11.655 | [21 empty] | VV | 0
|  | 4np inst : (0,35*2)*3,6 |  | 2.52 | [21 empty] | VV | 0
93 | 342255028RT1 | Příčky z cihel a tvárnic nepálených příčky z příčkovek pórobetonových tloušťky 150 mm | m2 | 133.4145 |  | 0 |  | 0 |  | 0 | 21 | 0 | 0.07836 | 10.45 | 0 | 0 | 801-1 | RTS 17/ I | RTS 17/ I | 0.55489 | 74.03 |  |  |  |  | POL1_
|  | včetně pomocného lešení | [23 empty] | SPI
|  | 1np schod : (1,15+3,85)*3,8+(3+0,2)*1,9 |  | 25.08 | [21 empty] | VV | 0
|  | 1np inst : (2,75+0,4*3+0,55*3+0,3)*3,8 |  | 22.42 | [21 empty] | VV | 0
|  | 2np inst : (2,75+0,4*3+1,5*2+0,9+0,45*4)*3,75 |  | 36.1875 | [21 empty] | VV | 0
|  | 3np inst : (2,75+0,4*3)*3,7 |  | 14.615 | [21 empty] | VV | 0
|  | 4np inst : (0,6*2+0,4*2+3,3*2+0,355*2)*3,6 |  | 33.516 | [21 empty] | VV | 0
|  | sut na žb desce : 1,9*0,84 |  | 1.596 | [21 empty] | VV | 0
94 | 345321616R00 | Beton zídek železový třídy C 30/37 | m3 | 44.461 |  | 0 |  | 0 |  | 0 | 21 | 0 | 2.525 | 112.26 | 0 | 0 | 801-1 | RTS 17/ I | RTS 17/ I | 2.002 | 89.01 |  |  |  |  | POL1_
|  | zídek parapetních, atikových, schodišťových a zábradelních železový (bez výztuže), | [23 empty] | SPI
|  | atiky 3np : 16,69 |  | 16.69 | [21 empty] | VV | 0
|  | atiky4np : 24,324+3,447 |  | 27.771 | [21 empty] | VV | 0
95 | 345361821R00 | Výztuž zídek z betonářské oceli 10 505(R) | t | 8.8402 |  | 0 |  | 0 |  | 0 | 21 | 0 | 1.0287 | 9.09 | 0 | 0 | 801-1 | RTS 17/ I | Indiv | 33.56 | 296.68 |  |  |  |  | POL1_
|  | parapetních, atikových, schodišťových a zábradelních zídek a madel z betonářské oceli nebo svařovaných sítí, | [23 empty] | SPI
|  | 16,69*0,28 |  | 4.6732 | [21 empty] | VV | 0
|  | 27,78*0,15 |  | 4.167 | [21 empty] | VV | 0
96 | 346244821R00 | Přizdívky izolační z cihel pálených plných délky 290 mm, na tloušťku 140 mm | m2 | 322.2125 |  | 0 |  | 0 |  | 0 | 21 | 0 | 0.31082 | 100.15 | 0 | 0 | 801-1 | RTS 17/ I | RTS 17/ I | 0.921 | 296.76 |  |  |  |  | POL1_
|  | P10 až P20 na maltu MC 10 včetně vytvoření požlábku v ohybu izolace vodorovné na svislou, se zatřenou cementovou omítkou z malty min. MC 10 v tl. 20 mm pod izolaci, | [23 empty] | SPI |  | P10 až P20 na maltu MC 10 včetně vytvoření požlábku v ohybu izolace vodorovné na svislou, se zatřenou cementovou omítkou z malty min. MC 10 v tl. 20 mm pod izolaci,
|  | (15,45*2+18,8+0,3*6)*1,1 |  | 56.65 | [21 empty] | VV | 0
|  | přípočet vlastní objekt viz detail : (50,1+53,4+1,65*2+1,45+0,3+3,1)*2*0,75 |  | 167.475 | [21 empty] | VV | 0
|  | (2+2,15)*2*0,8 |  | 6.64 | [21 empty] | VV | 0
|  | 2,675*4*2,2 |  | 23.54 | [21 empty] | VV | 0
|  | (2,2+2,9+0,55)*2,05 |  | 11.5825 | [21 empty] | VV | 0
|  | (2,7+10,7+2,6+1,9+1,7+3,65+1,25)*0,45 |  | 11.025 | [21 empty] | VV | 0
|  | (0,55+3,9+2,35+2,15+2,75+1,2+1,3)*1,25 |  | 17.75 | [21 empty] | VV | 0
|  | (4,05*2+3,65)*0,9 |  | 10.575 | [21 empty] | VV | 0
|  | 3,65*0,35 |  | 1.2775 | [21 empty] | VV | 0
|  | (8,2+0,95+1,95+2,15+1,7)*1,05 |  | 15.6975 | [21 empty] | VV | 0
97 | 346245999R00 | Příplatek k izolačním přizdívkám za ochranu izolace maltou min. MC 10 | m2 | 322.2125 |  | 0 |  | 0 |  | 0 | 21 | 0 | 0.0585 | 18.85 | 0 | 0 | 801-1 | RTS 17/ I | RTS 17/ I | 0.32 | 103.11 |  |  |  |  | POL1_
|  | za ochranu svislé izolace před poškozením zaléváním mezi izolací a izolovanou stěnou, včetně zaoblení v ohybu izolace vodorovné na svislou, vrstvy tl. 25 mm, | [23 empty] | SPI |  | za ochranu svislé izolace před poškozením zaléváním mezi izolací a izolovanou stěnou, včetně zaoblení v ohybu izolace vodorovné na svislou, vrstvy tl. 25 mm,
|  | Položka pořadí 96 : 322,21250 |  | 322.2125 | [21 empty] | VV | 5
98 | 31100001 | Dod+mont překlad PŘ 6 -suterén válc. profil | kg | 23.7 |  | 0 |  | 0 |  | 0 | 21 | 0 | 0 | 0 | 0 | 0 |  | Vlastní | Indiv | 0 | 0 |  |  |  |  | POL1_
99 | 31101 | Dod+mont příplatek na kotvení zdiva,příček vč.dodávky materiálů | m2 | 811.6425 |  | 0 |  | 0 |  | 0 | 21 | 0 | 0 | 0 | 0 | 0 |  | Vlastní | Indiv | 0 | 0 |  |  |  |  | POL1_
|  | 8,4375+97,075+477,335+38,76+13,68+48,1725+128,1825 |  | 811.6425 | [21 empty] | VV | 0
100 | 311012 | Dod+mont příplatek pro porobet. příčky - vložení nerez výztuže do horizont.spár viz popis leg.hmot | m2 | 176.355 |  | 0 |  | 0 |  | 0 | 21 | 0 | 0 | 0 | 0 | 0 |  | Vlastní | Indiv | 0 | 0 |  |  |  |  | POL1_
|  | 48,1725+128,1825 |  | 176.355 | [21 empty] | VV | 0
101 | 31102 | Dod+mont SDK příčka kompletní skladba viz popis SK1 tl. 200-290mm impregnovaná | m2 | 260.2504 |  | 0 |  | 0 |  | 0 | 21 | 0 | 0.02 | 5.21 | 0 | 0 |  | Vlastní | Indiv | 0 | 0 |  |  |  |  | POL1_
|  | suter : (1+0,9+3,05)*3,7 |  | 18.315 | [21 empty] | VV | 0
|  | 1np : (4,25+4,9+2,4+2,7+0,65+0,75+0,5)*3,8 |  | 61.37 | [21 empty] | VV | 0
|  | 2np : (4,9+1,3+1,35+4,9+0,6+0,8+1+1,8+2,05)*3,75 |  | 70.125 | [21 empty] | VV | 0
|  | 3np : (3,9+0,4+3,45+0,4+4,35+1,2)*3,675 |  | 50.3475 | [21 empty] | VV | 0
|  | 4np : (0,45+5,15+5,7+1,95)*3,6 |  | 47.7 | [21 empty] | VV | 0
|  | Mezisoučet |  | 247.8575 | [21 empty] | VV | 1
|  | 247,8575*0,05 |  | 12.3929 | [21 empty] | VV | 0
102 | 31103 | Dod+mont SDK příčka kompletní skladba viz popis SK1 tl. 300-450mm impregnovaná | m2 | 122.1452 |  | 0 |  | 0 |  | 0 | 21 | 0 | 0.02 | 2.44 | 0 | 0 |  | Vlastní | Indiv | 0 | 0 |  |  |  |  | POL1_
|  | 1np : (1,2+0,9+1,2)*3,8 |  | 12.54 | [21 empty] | VV | 0
|  | 2np : (1,95+1,4+0,9+1,45+1,05+0,4+0,75)*3,75 |  | 29.625 | [21 empty] | VV | 0
|  | 3np : (3,7+2,85+1,35+1,2+1+0,3+4,05)*3,675 |  | 53.1037 | [21 empty] | VV | 0
|  | 4np : (3,75+1,2+0,9)*3,6 |  | 21.06 | [21 empty] | VV | 0
|  | Mezisoučet |  | 116.3287 | [21 empty] | VV | 1
|  | 116,32875*0,05 |  | 5.8164 | [21 empty] | VV | 0
103 | 31104 | Dod+mont SDK příčka kompletní skladba viz popis SK1 tl. 300mm - 2xCW100+2xMW100 | m2 | 30.492 |  | 0 |  | 0 |  | 0 | 21 | 0 | 0.02 | 0.61 | 0 | 0 |  | Vlastní | Indiv | 0 | 0 |  |  |  |  | POL1_
|  | 4np : 9*3,6-1,6*2,1 |  | 29.04 | [21 empty] | VV | 0
|  | 29,04*0,05 |  | 1.452 | [21 empty] | VV | 0
104 | 31105 | Dod+mont SDK příčka kompletní skladba viz popis SK1 tl. 160-180mm impregnovaná | m2 | 58.6583 |  | 0 |  | 0 |  | 0 | 21 | 0 | 0.02 | 1.17 | 0 | 0 |  | Vlastní | Indiv | 0 | 0 |  |  |  |  | POL1_
|  | 1np : 0,85*3,8 |  | 3.23 | [21 empty] | VV | 0
|  | 2np : (1,65+3,2+2,6+1)*3,75 |  | 31.6875 | [21 empty] | VV | 0
|  | 3np : 5,7*3,675 |  | 20.9475 | [21 empty] | VV | 0
|  | Mezisoučet |  | 55.865 | [21 empty] | VV | 1
|  | 55,865*0,05 |  | 2.7933 | [21 empty] | VV | 0
105 | 31106 | Dod+mont SDK příčka kompletní skladba viz popis SK1 tl. 155mm DP1 EI 90min | m2 | 148.6406 |  | 0 |  | 0 |  | 0 | 21 | 0 | 0.02 | 2.97 | 0 | 0 |  | Vlastní | Indiv | 0 | 0 |  |  |  |  | POL1_
|  | 2np : (2,85+0,8+8,55+6,7+1,2+4,3+8,35+0,85+4,15)*3,75 |  | 141.5625 | [21 empty] | VV | 0
|  | 141,5625*0,05 |  | 7.0781 | [21 empty] | VV | 0
106 | 31107 | Dod+mont SDK příčka kompletní skladba viz popis SK1 tl. 155mm DP1 EI 60min | m2 | 15.7067 |  | 0 |  | 0 |  | 0 | 21 | 0 | 0.02 | 0.31 | 0 | 0 |  | Vlastní | Indiv | 0 | 0 |  |  |  |  | POL1_
|  | 1np : 0,6*3,8 |  | 2.28 | [21 empty] | VV | 0
|  | 3np : (2,7+0,75)*3,675 |  | 12.6788 | [21 empty] | VV | 0
|  | Mezisoučet |  | 14.9588 | [21 empty] | VV | 1
|  | 14,95875*0,05 |  | 0.74794 | [21 empty] | VV | 0
107 | 31108 | Dod+mont SDK příčka kompletní skladba viz popis SK1 tl. 155mm DP1 EI 45min | m2 | 11.172 |  | 0 |  | 0 |  | 0 | 21 | 0 | 0.02 | 0.22 | 0 | 0 |  | Vlastní | Indiv | 0 | 0 |  |  |  |  | POL1_
|  | 1np : 2,8*3,8 |  | 10.64 | [21 empty] | VV | 0
|  | 10,64*0,05 |  | 0.532 | [21 empty] | VV | 0
108 | 31109 | Dod+mont SDK příčka kompletní skladba viz popis SK1 tl. 155mm DP1 EI 30min | m2 | 37.1031 |  | 0 |  | 0 |  | 0 | 21 | 0 | 0.02 | 0.74 | 0 | 0 |  | Vlastní | Indiv | 0 | 0 |  |  |  |  | POL1_
|  | 2np : 0,9*3,75 |  | 3.375 | [21 empty] | VV | 0
|  | 3np : 1,35*3,675 |  | 4.9612 | [21 empty] | VV | 0
|  | 4np : (2,55+0,6+0,75+2,3+1,3)*3,6 |  | 27 | [21 empty] | VV | 0
|  | Mezisoučet |  | 35.3362 | [21 empty] | VV | 1
|  | 35,33625*0,05 |  | 1.7668 | [21 empty] | VV | 0
109 | 31110 | Dod+mont SDK příčka kompletní skladba viz popis SK1 tl. 155mm impregnovaná | m2 | 388.9292 |  | 0 |  | 0 |  | 0 | 21 | 0 | 0.02 | 7.78 | 0 | 0 |  | Vlastní | Indiv | 0 | 0 |  |  |  |  | POL1_
|  | 1np : (23,25+4,85*2+5,2+2,3*2+1,9+3,75)*3,8 |  | 183.92 | [21 empty] | VV | 0
|  | -0,8*2*2 |  | -3.2 | [21 empty] | VV | 0
|  | -(0,7*2+0,8*4)*2,1 |  | -9.66 | [21 empty] | VV | 0
|  | 2np : (12,3+6,9+8,3+1,45+2,25)*3,75 |  | 117 | [21 empty] | VV | 0
|  | -0,8*2-0,8*5*2,1 |  | -10 | [21 empty] | VV | 0
|  | 3np : (7,2+1,5+1,05+2,25+1,7+1,85+1,8*2+1,9)*3,675 |  | 77.3588 | [21 empty] | VV | 0
|  | -0,7*2*2-(0,8+0,8*3)*2,1 |  | -9.52 | [21 empty] | VV | 0
|  | 4np : (6,5+1,65)*3,6 |  | 29.34 | [21 empty] | VV | 0
|  | -(0,7+0,8*2)*2,1 |  | -4.83 | [21 empty] | VV | 0
|  | Mezisoučet |  | 370.4087 | [21 empty] | VV | 1
|  | 370,40875*0,05 |  | 18.5204 | [21 empty] | VV | 0
110 | 31111 | Dod+mont SDK příčka kompletní skladba viz popis SK1 tl. 155mm | m2 | 3300.9388 |  | 0 |  | 0 |  | 0 | 21 | 0 | 0.02 | 66.02 | 0 | 0 |  | Vlastní | Indiv | 0 | 0 |  |  |  |  | POL1_
|  | 1np : (5*3+8,4*3+16,75+23,25+2,25+8,35*2+5,4+8,2*3+2,8+3,775*4+2,55+13,65+2,25)*3,8 |  | 628.9 | [21 empty] | VV | 0
|  | -0,8*3*2,1-(0,8*14+1,4*2)*2,7 |  | -42.84 | [21 empty] | VV | 0
|  | 2np : (5*4+8,375*2+7,85+6,3+3,85+3,35*2+3,55*2+3,85*2+4,05+2,3+4,05+11,4+5,25+6,55+7,7+3,75+8,15*7+0,2+7,35+3,75+7,95+7,55*3+8+2,55+3,8+8,325*4+21,45)*3,75 |  | 1085.0625 | [21 empty] | VV | 0
|  | -0,9*2*2-(0,8*9+0,9*2+1*3+1,2*2)*2,1-(0,8*9+1,2*10)*2,7 |  | -85.68 | [21 empty] | VV | 0
|  | 3np : (5,75*7+0,6+31,65+6,45*7+6+7,7*2+2,3+2,65+4,65+6,35*11+5,55+49,3+6,75*5+2,5+1,45+27,85+2,55+0,4*2)*3,675 |  | 1257.7687 | [21 empty] | VV | 0
|  | -0,8*39*2,7 |  | -84.24 | [21 empty] | VV | 0
|  | 4np : (5,7*4+3+1,5+22,8+15,45+6,2*5+6,6+7,7+5,1)*3,6 |  | 417.42 | [21 empty] | VV | 0
|  | -0,8*4*2,1-0,8*12*2,7 |  | -32.64 | [21 empty] | VV | 0
|  | Mezisoučet |  | 3143.7512 | [21 empty] | VV | 1
|  | 3143,75125*0,05 |  | 157.1876 | [21 empty] | VV | 0
111 | 31112 | Dod+mont SDK příčka kompletní skladba viz popis SK2 tl. 150mm impregnovaná | m2 | 95.9621 |  | 0 |  | 0 |  | 0 | 21 | 0 | 0.02 | 1.92 | 0 | 0 |  | Vlastní | Indiv | 0 | 0 |  |  |  |  | POL1_
|  | suteren : (2,05+3,9+2,45)*3,7-0,7*2 |  | 29.68 | [21 empty] | VV | 0
|  | 1np : 1,65*3,8 |  | 6.27 | [21 empty] | VV | 0
|  | 2np : 2,15*3,75 |  | 8.0625 | [21 empty] | VV | 0
|  | 4np : (2,25+1,9+1,8*2+4,35+1,95)*3,6 |  | 50.58 | [21 empty] | VV | 0
|  | -0,8*2*2 |  | -3.2 | [21 empty] | VV | 0
|  | Mezisoučet |  | 91.3925 | [21 empty] | VV | 1
|  | 91,3925*0,05 |  | 4.5696 | [21 empty] | VV | 0
112 | 31113 | Dod+mont SDK příčka kompletní skladba viz popis SK3 tl. 100mm impregnovaná | m2 | 194.8472 |  | 0 |  | 0 |  | 0 | 21 | 0 | 0.02 | 3.9 | 0 | 0 |  | Vlastní | Indiv | 0 | 0 |  |  |  |  | POL1_
|  | suter : (2+2,05+1,8*2+0,65+1,9)*3,7-0,7*5*2 |  | 30.74 | [21 empty] | VV | 0
|  | 1np : (2,7+1,4)*3,8-0,7*2*2 |  | 12.78 | [21 empty] | VV | 0
|  | 2np : (2,2+5*2+2,65+2,8*2+2,55+2,95+2,4+8,25)*3,75-(0,7*11+0,8*3)*2 |  | 117.05 | [21 empty] | VV | 0
|  | 3np : (1,55+1,9)*3,675-0,7*2 |  | 11.2788 | [21 empty] | VV | 0
|  | 4np : 4,2*3,6-0,7*2 |  | 13.72 | [21 empty] | VV | 0
|  | Mezisoučet |  | 185.5687 | [21 empty] | VV | 1
|  | 185,56875*0,05 |  | 9.2784 | [21 empty] | VV | 0
113 | 31114 | Dod+mont SDK příčka kompletní skladba viz popis SK4 tl. 100mm DP1 EI 90min | m2 | 49.8068 |  | 0 |  | 0 |  | 0 | 21 | 0 | 0.02 | 1 | 0 | 0 |  | Vlastní | Indiv | 0 | 0 |  |  |  |  | POL1_
|  | suter : 1,55*3,7 |  | 5.735 | [21 empty] | VV | 0
|  | 1np : 1,2*3,8 |  | 4.56 | [21 empty] | VV | 0
|  | 2np : (1,3*2+1,2+1,4+1,65+1,35)*3,75 |  | 30.75 | [21 empty] | VV | 0
|  | 3np : 1,2*3,675 |  | 4.41 | [21 empty] | VV | 0
|  | 4np : 0,55*3,6 |  | 1.98 | [21 empty] | VV | 0
|  | Mezisoučet |  | 47.435 | [21 empty] | VV | 1
|  | 47,435*0,05 |  | 2.3718 | [21 empty] | VV | 0
114 | 31115 | Dod+mont SDK příčka kompletní skladba viz popis SK4 tl. 100mm DP1 EI 60min | m2 | 56.259 |  | 0 |  | 0 |  | 0 | 21 | 0 | 0.02 | 1.13 | 0 | 0 |  | Vlastní | Indiv | 0 | 0 |  |  |  |  | POL1_
|  | 1np : (1,3+1,5+1,85)*3,45 |  | 16.0425 | [21 empty] | VV | 0
|  | 2np : (1,3+1,5+1,85)*3,45 |  | 16.0425 | [21 empty] | VV | 0
|  | 3np : (1,3+0,5)*3,675+(1,3+1,5+1,85)*3,2 |  | 21.495 | [21 empty] | VV | 0
|  | Mezisoučet |  | 53.58 | [21 empty] | VV | 1
|  | 53,58*0,05 |  | 2.679 | [21 empty] | VV | 0
115 | 31116 | Dod+mont SDK příčka kompletní skladba viz popis SK4 tl. 100mm DP1 EI 45min | m2 | 20.7664 |  | 0 |  | 0 |  | 0 | 21 | 0 | 0.02 | 0.42 | 0 | 0 |  | Vlastní | Indiv | 0 | 0 |  |  |  |  | POL1_
|  | 1np : 1,35*3,8 |  | 5.13 | [21 empty] | VV | 0
|  | 4np : (1,3+1,5+1,85)*3,15 |  | 14.6475 | [21 empty] | VV | 0
|  | Mezisoučet |  | 19.7775 | [21 empty] | VV | 1
|  | 19,7775*0,05 |  | 0.98888 | [21 empty] | VV | 0
116 | 31117 | Dod+mont SDK příčka kompletní skladba viz popis SK4 tl. 100mm DP1 EI 30min | m2 | 29.127 |  | 0 |  | 0 |  | 0 | 21 | 0 | 0.02 | 0.58 | 0 | 0 |  | Vlastní | Indiv | 0 | 0 |  |  |  |  | POL1_
|  | 1np : 3,65*2*3,8 |  | 27.74 | [21 empty] | VV | 0
|  | 27,74*0,05 |  | 1.387 | [21 empty] | VV | 0
117 | 31118 | Dod+mont SDK příčka kompletní skladba viz popis SK4A tl. 125mm DP1 EI 90min | m2 | 33.4688 |  | 0 |  | 0 |  | 0 | 21 | 0 | 0.02 | 0.67 | 0 | 0 |  | Vlastní | Indiv | 0 | 0 |  |  |  |  | POL1_
|  | 2np : 8,5*3,75 |  | 31.875 | [21 empty] | VV | 0
|  | 31,875*0,05 |  | 1.5938 | [21 empty] | VV | 0
118 | 31119 | Dod+mont SDK příčka kompletní skladba viz popis SK4A tl. 125mm DP1 EI 60min | m2 | 3.591 |  | 0 |  | 0 |  | 0 | 21 | 0 | 0.02 | 0.07 | 0 | 0 |  | Vlastní | Indiv | 0 | 0 |  |  |  |  | POL1_
|  | 4np : 0,95*3,6 |  | 3.42 | [21 empty] | VV | 0
|  | 3,42*0,05 |  | 0.171 | [21 empty] | VV | 0
119 | 31120 | Dod+mont SDK příčka kompletní skladba viz popis SK4A tl. 125mm DP1 EI 30min | m2 | 21.735 |  | 0 |  | 0 |  | 0 | 21 | 0 | 0.02 | 0.43 | 0 | 0 |  | Vlastní | Indiv | 0 | 0 |  |  |  |  | POL1_
|  | 4np : 5,75*3,6 |  | 20.7 | [21 empty] | VV | 0
|  | 20,7*0,05 |  | 1.035 | [21 empty] | VV | 0
120 | 31121 | Dod+mont SDK předstěna kompletní skladba viz popis SK6 DP1 EI 60min | m2 | 26.6254 |  | 0 |  | 0 |  | 0 | 21 | 0 | 0.02 | 0.53 | 0 | 0 |  | Vlastní | Indiv | 0 | 0 |  |  |  |  | POL1_
|  | 3np : (1,05+1,3+2,55+2)*3,675 |  | 25.3575 | [21 empty] | VV | 0
|  | 25,3575*0,05 |  | 1.2679 | [21 empty] | VV | 0
121 | 31122 | Dod+mont SDK předstěna kompletní skladba viz popis SK6 DP1 EI 45min | m2 | 73.3018 |  | 0 |  | 0 |  | 0 | 21 | 0 | 0.02 | 1.47 | 0 | 0 |  | Vlastní | Indiv | 0 | 0 |  |  |  |  | POL1_
|  | 1np : (1,05+1,3+2,55+2+0,7+0,6)*3,8 |  | 31.16 | [21 empty] | VV | 0
|  | 2np : (1,05+1,3+2,55+2+0,7+0,6)*3,75 |  | 30.75 | [21 empty] | VV | 0
|  | 3np : (0,6*2+0,95)*3,675 |  | 7.9013 | [21 empty] | VV | 0
|  | Mezisoučet |  | 69.8113 | [21 empty] | VV | 1
|  | 69,81125*0,05 |  | 3.4906 | [21 empty] | VV | 0
122 | 31123 | Dod+mont SDK předstěna kompletní skladba viz popis SK6 DP1 EI 30min | m2 | 81.2871 |  | 0 |  | 0 |  | 0 | 21 | 0 | 0.02 | 1.63 | 0 | 0 |  | Vlastní | Indiv | 0 | 0 |  |  |  |  | POL1_
|  | 1np : (0,5*2+0,6)*3,8 |  | 6.08 | [21 empty] | VV | 0
|  | 2np : (1,35+0,8*2+0,5)*3,75 |  | 12.9375 | [21 empty] | VV | 0
|  | 3np : (1,35+0,8*2+0,5)*3,675 |  | 12.6788 | [21 empty] | VV | 0
|  | 4np : (1,1+0,6*2+1,05+1,3+2,55+2+0,75*3+1,25)*3,6 |  | 45.72 | [21 empty] | VV | 0
|  | Mezisoučet |  | 77.4163 | [21 empty] | VV | 1
|  | 77,41625*0,05 |  | 3.8708 | [21 empty] | VV | 0
123 | 31124 | Dod+mont SDK předstěna kompletní skladba viz popis SK7 impregnovaná, kolem kanal.potrubí + MW40mm | m2 | 239.9539 |  | 0 |  | 0 |  | 0 | 21 | 0 | 0.02 | 4.8 | 0 | 0 |  | Vlastní | Indiv | 0 | 0 |  |  |  |  | POL1_
|  | suter : 6,1*3,7 |  | 22.57 | [21 empty] | VV | 0
|  | 1np : (7,1*2+0,25*4+3,55)*3,8 |  | 71.25 | [21 empty] | VV | 0
|  | 2np : (2,4*2+3,6+1,35+1,2+8,25+0,3+0,6)*3,75 |  | 75.375 | [21 empty] | VV | 0
|  | 3np : (1,35*2+3,6)*3,675 |  | 23.1525 | [21 empty] | VV | 0
|  | 4np : (0,75+0,4+1,35+0,4+0,2+5,75+1,2)*3,6 |  | 36.18 | [21 empty] | VV | 0
|  | Mezisoučet |  | 228.5275 | [21 empty] | VV | 1
|  | 228,5275*0,05 |  | 11.4264 | [21 empty] | VV | 0
124 | 31125 | Dod+mont SDK předstěna kompletní skladba viz popis SK7, kolem kanal.potrubí + MW40mm | m2 | 265.1253 |  | 0 |  | 0 |  | 0 | 21 | 0 | 0.02 | 5.3 | 0 | 0 |  | Vlastní | Indiv | 0 | 0 |  |  |  |  | POL1_
|  | suter : (0,2*2+0,3)*3,7 |  | 2.59 | [21 empty] | VV | 0
|  | 1np : (0,5+0,3+0,25*4+0,15+0,3+0,5+0,6+1,35+5,85+2,6+0,25*3+4,85+1,45+1,2+0,5+0,4)*3,8 |  | 84.74 | [21 empty] | VV | 0
|  | 2np : (0,5+0,6+0,25*4+0,45+0,3+0,5+5,85+0,25*2+0,35+8,35+0,1*4+0,35+0,25+0,45)*3,75 |  | 74.4375 | [21 empty] | VV | 0
|  | 3np : (0,5+0,25*4+0,6+0,65+0,55+0,5+0,3+5,85+0,25*2+0,35+0,35+1,7+0,25+1,2+0,3*5+0,25*2+0,45*2+2,65)*3,675 |  | 72.9488 | [21 empty] | VV | 0
|  | 4np : (0,65+0,25*5+0,35*2+0,4*5,85)*3,6 |  | 17.784 | [21 empty] | VV | 0
|  | Mezisoučet |  | 252.5002 | [21 empty] | VV | 1
|  | 252,50025*0,05 |  | 12.625 | [21 empty] | VV | 0
125 | 31126 | Dod+mont příplatek na SDK desku vyšší pevnosti viz popis SK5 | m2 | 532.2043 |  | 0 |  | 0 |  | 0 | 21 | 0 | 0 | 0 | 0 | 0 |  | Vlastní | Indiv | 0 | 0 |  |  |  |  | POL1_
|  | 1np : (6,9+8,1*3+4,25+4,95+3,45+1,95+2,3+8,2*2+8,35*2+12+5,4+5,05)*3,8 |  | 393.87 | [21 empty] | VV | 0
|  | 2np : (3,1+5,15)*3,75 |  | 30.9375 | [21 empty] | VV | 0
|  | 3np : (6,55+3,9+1,2)*3,675 |  | 42.8137 | [21 empty] | VV | 0
|  | 4np : (6,2+4,7)*3,6 |  | 39.24 | [21 empty] | VV | 0
|  | Mezisoučet |  | 506.8612 | [21 empty] | VV | 1
|  | 506,86125*0,05 |  | 25.3431 | [21 empty] | VV | 0
126 | 31127 | Dod+mont SDK obklad lepený na konstrukci viz popis SK8 tl.12,5mm, vč.přípravy podkladu,vč.lišt a hran | m2 | 1680.9027 |  | 0 |  | 0 |  | 0 | 21 | 0 | 0.01 | 16.81 | 0 | 0 |  | Vlastní | Indiv | 0 | 0 |  |  |  |  | POL1_
|  | 1np : (2,85+0,6+7,65+3+2,25+3,05+0,5+0,425*34+0,325*6+1,45+4+3,65+0,425*56+0,325*12+3,05+8,2*2+1,55+1,4+1+0,425*66+0,325*8+1,3)*3,8 |  | 488.11 | [21 empty] | VV | 0
|  | 1np přípočet u sloupů : 0,15*8*2*3,8+0,075*39*2*1+(0,075*2+0,15)*39*2*2,4 |  | 71.13 | [21 empty] | VV | 0
|  | 2np : (3,4+5,7+6,6+3+2,25+3,05+0,5+0,425*32+0,325*6+1,45+4+3,65+0,425*36+0,32*12+3,05+8,2*2+1,55+1,5*2+0,9+0,425*52+0,325*22+0,425*42+0,325*2+1,3)*3,75 |  | 533.4 | [21 empty] | VV | 0
|  | přípočet : 0,15*10*2*3,75+0,075*43*2*1+0,3*43*2*2,4 |  | 79.62 | [21 empty] | VV | 0
|  | 3np : (4,05+6,6+3+3,05+0,5+0,425*14+0,325*6+1,45+3,05+4+2,1+0,425*32+0,325*8+4,6+2,7+0,425*44+0,325*4)*3,675 |  | 291.06 | [21 empty] | VV | 0
|  | přípočet : 0,075*14*2*1+0,3*14*2*2,1 |  | 19.74 | [21 empty] | VV | 0
|  | 4np : (6,6+3+1,45+0,6+0,5*4+0,3+6,2+3,75+3*2+4+0,425*32+0,325*12+2,4+3,75+1,5+0,7*2+0,3+0,1*8+0,2*10)*3,6 |  | 228.78 | [21 empty] | VV | 0
|  | přípočet : 0,225*19*2*2,1 |  | 17.955 | [21 empty] | VV | 0
|  | přípočet 1np schodiště : (5,7*2+2,6)*2 |  | 28 | [21 empty] | VV | 0
|  | odpočet otvorů=přípočet ostění : | [23 empty] | VV | 0
|  | Mezisoučet |  | 1757.795 | [21 empty] | VV | 1
|  | 1757,795*0,05 |  | 87.8898 | [21 empty] | VV | 0
|  | impregnovaný : -164,782 |  | -164.782 | [21 empty] | VV | 0
127 | 31128 | Dod+mont SDK obklad lepený na konstrukci viz popis SK8 tl.12,5mm impregnovaný, vč.přípravy podkladu,vč.lišt a hran | m2 | 164.7818 |  | 0 |  | 0 |  | 0 | 21 | 0 | 0.01 | 1.65 | 0 | 0 |  | Vlastní | Indiv | 0 | 0 |  |  |  |  | POL1_
|  | 1647,818*0,1 |  | 164.7818 | [21 empty] | VV | 0
128 | 31129 | Dod+mont SDK příčka-nadpraží kompletní skladba tl. 150mm DP1 EI 60min | m2 | 1.9425 |  | 0 |  | 0 |  | 0 | 21 | 0 | 0.02 | 0.04 | 0 | 0 |  | Vlastní | Indiv | 0 | 0 |  |  |  |  | POL1_
|  | suterén : 1,85*1,05 |  | 1.9425 | [21 empty] | VV | 0
129 | 31130 | Dod+mont SDK předstěna kompletní skladba viz popis SK9 | m2 | 876.1672 |  | 0 |  | 0 |  | 0 | 21 | 0 | 0.02 | 17.52 | 0 | 0 |  | Vlastní | Indiv | 0 | 0 |  |  |  |  | POL1_
|  | 1np : (3,45*21+3,6*10+3,65*2+2,55*2+4,4*3+1,6)*1+1,7*3,8 |  | 142.11 | [21 empty] | VV | 0
|  | 2np : (3,45*21+2,3*3+1,15*3+3,6*12+3,65*2+2,55*2+4,4*3+1,6)*1+1,7*3,75 |  | 159.575 | [21 empty] | VV | 0
|  | 3np : (3,45*9+2,3*2+3,65+2,55*2+4,4)*1+(32,3+49,7+35+1,8)*3,675 |  | 485.39 | [21 empty] | VV | 0
|  | -(3,4*16+3,55*12+2,2)*2,1 |  | -208.32 | [21 empty] | VV | 0
|  | příp. ostění : (3,4*16+3,55*12+2,2+2,1*58)*0,15 |  | 33.15 | [21 empty] | VV | 0
|  | 4np : (7,7*7+7,35*2+3,65+5,95+7,75*2)*3,6 |  | 337.32 | [21 empty] | VV | 0
|  | -(3,4*17+3,6*2)*2,1 |  | -136.5 | [21 empty] | VV | 0
|  | příp. ostění : (3,4*17+3,6*2+2,1*38)*0,15 |  | 21.72 | [21 empty] | VV | 0
|  | Mezisoučet |  | 834.445 | [21 empty] | VV | 1
|  | 834,445*0,05 |  | 41.7223 | [21 empty] | VV | 0
130 | 31131 | Dod+mont protihlukový obklad stěn kompletní skladba viz popis SK10 | m2 | 406.6965 |  | 0 |  | 0 |  | 0 | 21 | 0 | 0.02 | 8.13 | 0 | 0 |  | Vlastní | Indiv | 0 | 0 |  |  |  |  | POL1_
|  | m.č.018,019 : (22+11,1+2,1+0,4*8+0,5+0,2*2+7,7+7,5+1)*2*3,55 |  | 394.05 | [21 empty] | VV | 0
|  | -1,6*2,1*2 |  | -6.72 | [21 empty] | VV | 0
|  | 387,33*0,05 |  | 19.3665 | [21 empty] | VV | 0
131 | 31132 | Dod+mont utěsnění otvorů kolem potrubí SDK konstrukcí s požární odolností do EI 90 | m2 | 10 |  | 0 |  | 0 |  | 0 | 21 | 0 | 0 | 0 | 0 | 0 |  | Vlastní | Indiv | 0 | 0 |  |  |  |  | POL1_
132 | 330321419 | C 50/60 | m3 | 1.7 |  | 0 |  | 0 |  | 0 | 21 | 0 | 2.54 | 4.32 | 0 | 0 |  | Vlastní | RTS 17/ I | 2.304 | 3.92 |  |  |  |  | POL1_
|  | 1np : 1,7 |  | 1.7 | [21 empty] | VV | 0
133 | 3462401 | Příplatek k izolační přizdívce v oblouku | m2 | 3.4375 |  | 0 |  | 0 |  | 0 | 21 | 0 | 0 | 0 | 0 | 0 |  | Vlastní | Indiv | 0 | 0 |  |  |  |  | POL1_
|  | 2,75*1,25 |  | 3.4375 | [21 empty] | VV | 0
134 | 3462402 | Příplatek k ochraně zolační přizdívky v oblouku | m2 | 3.438 |  | 0 |  | 0 |  | 0 | 21 | 0 | 0 | 0 | 0 | 0 |  | Vlastní | Indiv | 0 | 0 |  |  |  |  | POL1_
135 | 13331732R | tyč ocelová L (úhelník) válcovaná za tepla 11375 (S 235JR); rovnoramenná; tl = 6,00 mm; a = 60,0 mm; b = 60,0 mm | t | 0.18732 |  | 0 |  | 0 |  | 0 | 21 | 0 | 1 | 0.19 | 0 | 0 | SPCM | RTS 17/ I | RTS 17/ I | 0 | 0 |  |  |  |  | POL3_
|  | Položka pořadí 80 : 0,17344*1,08 |  | 0.18732 | [21 empty] | VV | 5
Díl: | 4 | Vodorovné konstrukce |  |  |  | 0 |  | 0 |  | 0 |  | 0 |  | 5813.45 |  | 0 |  |  |  |  | 28839.33 |  |  |  |  | DIL
136 | 411321515R00 | Beton stropů železový stropů deskových, desek plochých střech, desek balkónových, desek hřibových stropů včetně hlavic hřibových sloupů, železový (bez výztuže) třídy C 30/37 | m3 | 1728.074 |  | 0 |  | 0 |  | 0 | 21 | 0 | 2.5251 | 4363.63 | 0 | 0 | 801-1 | RTS 17/ I | RTS 17/ I | 0.987 | 1705.61 |  |  |  |  | POL1_
|  | 1pp : 309,35 |  | 309.35 | [21 empty] | VV | 0
|  | 1np : 382,1 |  | 382.1 | [21 empty] | VV | 0
|  | 2np : 329,75+31,05+41,85 |  | 402.65 | [21 empty] | VV | 0
|  | 3np : 189,375+135,625 |  | 325 | [21 empty] | VV | 0
|  | 4np : 196,25 |  | 196.25 | [21 empty] | VV | 0
|  | hlavice : 5,88+5,88+9,88+4 |  | 25.64 | [21 empty] | VV | 0
|  | stropy šachtic,kanálů,jímky : 1,498+1,961+1,325 |  | 4.784 | [21 empty] | VV | 0
|  | korekce dwg3+příp : 82,3 |  | 82.3 | [21 empty] | VV | 0
137 | 411351101R00 | Bednění stropů deskových, balkonových nebo plošných konzol plné, rovné, popř. s náběhy bednící materiál prkna, bez podepření, - zřízení | m2 | 7667.572 |  | 0 |  | 0 |  | 0 | 21 | 0 | 0.04678 | 358.69 | 0 | 0 | 801-1 | RTS 17/ I | RTS 17/ I | 0.65 | 4983.92 |  |  |  |  | POL1_
|  | s pomocným lešením | [23 empty] | SPI
|  | 1pp+boky : 1237,4+(53,2+34,2+8,2*2+0,65*4+0,25*3+1,8*2+2+2,55*3+4,85+2,6+5,9+0,8)*2*0,25 |  | 1304.675 | [21 empty] | VV | 0
|  | 1np+boky : 1528,4+81,675 |  | 1610.075 | [21 empty] | VV | 0
|  | 2np : 1319+124,2+167,4+76,575+100,64 |  | 1787.815 | [21 empty] | VV | 0
|  | 3np : 757,5+542,5+94,675 |  | 1394.675 | [21 empty] | VV | 0
|  | 4np : 785+55,05 |  | 840.05 | [21 empty] | VV | 0
|  | otvory,prostupy,výkl.ost. : 697,052 |  | 697.052 | [21 empty] | VV | 0
|  | šachtice,kanály,jímky : 12,74+13,49+7 |  | 33.23 | [21 empty] | VV | 0
138 | 411351102R00 | Bednění stropů deskových, balkonových nebo plošných konzol plné, rovné, popř. s náběhy , - odstranění | m2 | 7667.572 |  | 0 |  | 0 |  | 0 | 21 | 0 | 0 | 0 | 0 | 0 | 801-1 | RTS 17/ I | RTS 17/ I | 0.173 | 1326.49 |  |  |  |  | POL1_
|  | s pomocným lešením | [23 empty] | SPI
139 | 411354173R00 | Podpěrná konstrukce bednění stropů přes 5 do 12 kPa, - zřízení | m2 | 6483.4 |  | 0 |  | 0 |  | 0 | 21 | 0 | 0.00387 | 25.09 | 0 | 0 | 801-1 | RTS 17/ I | RTS 17/ I | 0.474 | 3073.13 |  |  |  |  | POL1_
|  | výšky do 4 m se zesílením dna bednění podle hodnoty zatížení betonovou směsí a výztuží | [23 empty] | SPI
|  | 1pp : 1237,4 |  | 1237.4 | [21 empty] | VV | 0
|  | 1np : 1528,4 |  | 1528.4 | [21 empty] | VV | 0
|  | 2np : 1610,6 |  | 1610.6 | [21 empty] | VV | 0
|  | 3np : 1300 |  | 1300 | [21 empty] | VV | 0
|  | 4np : 785 |  | 785 | [21 empty] | VV | 0
|  | šachtice,kanály,jímky : 22 |  | 22 | [21 empty] | VV | 0
140 | 411354174R00 | Podpěrná konstrukce bednění stropů přes 5 do 12 kPa, - odstranění | m2 | 6483.4 |  | 0 |  | 0 |  | 0 | 21 | 0 | 0 | 0 | 0 | 0 | 801-1 | RTS 17/ I | RTS 17/ I | 0.16 | 1037.34 |  |  |  |  | POL1_
|  | výšky do 4 m se zesílením dna bednění podle hodnoty zatížení betonovou směsí a výztuží | [23 empty] | SPI
141 | 411361821R00 | Výztuž stropů z betonářské oceli 10 505(R) | t | 315.1921 |  | 0 |  | 0 |  | 0 | 21 | 0 | 1.0214 | 321.93 | 0 | 0 | 801-1 | RTS 17/ I | Indiv | 26.616 | 8389.15 |  |  |  |  | POL1_
|  | prostě uložených, vetknutých i spojitých, deskových, trámových (žebrových, kazetových), s keramickými a jinými vložkami, konzolových nebo balkónových, hřibových včetně hlavic hřibových sloupů, plochých střech a pro zavěšení železobetonových podhledů, | [23 empty] | SPI |  | prostě uložených, vetknutých i spojitých, deskových, trámových (žebrových, kazetových), s keramickými a jinými vložkami, konzolových nebo balkónových, hřibových včetně hlavic hřibových sloupů, plochých střech a pro zavěšení železobetonových podhledů,
|  | 1pp,1np,3np : (309,35+382,1+189,375+135,625+5,88+9,88+1,498+1,961)*0,18 |  | 186.4204 | [21 empty] | VV | 0
|  | 2np : (329,75+31,05+41,85+5,88)*0,2 |  | 81.706 | [21 empty] | VV | 0
|  | 4np : (196,25+4+1,323)*0,16 |  | 32.2517 | [21 empty] | VV | 0
|  | 82,3*0,18 |  | 14.814 | [21 empty] | VV | 0
142 | 413321515R00 | Beton nosníků železový třídy C 30/37 | m3 | 182.37 |  | 0 |  | 0 |  | 0 | 21 | 0 | 2.5251 | 460.5 | 0 | 0 | 801-1 | RTS 17/ I | RTS 17/ I | 0.865 | 157.75 |  |  |  |  | POL1_
|  | včetně stěnových, nosníků jeřábových drah, volných trámů, průvlaků, rámových příčlí, ztužidel, konzol, vodorovných táhel a podobných tyčových konstrukcí, | [23 empty] | SPI |  | včetně stěnových, nosníků jeřábových drah, volných trámů, průvlaků, rámových příčlí, ztužidel, konzol, vodorovných táhel a podobných tyčových konstrukcí,
|  | průvlaky,nadpraží,polorámy | [23 empty] | POP
|  | 1pp : 39,95 |  | 39.95 | [21 empty] | VV | 0
|  | 1np : 37,09 |  | 37.09 | [21 empty] | VV | 0
|  | 2np : 25,46 |  | 25.46 | [21 empty] | VV | 0
|  | 3np : 39,02 |  | 39.02 | [21 empty] | VV | 0
|  | 4np : 3,85 |  | 3.85 | [21 empty] | VV | 0
|  | dop : 37 |  | 37 | [21 empty] | VV | 0
143 | 413351107R00 | Bednění nosníků zřízení | m2 | 2200.5 |  | 0 |  | 0 |  | 0 | 21 | 0 | 0.0577 | 126.97 | 0 | 0 | 801-1 | RTS 17/ I | RTS 17/ I | 0.95 | 2090.48 |  |  |  |  | POL1_
|  | stěnových, volných trámů, průvlaků, jeřábových drah, rámových příčlí, ztužidel, vodorovných táhel, tyčových konzol, bez náběhů nebo s náběhy, neproměnného nebo proměnného průřezu nebo tvaru zalomeného nebo půdorysně zakřiveného, bez podpěrné konstrukce | [23 empty] | SPI |  | stěnových, volných trámů, průvlaků, jeřábových drah, rámových příčlí, ztužidel, vodorovných táhel, tyčových konzol, bez náběhů nebo s náběhy, neproměnného nebo proměnného průřezu nebo tvaru zalomeného nebo půdorysně zakřiveného, bez podpěrné konstrukce
|  | 1pp : 230,7 |  | 230.7 | [21 empty] | VV | 0
|  | 1np : 572,9 |  | 572.9 | [21 empty] | VV | 0
|  | 2np : 445,1 |  | 445.1 | [21 empty] | VV | 0
|  | 3np : 492,75 |  | 492.75 | [21 empty] | VV | 0
|  | 4np : 92,25 |  | 92.25 | [21 empty] | VV | 0
|  | 366,8 |  | 366.8 | [21 empty] | VV | 0
144 | 413351108R00 | Bednění nosníků odstranění | m2 | 2200.5 |  | 0 |  | 0 |  | 0 | 21 | 0 | 0 | 0 | 0 | 0 | 801-1 | RTS 17/ I | RTS 17/ I | 0.37 | 814.19 |  |  |  |  | POL1_
|  | stěnových, volných trámů, průvlaků, jeřábových drah, rámových příčlí, ztužidel, vodorovných táhel, tyčových konzol, bez náběhů nebo s náběhy, neproměnného nebo proměnného průřezu nebo tvaru zalomeného nebo půdorysně zakřiveného, bez podpěrné konstrukce | [23 empty] | SPI |  | stěnových, volných trámů, průvlaků, jeřábových drah, rámových příčlí, ztužidel, vodorovných táhel, tyčových konzol, bez náběhů nebo s náběhy, neproměnného nebo proměnného průřezu nebo tvaru zalomeného nebo půdorysně zakřiveného, bez podpěrné konstrukce
145 | 413351215R00 | Podpěrná konstrukce bednění nosníků přes 10 do 20 kPa, - zřízení | m2 | 1028.9 |  | 0 |  | 0 |  | 0 | 21 | 0 | 0.0086 | 8.85 | 0 | 0 | 801-1 | RTS 17/ I | RTS 17/ I | 1.263 | 1299.5 |  |  |  |  | POL1_
|  | a jiných tyčových konstrukcí výšky do 4 m a se zesílením dna bednění, na plochu půdorysu | [23 empty] | SPI
|  | 1pp : 113,6 |  | 113.6 | [21 empty] | VV | 0
|  | 1np : 305,8 |  | 305.8 | [21 empty] | VV | 0
|  | 2np : 267 |  | 267 | [21 empty] | VV | 0
|  | 3np : 288,7 |  | 288.7 | [21 empty] | VV | 0
|  | 4np : 53,8 |  | 53.8 | [21 empty] | VV | 0
146 | 413351216R00 | Podpěrná konstrukce bednění nosníků přes 10 do 20 kPa, odstranění | m2 | 1028.9 |  | 0 |  | 0 |  | 0 | 21 | 0 | 0 | 0 | 0 | 0 | 801-1 | RTS 17/ I | RTS 17/ I | 0.44 | 452.72 |  |  |  |  | POL1_
|  | a jiných tyčových konstrukcí výšky do 4 m a se zesílením dna bednění, na plochu půdorysu | [23 empty] | SPI
147 | 413361821R00 | Výztuž nosníků z betonářské oceli 10 505(R) | t | 44.1931 |  | 0 |  | 0 |  | 0 | 21 | 0 | 1.0194 | 45.05 | 0 | 0 | 801-1 | RTS 17/ I | RTS 17/ I | 51.252 | 2264.98 |  |  |  |  | POL1_
|  | stěnových, volných trámů, rámů, průvlaků, nosníků jeřábových drah, rámových příčlí, patrových i mezipatrových ztužidel, konzol, vodorovných táhel, trámů, obrubních a výztužných, lemujících nebo vyztužujících stropní a podobné střešní konstrukce | [23 empty] | SPI |  | stěnových, volných trámů, rámů, průvlaků, nosníků jeřábových drah, rámových příčlí, patrových i mezipatrových ztužidel, konzol, vodorovných táhel, trámů, obrubních a výztužných, lemujících nebo vyztužujících stropní a podobné střešní konstrukce
|  | 1pp : 39,95*0,32 |  | 12.784 | [21 empty] | VV | 0
|  | 1+2np : (37,09+25,44)*0,2 |  | 12.506 | [21 empty] | VV | 0
|  | 3np : 39,02*0,28 |  | 10.9256 | [21 empty] | VV | 0
|  | 4np : 3,85*0,15 |  | 0.5775 | [21 empty] | VV | 0
|  | 37*0,2 |  | 7.4 | [21 empty] | VV | 0
148 | 417321414R00 | Železobeton ztužujících pásů a věnců třídy C 25/30 | m3 | 0.375 |  | 0 |  | 0 |  | 0 | 21 | 0 | 2.5251 | 0.95 | 0 | 0 | 801-1 | RTS 17/ I | RTS 17/ I | 1.448 | 0.54 |  |  |  |  | POL1_
|  | 3,75*0,25*0,4 |  | 0.375 | [21 empty] | VV | 0
149 | 417351115R00 | Bednění bočnic ztužujících pásů a věnců včetně vzpěr zřízení | m2 | 3.2 |  | 0 |  | 0 |  | 0 | 21 | 0 | 0.00782 | 0.03 | 0 | 0 | 801-1 | RTS 17/ I | RTS 17/ I | 0.79 | 2.53 |  |  |  |  | POL1_
|  | (3,75+0,25)*2*0,4 |  | 3.2 | [21 empty] | VV | 0
150 | 417351116R00 | Bednění bočnic ztužujících pásů a věnců včetně vzpěr odstranění | m2 | 3.2 |  | 0 |  | 0 |  | 0 | 21 | 0 | 0 | 0 | 0 | 0 | 801-1 | RTS 17/ I | RTS 17/ I | 0.24 | 0.77 |  |  |  |  | POL1_
151 | 417361821R00 | Výztuž ztužujících pásů a věnců z betonářské oceli 10 505(R) | t | 0.06 |  | 0 |  | 0 |  | 0 | 21 | 0 | 1.0167 | 0.06 | 0 | 0 | 801-1 | RTS 17/ I | RTS 17/ I | 27.673 | 1.66 |  |  |  |  | POL1_
152 | 430321514R00 | Beton schodišťových konstrukcí (stupňů, schodnic, ramen, podest s nosníky) železový třídy C 30/37 | m3 | 21.16 |  | 0 |  | 0 |  | 0 | 21 | 0 | 2.5251 | 53.43 | 0 | 0 | 801-1 | RTS 17/ I | RTS 17/ I | 3.7695 | 79.76 |  |  |  |  | POL1_
|  | vnitřní : 17,52 |  | 17.52 | [21 empty] | VV | 0
|  | vnější : 3,64 |  | 3.64 | [21 empty] | VV | 0
153 | 430361821R00 | Výztuž schodišťových konstrukcí (stupňů, schodnic, ramen, podest s nosníky) z betonářské oceli 10505 | t | 3.2634 |  | 0 |  | 0 |  | 0 | 21 | 0 | 1.0209 | 3.33 | 0 | 0 | 801-1 | RTS 17/ I | Indiv | 54.168 | 176.77 |  |  |  |  | POL1_
|  | 17,52*0,14 |  | 2.4528 | [21 empty] | VV | 0
|  | 3,64*0,18 |  | 0.6552 | [21 empty] | VV | 0
|  | 3,108*0,05 |  | 0.1554 | [21 empty] | VV | 0
154 | 431351121R00 | Bednění podest a podstupňových desek přímočarých zřízení | m2 | 181.665 |  | 0 |  | 0 |  | 0 | 21 | 0 | 0.04597 | 8.35 | 0 | 0 | 801-1 | RTS 17/ I | RTS 17/ I | 2.3 | 417.83 |  |  |  |  | POL1_
|  | včetně podpěrné konstrukce o výšce do 4 m | [23 empty] | SPI
|  | s pomocným lešením o výšce podlahy do 1900 mm a pro zatížení do 1,5 kPa, | [23 empty] | POP
|  | 2,6*1,75+8,4*1,3+2,9*5,4+32*1,2+2,9*3,75+25,1*1,2+2,6*1,2+7,5*1,2+2,2*1,2 |  | 125.285 | [21 empty] | VV | 0
|  | boky : (2,6+1,75+8,4+1,3*2+2,9*4+5,4+32+1,2*8+2,9*3+3,75+25,1+1,2*6+2,6+1,25+7,5+1,2*2+1,5+2,4+1,2+2,2+1,2)*2*0,2 |  | 56.38 | [21 empty] | VV | 0
155 | 431351122R00 | Bednění podest a podstupňových desek přímočarých odstranění | m2 | 181.665 |  | 0 |  | 0 |  | 0 | 21 | 0 | 0 | 0 | 0 | 0 | 801-1 | RTS 17/ I | RTS 17/ I | 0.338 | 61.4 |  |  |  |  | POL1_
|  | včetně podpěrné konstrukce o výšce do 4 m | [23 empty] | SPI
156 | 434311116R00 | Stupně dusané z betonu třídy C 25/30 | m | 287 |  | 0 |  | 0 |  | 0 | 21 | 0 | 0.11369 | 32.63 | 0 | 0 | 801-1 | RTS 17/ I | RTS 17/ I | 0.5685 | 163.16 |  |  |  |  | POL1_
|  | na terén nebo na desku z betonu prostého nebo prokládaného kamenem, bez potěru, se zahlazením povrchu, | [23 empty] | SPI
|  | porovnávací položka beton 30/37 | [23 empty] | POP
|  | 1,3*(13*2) |  | 33.8 | [21 empty] | VV | 0
|  | 1,2*(11*2+13*2*3*2) |  | 213.6 | [21 empty] | VV | 0
|  | 1,2*(11*2+4+7) |  | 39.6 | [21 empty] | VV | 0
157 | 434351141R00 | Bednění stupňů betonovaných na podstupňové desce nebo na terénu přímočarých zřízení | m2 | 188.74 |  | 0 |  | 0 |  | 0 | 21 | 0 | 0.01693 | 3.2 | 0 | 0 | 801-1 | RTS 17/ I | RTS 17/ I | 1.5396 | 290.58 |  |  |  |  | POL1_
|  | 287*0,5 |  | 143.5 | [21 empty] | VV | 0
|  | boky : (8,4+32+25,1+7,5+2,4)*2*0,3 |  | 45.24 | [21 empty] | VV | 0
158 | 434351142R00 | Bednění stupňů betonovaných na podstupňové desce nebo na terénu přímočarých odstranění | m2 | 188.74 |  | 0 |  | 0 |  | 0 | 21 | 0 | 0 | 0 | 0 | 0 | 801-1 | RTS 17/ I | RTS 17/ I | 0.26 | 49.07 |  |  |  |  | POL1_
159 | 411010 | Dod+mont ŽB deska tl.140mm - snížený požární podhled -B25+bednění+armatura | m2 | 2.133 |  | 0 |  | 0 |  | 0 | 21 | 0 | 0.3 | 0.64 | 0 | 0 |  | Vlastní | Indiv | 0 | 0 |  |  |  |  | POL1_
|  | 2,133*1 |  | 2.133 | [21 empty] | VV | 0
160 | 43135 | Dod+mont ztracené bednění vnější schody vz. řez 14-14 | m2 | 4.68 |  | 0 |  | 0 |  | 0 | 21 | 0 | 0.025 | 0.12 | 0 | 0 |  | Vlastní | Indiv | 0 | 0 |  |  |  |  | POL1_
|  | (1,5+2,4)*1,2 |  | 4.68 | [21 empty] | VV | 0
161 | 433001 | Dod+mont protihlukové kotvení schodiště prvek SC-01 viz statika | ks | 32 |  | 0 |  | 0 |  | 0 | 21 | 0 | 0 | 0 | 0 | 0 |  | Vlastní | Indiv | 0 | 0 |  |  |  |  | POL1_
162 | 433002 | Dod+mont protihlukové kotvení schodiště prvek SC-02 viz statika | m | 15.7 |  | 0 |  | 0 |  | 0 | 21 | 0 | 0 | 0 | 0 | 0 |  | Vlastní | Indiv | 0 | 0 |  |  |  |  | POL1_
163 | 433003 | Dod+mont protihlukové kotvení schodiště prvek SC-03 viz statika | m | 104 |  | 0 |  | 0 |  | 0 | 21 | 0 | 0 | 0 | 0 | 0 |  | Vlastní | Indiv | 0 | 0 |  |  |  |  | POL1_
164 | 433004 | Dod+mont protihlukové kotvení schodiště prvek SC-04 viz statika | m | 3.7 |  | 0 |  | 0 |  | 0 | 21 | 0 | 0 | 0 | 0 | 0 |  | Vlastní | Indiv | 0 | 0 |  |  |  |  | POL1_
Díl: | 44 | Zastřešení |  |  |  | 0 |  | 0 |  | 0 |  | 0 |  | 352.46 |  | 0 |  |  |  |  | 0 |  |  |  |  | DIL
165 | 44001 | Dod+mont lehk.substrátu tl.40mm | m2 | 119.625 |  | 0 |  | 0 |  | 0 | 21 | 0 | 0.08 | 9.57 | 0 | 0 |  | Vlastní | Indiv | 0 | 0 |  |  |  |  | POL1_
|  | S3a : (49,3-(10,6+3,6))*1,25 |  | 43.875 | [21 empty] | VV | 0
|  | (35,35*2-(10,6+4,1*2))*1,25 |  | 64.875 | [21 empty] | VV | 0
|  | 108,75*0,1 |  | 10.875 | [21 empty] | VV | 0
166 | 44002 | Dod+mont vegetační rohože s vytlívací vrstvou tl.30mm | m2 | 119.625 |  | 0 |  | 0 |  | 0 | 21 | 0 | 0.01 | 1.2 | 0 | 0 |  | Vlastní | Indiv | 0 | 0 |  |  |  |  | POL1_
|  | S3a : (49,3-(10,6+3,6))*1,25 |  | 43.875 | [21 empty] | VV | 0
|  | (35,35*2-(10,6+4,1*2))*1,25 |  | 64.875 | [21 empty] | VV | 0
|  | 108,75*0,1 |  | 10.875 | [21 empty] | VV | 0
167 | 44003 | Dod+mont betonová dlažba 400/400 vč.lemování AL" profilem,vč.řezání vč.podkladních plast.čverců, vč.vyrovnávacích podložek | m2 | 63.525 |  | 0 |  | 0 |  | 0 | 21 | 0 | 0.1 | 6.35 | 0 | 0 |  | Vlastní | Indiv | 0 | 0 |  |  |  |  | POL1_
|  | S3b : (10,6+3,6+10,6+4,1*2)*1,75 |  | 57.75 | [21 empty] | VV | 0
|  | 57,75*0,1 |  | 5.775 | [21 empty] | VV | 0
168 | 44004 | Dod+mont vegetační vrstvy - intenzivní substrát tl. 300-470mm | m3 | 137.4432 |  | 0 |  | 0 |  | 0 | 21 | 0 | 1.65 | 226.78 | 0 | 0 |  | Vlastní | Indiv | 0 | 0 |  |  |  |  | POL1_
|  | S1a : (13,7*31,1-(1,7*1,4+8,6*3,15+63))*0,4*1,03 |  | 137.4432 | [21 empty] | VV | 0
169 | 44005 | Dod+mont kačírku fr.16-32mm | m3 | 26.5256 |  | 0 |  | 0 |  | 0 | 21 | 0 | 2.1 | 55.7 | 0 | 0 |  | Vlastní | Indiv | 0 | 0 |  |  |  |  | POL1_
|  | S1a : ((13,7+31,1*2+0,65*3)*0,65+6,2*0,8+(4,7+1,25+0,85*2)*0,3)*0,4*1,03 |  | 23.8373 | [21 empty] | VV | 0
|  | S3a : (35,1+20,65+31,25)*0,25*2*0,06*1,03 |  | 2.6883 | [21 empty] | VV | 0
170 | 44006 | Dod+mont kačírku fr.16-22mm | m3 | 22.7115 |  | 0 |  | 0 |  | 0 | 21 | 0 | 2.1 | 47.69 | 0 | 0 |  | Vlastní | Indiv | 0 | 0 |  |  |  |  | POL1_
|  | S1b : 63*0,35*1,03 |  | 22.7115 | [21 empty] | VV | 0
171 | 44007 | Dod+mont kačírku fr.4-8mm okraje+16-32mm střed = v ploše je mix | m3 | 1.5617 |  | 0 |  | 0 |  | 0 | 21 | 0 | 2.1 | 3.28 | 0 | 0 |  | Vlastní | Indiv | 0 | 0 |  |  |  |  | POL1_
|  | S1c viz řezy : (3,6*2,9+5,1*2,2)*0,07*1,03 |  | 1.5617 | [21 empty] | VV | 0
172 | 44008 | Dod+mont kompletní skladby dřevěné terasy ze sibiřského modřínu tl.28mm vč.finál.povrch.úpravy, vč.podkladních hranolů vč.podkl.terčů a vyrovnávacích podložek výšky do 120mm | m2 | 94.589 |  | 0 |  | 0 |  | 0 | 21 | 0 | 0.02 | 1.89 | 0 | 0 |  | Vlastní | Indiv | 0 | 0 |  |  |  |  | POL1_
|  | S1b v.120mm : 63*1,1 |  | 69.3 | [21 empty] | VV | 0
|  | S1c v.90mm : 8,8*2,2*1,1 |  | 21.296 | [21 empty] | VV | 0
|  | schody : 3,3*(0,7+0,4)*1,1 |  | 3.993 | [21 empty] | VV | 0
173 | 440081 | Příplatek na zřízení schodů ze sibiřského modřínu | m | 10.89 |  | 0 |  | 0 |  | 0 | 21 | 0 | 0 | 0 | 0 | 0 |  | Vlastní | Indiv | 0 | 0 |  |  |  |  | POL1_
|  | 3,3*3*1,1 |  | 10.89 | [21 empty] | VV | 0
174 | 44009 | Dod+mont nerez lišty pro oddělení kačírku od zeminy | m | 196.79 |  | 0 |  | 0 |  | 0 | 21 | 0 | 0 | 0 | 0 | 0 |  | Vlastní | Indiv | 0 | 0 |  |  |  |  | POL1_
|  | (13,7+31,1+0,6*2*4+0,85)*2 |  | 100.9 | [21 empty] | VV | 0
|  | 23,5*2*1,1+(8,6+3,15+1,4)*2 |  | 78 | [21 empty] | VV | 0
|  | 178,9*0,1 |  | 17.89 | [21 empty] | VV | 0
175 | 44010 | Dod+mont nerez lišt kolem vpusti v S1c | m | 2.64 |  | 0 |  | 0 |  | 0 | 21 | 0 | 0 | 0 | 0 | 0 |  | Vlastní | Indiv | 0 | 0 |  |  |  |  | POL1_
|  | 0,6*4 |  | 2.4 | [21 empty] | VV | 0
|  | 2,4*0,1 |  | 0.24 | [21 empty] | VV | 0
176 | 44011 | Dod+mont nerez lišty pro oddělení kačírku od substrátu a veget.rohože,kačírku a žlabu,, beton.dlažby od kačírku nebo substrátu s veg.rohoží | m | 430.65 |  | 0 |  | 0 |  | 0 | 21 | 0 | 0 | 0 | 0 | 0 |  | Vlastní | Indiv | 0 | 0 |  |  |  |  | POL1_
|  | (35,1+20,65+31,25)*4+10,6*2+3,6+4,1*2+1,75*6 |  | 391.5 | [21 empty] | VV | 0
|  | 391,5*0,1 |  | 39.15 | [21 empty] | VV | 0
Díl: | 6 | Úpravy povrchu, podlahy |  |  |  | 0 |  | 0 |  | 0 |  | 0 |  | 1812.56 |  | 0 |  |  |  |  | 1928.5 |  |  |  |  | DIL
177 | 610991111R00 | Zakrývání výplní vnitřních otvorů, předmětů apod. fólií Pe 0,05-0,2 mm | m2 | 1380.285 |  | 0 |  | 0 |  | 0 | 21 | 0 | 4e-05 | 0.06 | 0 | 0 | 801-1 | RTS 17/ I | RTS 17/ I | 0.078 | 107.66 |  |  |  |  | POL1_
|  | které se zřizují před úpravami povrchu, a obalení osazených dveřních zárubní před znečištěním při úpravách povrchu nástřikem plastických maltovin včetně pozdějšího odkrytí, | [23 empty] | SPI |  | které se zřizují před úpravami povrchu, a obalení osazených dveřních zárubní před znečištěním při úpravách povrchu nástřikem plastických maltovin včetně pozdějšího odkrytí,
|  | 1303,56 |  | 1303.56 | [21 empty] | VV | 0
|  | 17,05*4,5 |  | 76.725 | [21 empty] | VV | 0
178 | 611425133R00 | Omítky vnitřní stropů vápenné, vápenocementové schodišťových konstrukcí štukové | m2 | 91.98 |  | 0 |  | 0 |  | 0 | 21 | 0 | 0.05123 | 4.71 | 0 | 0 | 801-1 | RTS 17/ I | RTS 17/ I | 0.973 | 89.5 |  |  |  |  | POL1_
|  | s pomocným lešením o výšce podlahy do 1900 mm a pro zatížení do 1,5 kPa, | [23 empty] | SPI
|  | sch 2 : 4,2*(1,2+0,3)*8 |  | 50.4 | [21 empty] | VV | 0
|  | sch 3 : 4,2*(1,2+0,3)*3+4,2*(1,2+0,3*2)*3 |  | 41.58 | [21 empty] | VV | 0
179 | 612421637R00 | Omítky vnitřní stěn vápenné nebo vápenocementové v podlaží i ve schodišti štukové | m2 | 1411.2 |  | 0 |  | 0 |  | 0 | 21 | 0 | 0.04766 | 67.26 | 0 | 0 | 801-1 | RTS 17/ I | RTS 17/ I | 0.656 | 925.75 |  |  |  |  | POL1_
|  | 477,335*2 |  | 954.67 | [21 empty] | VV | 0
|  | 13,68*2 |  | 27.36 | [21 empty] | VV | 0
|  | příp. suterén : (6,35*2+2,6*2+6,25+0,25*12+4,3+0,4*10+0,5*4)*3,7+4 |  | 142.565 | [21 empty] | VV | 0
|  | 1np-4np schodiště : (5,3+2,6+6,3+5,1)*(3,8+3,75+3,7+3,6) |  | 286.605 | [21 empty] | VV | 0
180 | 618311632R00 | Vytvarování dna z betonu prostého vodostavebního s bedněním betonem třídy C 25/30, vliv prostředí XF1, s potěrem z cementové malty ocelovým hladítkem hlazeným nádrží, o poloměru zakřivení přes 200 do 300 mm | m3 | 8.2163 |  | 0 |  | 0 |  | 0 | 21 | 0 | 3.1269 | 25.69 | 0 | 0 | 801-5 | RTS 17/ I | RTS 17/ I | 22.676 | 186.31 |  |  |  |  | POL1_
|  | přeč.jímka : 2*1,4*0,2 |  | 0.56 | [21 empty] | VV | 0
|  | vzt : 3,5*1,25*0,6*2 |  | 5.25 | [21 empty] | VV | 0
|  | diesel : 2,05*1,25*0,25*2 |  | 1.2812 | [21 empty] | VV | 0
|  | čerp.splašků : 1,5*1,5*0,5 |  | 1.125 | [21 empty] | VV | 0
181 | 620991121R00 | Zakrývání výplní vnějších otvorů z postaveného lešení | m2 | 1380.285 |  | 0 |  | 0 |  | 0 | 21 | 0 | 4e-05 | 0.06 | 0 | 0 | 801-1 | RTS 17/ I | RTS 17/ I | 0.078 | 107.66 |  |  |  |  | POL1_
|  | s rámy a zárubněmi, zábradlí, předmětů oplechování apod., které se zřizují ještě před úpravami povrchu, před jejich znečištěním při úpravách povrchu nástřikem plastických (lepivých) maltovin | [23 empty] | SPI |  | s rámy a zárubněmi, zábradlí, předmětů oplechování apod., které se zřizují ještě před úpravami povrchu, před jejich znečištěním při úpravách povrchu nástřikem plastických (lepivých) maltovin
|  | 1303,56 |  | 1303.56 | [21 empty] | VV | 0
|  | 17,05*4,5 |  | 76.725 | [21 empty] | VV | 0
182 | 631312611R00 | Mazanina z betonu prostého tl. přes 50 do 80 mm třídy C 16/20 | m3 | 1.6712 |  | 0 |  | 0 |  | 0 | 21 | 0 | 2.525 | 4.22 | 0 | 0 | 801-1 | RTS 17/ I | RTS 17/ I | 3.213 | 5.37 |  |  |  |  | POL1_
|  | (z kameniva) hlazená dřevěným hladítkem | [23 empty] | SPI
|  | Včetně vytvoření dilatačních spár, bez zaplnění. | [23 empty] | POP
|  | spádový beton 30-100mm řez 6-6,12-12 : | [23 empty] | VV | 0
|  | 2,1*2,6*0,07 |  | 0.3822 | [21 empty] | VV | 0
|  | 1,45*2,5*2*0,07 |  | 0.5075 | [21 empty] | VV | 0
|  | 7,7*1,45*0,07 |  | 0.78155 | [21 empty] | VV | 0
183 | 631313621R00 | Mazanina z betonu prostého tl. přes 80 do 120 mm třídy C 20/25 | m3 | 0.8361 |  | 0 |  | 0 |  | 0 | 21 | 0 | 2.525 | 2.11 | 0 | 0 | 801-1 | RTS 17/ I | RTS 17/ I | 2.58 | 2.16 |  |  |  |  | POL1_
|  | (z kameniva) hlazená dřevěným hladítkem | [23 empty] | SPI
|  | Včetně vytvoření dilatačních spár, bez zaplnění. | [23 empty] | POP
|  | pod schody na střeše : 0,7*3,6*0,12 |  | 0.3024 | [21 empty] | VV | 0
|  | 1pp rampy řez 11-11 : (1,1*2,85+0,75*1,75)*0,12 |  | 0.5337 | [21 empty] | VV | 0
184 | 631315621R00 | Mazanina z betonu prostého tl. přes 120 do 240 mm třídy C 20/25 | m3 | 2.952 |  | 0 |  | 0 |  | 0 | 21 | 0 | 2.525 | 7.45 | 0 | 0 | 801-1 | RTS 17/ I | RTS 17/ I | 2.317 | 6.84 |  |  |  |  | POL1_
|  | (z kameniva) hlazená dřevěným hladítkem | [23 empty] | SPI
|  | Včetně vytvoření dilatačních spár, bez zaplnění. | [23 empty] | POP
|  | 1pp rampy řez 8-8 : 3*4,1*0,24 |  | 2.952 | [21 empty] | VV | 0
185 | 631319171R00 | Příplatek za stržení povrchu tloušťka mazaniny do 80 mm | m3 | 7.4167 |  | 0 |  | 0 |  | 0 | 21 | 0 | 0 | 0 | 0 | 0 | 801-1 | RTS 17/ I | RTS 17/ I | 0.82 | 6.08 |  |  |  |  | POL1_
|  | spodní vrstvy mazaniny latí před vložením výztuže nebo pletiva pro tloušťku obou vrstev mazaniny | [23 empty] | SPI
|  | P3 : 64,95*0,075*1,02 |  | 4.9687 | [21 empty] | VV | 0
|  | P29 : 32*0,075*1,02 |  | 2.448 | [21 empty] | VV | 0
186 | 631319173R00 | Příplatek za stržení povrchu tloušťka mazaniny od 80 mm do 120 mm | m3 | 1.4943 |  | 0 |  | 0 |  | 0 | 21 | 0 | 0 | 0 | 0 | 0 | 801-1 | RTS 17/ I | RTS 17/ I | 0.41 | 0.61 |  |  |  |  | POL1_
|  | spodní vrstvy mazaniny latí před vložením výztuže nebo pletiva pro tloušťku obou vrstev mazaniny | [23 empty] | SPI
|  | P31 : 14,65*0,1*1,02 |  | 1.4943 | [21 empty] | VV | 0
187 | 631319175R00 | Příplatek za stržení povrchu tloušťka mazaniny od 120 mm do 240 mm | m3 | 15.5609 |  | 0 |  | 0 |  | 0 | 21 | 0 | 0 | 0 | 0 | 0 | 801-1 | RTS 17/ I | RTS 17/ I | 0.205 | 3.19 |  |  |  |  | POL1_
|  | spodní vrstvy mazaniny latí před vložením výztuže nebo pletiva pro tloušťku obou vrstev mazaniny | [23 empty] | SPI
|  | P2 : 37,45*0,135*1,02 |  | 5.1569 | [21 empty] | VV | 0
|  | P30 : 30*0,17*1,02*2 |  | 10.404 | [21 empty] | VV | 0
188 | 631319181R00 | Příplatek za sklon tloušťka mazaniny do 80 mm | m3 | 1.6712 |  | 0 |  | 0 |  | 0 | 21 | 0 | 0 | 0 | 0 | 0 | 801-1 | RTS 17/ I | RTS 17/ I | 0.338 | 0.56 |  |  |  |  | POL1_
|  | přes 15° do 35° od vodorovné roviny | [23 empty] | SPI
|  | Položka pořadí 182 : 1,67125 |  | 1.6712 | [21 empty] | VV | 5
189 | 631361921R00 | Výztuž mazanin z betonů a z lehkých betonů ze svařovaných sítí | t | 3.2202 |  | 0 |  | 0 |  | 0 | 21 | 0 | 1.0662 | 3.43 | 0 | 0 | 801-1 | RTS 17/ I | RTS 17/ I | 15.231 | 49.05 |  |  |  |  | POL1_
|  | P2+P3+P6+P7+P29+P30+P31 : (37,45+64,95+91,5+317,75+32+30*2+14,65)*1,02*4,44*1,15*0,001 |  | 3.2202 | [21 empty] | VV | 0
190 | 631361921R00 | Výztuž mazanin z betonů a z lehkých betonů ze svařovaných sítí | t | 1.1485 |  | 0 |  | 0 |  | 0 | 21 | 0 | 1.0662 | 1.22 | 0 | 0 | 801-1 | RTS 17/ I | RTS 17/ I | 15.231 | 17.49 |  |  |  |  | POL1_
|  | litý potěr P11+P32 : (461,05+28,5)*1,02*2*1,15*0,001 |  | 1.1485 | [21 empty] | VV | 0
191 | 631571003R00 | Násyp pod podlahy z kameniva z kameniva ze štěrkopísku 0-32 pro zpevnění podkladu | m3 | 19.5993 |  | 0 |  | 0 |  | 0 | 21 | 0 | 1.837 | 36 | 0 | 0 | 801-1 | RTS 17/ I | RTS 17/ I | 1.836 | 35.98 |  |  |  |  | POL1_
|  | pod mazaniny a dlažby, popř. na plochých střechách, vodorovný nebo ve spádu, s udusáním a urovnáním povrchu, | [23 empty] | SPI
|  | podlaha P6 : 91,5*0,21*1,02 |  | 19.5993 | [21 empty] | VV | 0
192 | 632451064R00 | Potěr pískocementový na mazaninách běžný minimálně 25 Mpa (plovoucí) o tloušťce od 30 do 40 mm | m2 | 154.938 |  | 0 |  | 0 |  | 0 | 21 | 0 | 0.0882 | 13.67 | 0 | 0 | 801-1 | RTS 17/ I | RTS 17/ I | 0.41 | 63.52 |  |  |  |  | POL1_
|  | nebo betonových podkladech běžný (krycí nášlapný) anebo pod tenkovrstvé podlahoviny hlazený ocelovým hladítkem nebo litý (samonivelační), | [23 empty] | SPI
|  | P15b tl.35mm : 151,9*1,02 |  | 154.938 | [21 empty] | VV | 0
193 | 632451065R00 | Potěr pískocementový na mazaninách běžný minimálně 25 Mpa (plovoucí) o tloušťce od 40 do 50 mm | m2 | 33.15 |  | 0 |  | 0 |  | 0 | 21 | 0 | 0.11025 | 3.65 | 0 | 0 | 801-1 | RTS 17/ I | RTS 17/ I | 0.443 | 14.69 |  |  |  |  | POL1_
|  | nebo betonových podkladech běžný (krycí nášlapný) anebo pod tenkovrstvé podlahoviny hlazený ocelovým hladítkem nebo litý (samonivelační), | [23 empty] | SPI
|  | P5 : 32,5*1,02 |  | 33.15 | [21 empty] | VV | 0
194 | 632451065R00 | Potěr pískocementový na mazaninách běžný minimálně 25 Mpa (plovoucí) o tloušťce od 40 do 50 mm | m2 | 5.04 |  | 0 |  | 0 |  | 0 | 21 | 0 | 0.11025 | 0.56 | 0 | 0 | 801-1 | RTS 17/ I | RTS 17/ I | 0.443 | 2.23 |  |  |  |  | POL1_
|  | nebo betonových podkladech běžný (krycí nášlapný) anebo pod tenkovrstvé podlahoviny hlazený ocelovým hladítkem nebo litý (samonivelační), | [23 empty] | SPI
|  | schodiště vnější vč. stupňů východní strana : 1,2*(3+1,2) |  | 5.04 | [21 empty] | VV | 0
195 | 632451236R00 | Potěr pískocementový na mazaninách hlazený ocelovým hladítkem o tloušťce od 40 do 50 mm | m2 | 31.68 |  | 0 |  | 0 |  | 0 | 21 | 0 | 0.119 | 3.77 | 0 | 0 | 801-1 | RTS 17/ I | RTS 17/ I | 0.443 | 14.03 |  |  |  |  | POL1_
|  | nebo betonových podkladech (400 kg cementu/m3) | [23 empty] | SPI
|  | krycí na hydroizolaci na základech pro OK před osou A : 2,64*12 |  | 31.68 | [21 empty] | VV | 0
196 | 632456221R00 | Potěr pískocementový stupňů a schodnic hlazený ocelovým hladítkem o tloušťce 20 mm | m2 | 21.008 |  | 0 |  | 0 |  | 0 | 21 | 0 | 0.05577 | 1.17 | 0 | 0 | 801-1 | RTS 17/ I | RTS 17/ I | 1.106 | 23.23 |  |  |  |  | POL1_
|  | potěr pískocementový stupňů a schodnic (600 kg/m3) | [23 empty] | SPI
|  | z 1PP vč.mezipodesty : (1,3+1,2)*2,6+(0,9+4,05+2,85)*1,2+1,2*0,165*26 |  | 21.008 | [21 empty] | VV | 0
197 | 611001 | Dod+mont vnitřní kompletní KZS podhledu MW tl.140mm ukončený perlin.a tmelem, (pod podhled) | m2 | 31.7 |  | 0 |  | 0 |  | 0 | 21 | 0 | 0.02 | 0.63 | 0 | 0 |  | Vlastní | Indiv | 0 | 0 |  |  |  |  | POL1_
|  | 1np zádveří : 16,3+15,4 |  | 31.7 | [21 empty] | VV | 0
198 | 611002 | Dod+mont vnitřní kompletní hlukový obklad stropu v suterénu MWtl.60mm | m2 | 330.03 |  | 0 |  | 0 |  | 0 | 21 | 0 | 0.02 | 6.6 | 0 | 0 |  | Vlastní | Indiv | 0 | 0 |  |  |  |  | POL1_
|  | akustiské opláštění stropu se zakrytím SDK deskou | [23 empty] | POP
|  | kompletní skladba SK11 | [23 empty] | POP
|  | suter m.č. 009,018,019,020 : 9,65+213,15+29,65+30,7+(22*2+10+8,25+3+0,55*3)*0,2 |  | 296.53 | [21 empty] | VV | 0
|  | přípočet na svislo pro potrubí VZT : 33,5 |  | 33.5 | [21 empty] | VV | 0
199 | 611003 | Dod+mont vnitřní kompletní KZS podhledu MW tuhá deska tl.80mm vč.finálního povrchu štukového | m2 | 41.5 |  | 0 |  | 0 |  | 0 | 21 | 0 | 0.02 | 0.83 | 0 | 0 |  | Vlastní | Indiv | 0 | 0 |  |  |  |  | POL1_
|  | suter viz řez 1-1 : 16,6*(0,8+0,225*2)*2 |  | 41.5 | [21 empty] | VV | 0
200 | 611004 | Dod+mont vnitřní kompletní KZS podhledu MW tuhá deska dvouvrstvá tl.220mm viz.v.č.003, vč.finálního povrchu štukového | m2 | 689.63 |  | 0 |  | 0 |  | 0 | 21 | 0 | 0.02 | 13.79 | 0 | 0 |  | Vlastní | Indiv | 0 | 0 |  |  |  |  | POL1_
|  | vč.průvlaků a části svislých stěn : | [23 empty] | VV | 0
|  | suterén řez 1-1,, 3-3 : 497,2+38,2 |  | 535.4 | [21 empty] | VV | 0
|  | 16,6*2*0,7*3 |  | 69.72 | [21 empty] | VV | 0
|  | stěny a sloupy : (16,6+32,05+33,25+0,4*(22+8))*0,9 |  | 84.51 | [21 empty] | VV | 0
201 | 611005 | Dod+mont vnitřní kompletní KZS stěn MW tuhá deska 140mm, vč.finálního povrchu štukového | m2 | 44.68 |  | 0 |  | 0 |  | 0 | 21 | 0 | 0.02 | 0.89 | 0 | 0 |  | Vlastní | Indiv | 0 | 0 |  |  |  |  | POL1_
|  | 2x perlinka : (16,6+1,2-0,4*3)*3 |  | 49.8 | [21 empty] | VV | 0
|  | -(1,6*2+0,6*1,6*2) |  | -5.12 | [21 empty] | VV | 0
202 | 611006 | Dod+mont vnitřní kompletní KZS stěn MW tuhá deska 40mm, vč.finálního povrchu štukového | m2 | 4.05 |  | 0 |  | 0 |  | 0 | 21 | 0 | 0.02 | 0.08 | 0 | 0 |  | Vlastní | Indiv | 0 | 0 |  |  |  |  | POL1_
|  | 2x perlinka : (0,4*3+0,15)*3 |  | 4.05 | [21 empty] | VV | 0
203 | 611007 | Dod+mont vnitřní kompletní KZS XPS tl.140mm, vč.finálního povrchu | m2 | 34.435 |  | 0 |  | 0 |  | 0 | 21 | 0 | 0.02 | 0.69 | 0 | 0 |  | Vlastní | Indiv | 0 | 0 |  |  |  |  | POL1_
|  | šachty dieselu a VZT : 2,05*2,2*2+3,5*2,6*2 |  | 27.22 | [21 empty] | VV | 0
|  | přípočet stropu : (2,05+3,5)*2*0,65 |  | 7.215 | [21 empty] | VV | 0
204 | 61190 | stropů,přebroušení stropů a vyspravení podhledů | m2 | 631.73 |  | 0 |  | 0 |  | 0 | 21 | 0 | 0.00371 | 2.34 | 0 | 0 |  | Vlastní | RTS 17/ I | 0.422 | 266.59 |  |  |  |  | POL1_
|  | 2np : 31,2+53,1+33,1+56,8+41,9+65,6+22,4+11,5+20,7+46,1+25,1+15,9+15,6+19,9+25,4+43,8+9,5 |  | 537.6 | [21 empty] | VV | 0
|  | 4np : 15,3+4,5+4,5+5,2+7,2 |  | 36.7 | [21 empty] | VV | 0
|  | přípočet průvlaky,výškové zlomy,hlavice : 57,43 |  | 57.43 | [21 empty] | VV | 0
205 | 6120001 | Omítka na zdivu v 1.NP vstupy se vzhledem betonu | m2 | 35.5 |  | 0 |  | 0 |  | 0 | 21 | 0 | 0.07 | 2.49 | 0 | 0 |  | Vlastní | Indiv | 0 | 0 |  |  |  |  | POL1_
|  | m.č.131+132 : 2,5*3,55*4 |  | 35.5 | [21 empty] | VV | 0
206 | 6120002 | Přebroušení ŽB stěn a sloupů a vyspravení po odbednění | m2 | 910.63 |  | 0 |  | 0 |  | 0 | 21 | 0 | 0 | 0 | 0 | 0 |  | Vlastní | Indiv | 0 | 0 |  |  |  |  | POL1_
|  | suter : (32,05+33,25+16,6+0,4*(32+32)+0,25*2-5,5)*2,25 |  | 230.625 | [21 empty] | VV | 0
|  | v.š. : (2,53+1,77)*2*21,05*2 |  | 362.06 | [21 empty] | VV | 0
|  | vzt š. : (2,7+2,2+0,2*2)*20 |  | 106 | [21 empty] | VV | 0
|  | vzt š. : (6,85+0,15+0,9+7,95+0,15)*11,6 |  | 185.6 | [21 empty] | VV | 0
|  | vzt š. : (5,15+0,15+6,25+0,15)*7,8 |  | 91.26 | [21 empty] | VV | 0
|  | -2,3*1,15*9-0,8*2 |  | -25.405 | [21 empty] | VV | 0
|  | -(1,3+1,5+1,85)*(3,15+3,45*2+3,2+3,15) |  | -76.26 | [21 empty] | VV | 0
|  | ostění : ((2,3+1,15)*9+0,8+2+1,3*5+1,5*5+1,85*5+3,15*2+3,45*2+3,2)*2*0,25 |  | 36.75 | [21 empty] | VV | 0
207 | 6120003 | Přebroušení,vyspravení kruh.ŽB sloupů vč. povrchové úpravy vzhledu betonu v 1.NP | m2 | 16.1082 |  | 0 |  | 0 |  | 0 | 21 | 0 | 0 | 0 | 0 | 0 |  | Vlastní | Indiv | 0 | 0 |  |  |  |  | POL1_
|  | 3,14*0,45*3,8*3 |  | 16.1082 | [21 empty] | VV | 0
208 | 6220001 | Dod+mont kompletní KZS z XPS tl.200mm vč.dvojnásobné nosné vrstvy vč.všech detailů a lišt, finální povrchová úprava samostatně | m2 | 234.99 |  | 0 |  | 0 |  | 0 | 21 | 0 | 0.02 | 4.7 | 0 | 0 |  | Vlastní | Indiv | 0 | 0 |  |  |  |  | POL1_
|  | nad terénem+lodžie u podlahy+ u falešné atiky | [23 empty] | POP
|  | východ : 20,6*1,1+(16,3+35,55+16,3)*0,3+33,3*0,55+6*0,75 |  | 65.92 | [21 empty] | VV | 0
|  | sev : 9*0,4+24,3+0,75+(33,3+2,25)*0,3+17,6*0,4+(15,1+2)*0,3 |  | 51.485 | [21 empty] | VV | 0
|  | již : 26,45*0,4+24,3*0,75+(50,7+1,75*2)*0,3 |  | 45.065 | [21 empty] | VV | 0
|  | záp : 53,7*0,4+6,8*3,5+53,5*0,3 |  | 61.33 | [21 empty] | VV | 0
|  | Mezisoučet |  | 223.8 | [21 empty] | VV | 1
|  | 223,8*0,05 |  | 11.19 | [21 empty] | VV | 0
209 | 6220002 | Dod+mont kompletní KZS min.vata tl.240mm vč.dvojnásobné nosné vrstvy vč.všech detailů a lišt, finální povrchová úprava samostatně | m2 | 129.7826 |  | 0 |  | 0 |  | 0 | 21 | 0 | 0.02 | 2.6 | 0 | 0 |  | Vlastní | Indiv | 0 | 0 |  |  |  |  | POL1_
|  | 1-3np zdivo+4np ŽB | [23 empty] | POP
|  | 1np : 4,55*3,8 |  | 17.29 | [21 empty] | VV | 0
|  | 2np : 4,55*3,75 |  | 17.0625 | [21 empty] | VV | 0
|  | 3np : (4,55+1,95+7,95+3)*3,5+3,75*0,5 |  | 62.95 | [21 empty] | VV | 0
|  | 4np : 7,35*2+3,6+(0,5+2,2/2)*5 |  | 26.3 | [21 empty] | VV | 0
|  | Mezisoučet |  | 123.6025 | [21 empty] | VV | 1
|  | 123,6025*0,05 |  | 6.1801 | [21 empty] | VV | 0
210 | 6220003 | Dod+mont kompletní KZS min.vata tl.300mm vč.dvojnásobné nosné vrstvy vč.všech detailů a lišt, finální povrchová úprava samostatně | m2 | 35.9 |  | 0 |  | 0 |  | 0 | 21 | 0 | 0.02 | 0.72 | 0 | 0 |  | Vlastní | Indiv | 0 | 0 |  |  |  |  | POL1_
|  | terasa (podhled 3np) | [23 empty] | POP
|  | 17,1*2 |  | 34.2 | [21 empty] | VV | 0
|  | 34,*0,05 |  | 1.7 | [21 empty] | VV | 0
211 | 6220004 | Dod+mont kompletní KZS min.vata tl.200mm vč.dvojnásobné nosné vrstvy vč.všech detailů a lišt, finální povrchová úprava samostatně | m2 | 1771.2361 |  | 0 |  | 0 |  | 0 | 21 | 0 | 0.02 | 35.42 | 0 | 0 |  | Vlastní | Indiv | 0 | 0 |  |  |  |  | POL1_
|  | od 0,2m po atiku | [23 empty] | POP
|  | do plochy započtena i ta část zmenšené tl. u kastlíků oken (40mm-100mm) | [23 empty] | POP
|  | vých : 20,6*11,5+16,3*0,9-0,9*2,2*3,7 |  | 244.244 | [21 empty] | VV | 0
|  | 35,55*8,35+9,6*4,65+6,7*4,25+2,3*5,4+2,4*5/2+33,3*7,8 |  | 648.1175 | [21 empty] | VV | 0
|  | sev : 33,3*7,8+35,55*4,3+2*4,4 |  | 421.405 | [21 empty] | VV | 0
|  | 17,6*11,5+15,1*4,95-2,2*3,7 |  | 269.005 | [21 empty] | VV | 0
|  | již + podhled trám : 50,7*(7,8+4,3)+2,4*3,8*2+17,05*0,6 |  | 641.94 | [21 empty] | VV | 0
|  | záp : 53,7*(11,5+4,95)+2,4*5/2 |  | 889.365 | [21 empty] | VV | 0
|  | Mezisoučet |  | 3114.0765 | [21 empty] | VV | 1
|  | odp. výplně : -(7,4+7,6)*3,3 |  | -49.5 | [21 empty] | VV | 0
|  | -3,4*2,4*54 |  | -440.64 | [21 empty] | VV | 0
|  | -3,4*2,1*45 |  | -321.3 | [21 empty] | VV | 0
|  | -4,3*2,4*6-4,3*2,1*1 |  | -70.95 | [21 empty] | VV | 0
|  | -3,55*2,4*8-3,55*2,1*5 |  | -105.435 | [21 empty] | VV | 0
|  | -3,5*2,4*22-3,5*2,1*12 |  | -273 | [21 empty] | VV | 0
|  | -1,5*2,4*2-1,15*2,1*2 |  | -12.03 | [21 empty] | VV | 0
|  | -(5,05+2,1+1,3+1,5)*2,1 |  | -20.895 | [21 empty] | VV | 0
|  | -(1,8+1,3+1,2+1,15*3+1,05*3)*0,9 |  | -9.81 | [21 empty] | VV | 0
|  | Mezisoučet |  | -1303.56 | [21 empty] | VV | 1
|  | miner. vata 240mm : -123,625 |  | -123.625 | [21 empty] | VV | 0
|  | Mezisoučet |  | -123.625 | [21 empty] | VV | 1
|  | 1686,8915*0,05 |  | 84.3446 | [21 empty] | VV | 0
212 | 6220005 | Dod+mont kompletní KZS min.vata tl.150mm vč.dvojnásobné nosné vrstvy vč.všech detailů a lišt, finální povrchová úprava samostatně | m2 | 15.246 |  | 0 |  | 0 |  | 0 | 21 | 0 | 0.02 | 0.3 | 0 | 0 |  | Vlastní | Indiv | 0 | 0 |  |  |  |  | POL1_
|  | boky vstupů | [23 empty] | POP
|  | 1,1*4*3,3 |  | 14.52 | [21 empty] | VV | 0
|  | 14,52*0,05 |  | 0.726 | [21 empty] | VV | 0
213 | 6220006 | Dod+mont kompletní KZS min.vata tl.140mm vč.všech detailů a lišt, finální povrchová úprava samostatně | m2 | 21.756 |  | 0 |  | 0 |  | 0 | 21 | 0 | 0.02 | 0.44 | 0 | 0 |  | Vlastní | Indiv | 0 | 0 |  |  |  |  | POL1_
|  | podhled vstupů+sloupy 4np | [23 empty] | POP
|  | 1np : (7,7+7,9)*1,1 |  | 17.16 | [21 empty] | VV | 0
|  | 4np : 0,4*2*4,45 |  | 3.56 | [21 empty] | VV | 0
|  | Mezisoučet |  | 20.72 | [21 empty] | VV | 1
|  | 20,72*0,05 |  | 1.036 | [21 empty] | VV | 0
214 | 6220007 | Dod+mont kompletní KZS sloupů XPS tl.50mm vč.všech detailů a lišt, finální povrchová úprava samostatně | m2 | 4.41 |  | 0 |  | 0 |  | 0 | 21 | 0 | 0.02 | 0.09 | 0 | 0 |  | Vlastní | Indiv | 0 | 0 |  |  |  |  | POL1_
|  | podhled vstupů+sloupy 4np | [23 empty] | POP
|  | (0,7*13+0,3*2+0,4*2)*0,4 |  | 4.2 | [21 empty] | VV | 0
|  | 4,2*0,05 |  | 0.21 | [21 empty] | VV | 0
215 | 6220008 | Dod+mont kompletní KZS sloupů XPS tl.150mm vč.všech detailů a lišt, finální povrchová úprava samostatně | m2 | 6.93 |  | 0 |  | 0 |  | 0 | 21 | 0 | 0.02 | 0.14 | 0 | 0 |  | Vlastní | Indiv | 0 | 0 |  |  |  |  | POL1_
|  | podhled vstupů+sloupy 4np | [23 empty] | POP
|  | ((0,65*11)*2+(0,7+0,4)*2)*0,4 |  | 6.6 | [21 empty] | VV | 0
|  | 6,6*0,05 |  | 0.33 | [21 empty] | VV | 0
216 | 62200081 | Dod+mont kompletní KZS sloupů XPS tl.200mm vč.všech detailů a lišt, finální povrchová úprava samostatně | m2 | 0.378 |  | 0 |  | 0 |  | 0 | 21 | 0 | 0.02 | 0.01 | 0 | 0 |  | Vlastní | Indiv | 0 | 0 |  |  |  |  | POL1_
|  | podhled vstupů+sloupy 4np | [23 empty] | POP
|  | 0,45*2*0,4 |  | 0.36 | [21 empty] | VV | 0
|  | 0,36*0,05 |  | 0.018 | [21 empty] | VV | 0
217 | 6220009 | Dod+mont kompletní KZS sloupů a průvlaků MW tl.50mm vč.všech detailů a lišt, finální povrchová úprava samostatně | m2 | 37.989 |  | 0 |  | 0 |  | 0 | 21 | 0 | 0.02 | 0.76 | 0 | 0 |  | Vlastní | Indiv | 0 | 0 |  |  |  |  | POL1_
|  | podhled vstupů+sloupy 4np | [23 empty] | POP
|  | sl : (0,7*13+0,3*2+0,4*2)*3,2 |  | 33.6 | [21 empty] | VV | 0
|  | prů : (0,6*2)*2,15 |  | 2.58 | [21 empty] | VV | 0
|  | 36,18*0,05 |  | 1.809 | [21 empty] | VV | 0
218 | 6220010 | Dod+mont kompletní KZS sloupů a průvlaků MW tl.100mm vč.všech detailů a lišt, finální povrchová úprava samostatně | m2 | 39.8633 |  | 0 |  | 0 |  | 0 | 21 | 0 | 0.02 | 0.8 | 0 | 0 |  | Vlastní | Indiv | 0 | 0 |  |  |  |  | POL1_
|  | podhled vstupů+sloupy 4np | [23 empty] | POP
|  | prů : 0,7*(2,15+1,6*4)+0,6*2*13*2,05 |  | 37.965 | [21 empty] | VV | 0
|  | 37,965*0,05 |  | 1.8982 | [21 empty] | VV | 0
219 | 62200101 | Dod+mont kompletní KZS sloupů a průvlaků MW tl.240mm-250mm vč.všech detailů a lišt, finální povrchová úprava samostatně | m2 | 40.4775 |  | 0 |  | 0 |  | 0 | 21 | 0 | 0.02 | 0.81 | 0 | 0 |  | Vlastní | Indiv | 0 | 0 |  |  |  |  | POL1_
|  | podhled vstupů+sloupy 4np | [23 empty] | POP
|  | 0,7*13*4 |  | 36.4 | [21 empty] | VV | 0
|  | 0,5*2*2,15 |  | 2.15 | [21 empty] | VV | 0
|  | 38,55*0,05 |  | 1.9275 | [21 empty] | VV | 0
220 | 6220011 | Dod+mont kompletní KZS průvlaků MW tl.120mm vč.všech detailů a lišt, finální povrchová úprava samostatně | m2 | 8.232 |  | 0 |  | 0 |  | 0 | 21 | 0 | 0.02 | 0.16 | 0 | 0 |  | Vlastní | Indiv | 0 | 0 |  |  |  |  | POL1_
|  | podhled vstupů+sloupy 4np | [23 empty] | POP
|  | 0,7*7*1,6 |  | 7.84 | [21 empty] | VV | 0
|  | 7,84*0,05 |  | 0.392 | [21 empty] | VV | 0
221 | 6220012 | Dod+mont kompletní KZS sloupů MW tl.150mm vč.všech detailů a lišt, finální povrchová úprava samostatně | m2 | 64.1025 |  | 0 |  | 0 |  | 0 | 21 | 0 | 0.02 | 1.28 | 0 | 0 |  | Vlastní | Indiv | 0 | 0 |  |  |  |  | POL1_
|  | podhled vstupů+sloupy 4np | [23 empty] | POP
|  | (0,65*11*2+(0,7+0,4)*2)*3,7 |  | 61.05 | [21 empty] | VV | 0
|  | 61,05*0,05 |  | 3.0525 | [21 empty] | VV | 0
222 | 62200121 | Dod+mont kompletní KZS sloupů MW tl.200mm vč.všech detailů a lišt, finální povrchová úprava samostatně | m2 | 8.085 |  | 0 |  | 0 |  | 0 | 21 | 0 | 0.02 | 0.16 | 0 | 0 |  | Vlastní | Indiv | 0 | 0 |  |  |  |  | POL1_
|  | podhled vstupů+sloupy 4np | [23 empty] | POP
|  | 0,7*2*3,7+(0,9*0,7)*4 |  | 7.7 | [21 empty] | VV | 0
|  | 7,7*0,05 |  | 0.385 | [21 empty] | VV | 0
223 | 62200122 | Dod+mont kompletní KZS sloupů MW tl.290mm-300mm vč.všech detailů a lišt, finální povrchová úprava samostatně | m2 | 11.76 |  | 0 |  | 0 |  | 0 | 21 | 0 | 0.02 | 0.24 | 0 | 0 |  | Vlastní | Indiv | 0 | 0 |  |  |  |  | POL1_
|  | podhled vstupů+sloupy 4np | [23 empty] | POP
|  | 0,7*4*4 |  | 11.2 | [21 empty] | VV | 0
|  | 11,2*0,05 |  | 0.56 | [21 empty] | VV | 0
224 | 6220013 | Dod+mont kompletní KZS horní hrany průvlaků XPS tl.50mm(zbroušeno na 40mm) vč.všech detailů a lišt, finální povrchová úprava samostatně | m2 | 6.027 |  | 0 |  | 0 |  | 0 | 21 | 0 | 0.02 | 0.12 | 0 | 0 |  | Vlastní | Indiv | 0 | 0 |  |  |  |  | POL1_
|  | podhled vstupů+sloupy 4np | [23 empty] | POP
|  | 0,7*4*2,05 |  | 5.74 | [21 empty] | VV | 0
|  | 5,74*0,05 |  | 0.287 | [21 empty] | VV | 0
225 | 6220014 | Dod+mont kompletní KZS horní hrany průvlaků XPS tl.80mm(zbroušeno na 70mm) vč.všech detailů a lišt, finální povrchová úprava samostatně | m2 | 10.5473 |  | 0 |  | 0 |  | 0 | 21 | 0 | 0.02 | 0.21 | 0 | 0 |  | Vlastní | Indiv | 0 | 0 |  |  |  |  | POL1_
|  | podhled vstupů+sloupy 4np | [23 empty] | POP
|  | 0,7*7*2,05 |  | 10.045 | [21 empty] | VV | 0
|  | 10,045*0,05 |  | 0.50225 | [21 empty] | VV | 0
226 | 6220015 | Dod+mont kompletní KZS horní hrany průvlaků XPS tl.200mm( 145mm) přebroušeno do spádu, vč.všech detailů a lišt,, finální povrchová úprava samostatně | m2 | 3.1605 |  | 0 |  | 0 |  | 0 | 21 | 0 | 0.02 | 0.06 | 0 | 0 |  | Vlastní | Indiv | 0 | 0 |  |  |  |  | POL1_
|  | podhled vstupů+sloupy 4np | [23 empty] | POP
|  | 0,7*2*2,15 |  | 3.01 | [21 empty] | VV | 0
|  | 3,01*0,05 |  | 0.1505 | [21 empty] | VV | 0
227 | 6220016 | Dod+mont kompletní KZS průvlaků MW tl.220, vč.všech detailů a lišt,, finální povrchová úprava samostatně | m2 | 1.5802 |  | 0 |  | 0 |  | 0 | 21 | 0 | 0.02 | 0.03 | 0 | 0 |  | Vlastní | Indiv | 0 | 0 |  |  |  |  | POL1_
|  | podhled vstupů+sloupy 4np | [23 empty] | POP
|  | 0,7*2,15 |  | 1.505 | [21 empty] | VV | 0
|  | 1,505*0,05 |  | 0.07525 | [21 empty] | VV | 0
228 | 6220017 | Dod+mont OSB desek tl.2200 vč.kotvení pro uchycení zateplení vč.kotev a kotvení | m2 | 9.4545 |  | 0 |  | 0 |  | 0 | 21 | 0 | 0 | 0 | 0 | 0 |  | Vlastní | Indiv | 0 | 0 |  |  |  |  | POL1_
|  | sl : 0,45*4*3,7 |  | 6.66 | [21 empty] | VV | 0
|  | prů : 0,45*2*2,15 |  | 1.935 | [21 empty] | VV | 0
|  | 8,595*0,1 |  | 0.8595 | [21 empty] | VV | 0
229 | 6220030 | Montáž mozaiky fasády vč.spárování a montážního materiálu | m2 | 685.314 |  | 0 |  | 0 |  | 0 | 21 | 0 | 0.01 | 6.85 | 0 | 0 |  | Vlastní | Indiv | 0 | 0 |  |  |  |  | POL1_
|  | 3,4*(3,3*2+3)+2,65*3+0,95*3 |  | 43.44 | [21 empty] | VV | 0
|  | 0,6*3,3*(10+11+11+12) |  | 87.12 | [21 empty] | VV | 0
|  | 0,6*3*(4+5+6+6) |  | 37.8 | [21 empty] | VV | 0
|  | Mezisoučet |  | 168.36 | [21 empty] | VV | 1
|  | (3,4*54+3,4*28+4,325*7+3,575*11+3,525*34+1,525*2+2,1-(1,2+1,15*3+1,05*3))*0,9 |  | 419.04 | [21 empty] | VV | 0
|  | ostění : (2,4*(12+11+11+12)*2+2,1*(5+6+6+6)*2+0,9*(3+4+3))*0,2 |  | 65.28 | [21 empty] | VV | 0
|  | Mezisoučet |  | 484.32 | [21 empty] | VV | 1
|  | 652,68*0,05 |  | 32.634 | [21 empty] | VV | 0
230 | 6220031 | Dod mozaiky fasády šedé | m2 | 194.4558 |  | 0 |  | 0 |  | 0 | 21 | 0 | 0 | 0 | 0 | 0 |  | Vlastní | Indiv | 0 | 0 |  |  |  |  | POL1_
|  | 3,4*(3,3*2+3)+2,65*3+0,95*3 |  | 43.44 | [21 empty] | VV | 0
|  | 0,6*3,3*(10+11+11+12) |  | 87.12 | [21 empty] | VV | 0
|  | 0,6*3*(4+5+6+6) |  | 37.8 | [21 empty] | VV | 0
|  | Mezisoučet |  | 168.36 | [21 empty] | VV | 1
|  | 168,36*0,05 |  | 8.418 | [21 empty] | VV | 0
|  | Mezisoučet |  | 8.418 | [21 empty] | VV | 1
|  | 176,778*0,1 |  | 17.6778 | [21 empty] | VV | 0
231 | 6220032 | Dod mozaiky fasády zelené | m2 | 559.3896 |  | 0 |  | 0 |  | 0 | 21 | 0 | 0 | 0 | 0 | 0 |  | Vlastní | Indiv | 0 | 0 |  |  |  |  | POL1_
|  | (3,4*54+3,4*28+4,325*7+3,575*11+3,525*34+1,525*2+2,1-(1,2+1,15*3+1,05*3))*0,9 |  | 419.04 | [21 empty] | VV | 0
|  | ostění : (2,4*(12+11+11+12)*2+2,1*(5+6+6+6)*2+0,9*(3+4+3))*0,2 |  | 65.28 | [21 empty] | VV | 0
|  | Mezisoučet |  | 484.32 | [21 empty] | VV | 1
|  | 484,32*0,05 |  | 24.216 | [21 empty] | VV | 0
|  | 508,536*0,1 |  | 50.8536 | [21 empty] | VV | 0
232 | 6220033 | Dod+mont fasádní omítkovina probarvená - vzhled a barva betonu, vč.penetrace podkladu | m2 | 2368.408 |  | 0 |  | 0 |  | 0 | 21 | 0 | 0.005 | 11.84 | 0 | 0 |  | Vlastní | Indiv | 0 | 0 |  |  |  |  | POL1_
|  | KZS xps 200mm : 234,99 |  | 234.99 | [21 empty] | VV | 0
|  | KZS 240mm+300mm : 129,783+35,9 |  | 165.683 | [21 empty] | VV | 0
|  | KZS 200mm+140mm+150mm : 1771,236+21,756+15,246 |  | 1808.238 | [21 empty] | VV | 0
|  | odpočet mozaika : -685,314 |  | -685.314 | [21 empty] | VV | 0
|  | příp.ostění : (3,4*99+4,325*7+3,575*13+3,525*34+1,525*2+1,15*2+5,05+2,1+1,3+1,5+2,4*92*2+2,1*69*2+0,9*9*2)*0,2*1,05 |  | 272.181 | [21 empty] | VV | 0
|  | pěnosklo : 249,55 |  | 249.55 | [21 empty] | VV | 0
|  | KZS sloupů a průvlaků : 4,41+37,989+8,232+6,027+10,547 |  | 67.205 | [21 empty] | VV | 0
|  | (0,7+0,9)*2*4*11 |  | 140.8 | [21 empty] | VV | 0
|  | (1,2+0,4)*4*4 |  | 25.6 | [21 empty] | VV | 0
|  | 0,7*4*4*2 |  | 22.4 | [21 empty] | VV | 0
|  | (0,7+0,5*2)*4*2 |  | 13.6 | [21 empty] | VV | 0
|  | (0,7+0,6*2)*2,05*11 |  | 42.845 | [21 empty] | VV | 0
|  | 0,7*3*2,15*2 |  | 9.03 | [21 empty] | VV | 0
|  | 0,25*2*1,6*2 |  | 1.6 | [21 empty] | VV | 0
233 | 6220040 | Dod+mont zateplení anglických dvorků XPS tl.60mm KZS vč.finální povrchové úpravy | m2 | 43.78 |  | 0 |  | 0 |  | 0 | 21 | 0 | 0.01 | 0.44 | 0 | 0 |  | Vlastní | Indiv | 0 | 0 |  |  |  |  | POL1_
234 | 6220041 | Dod+mont zateplení anglických dvorků,VZT XPS tl.140mm KZS vč.finální povrchové úpravy | m2 | 27.75 |  | 0 |  | 0 |  | 0 | 21 | 0 | 0.01 | 0.28 | 0 | 0 |  | Vlastní | Indiv | 0 | 0 |  |  |  |  | POL1_
235 | 630001 | Dod+mont drátkobeton tl.150mm C25/30 drátky 20kg/m3 vč.prořezu spar a utěsnění vč.soklu | m2 | 617.848 |  | 0 |  | 0 |  | 0 | 21 | 0 | 0.5 | 308.92 | 0 | 0 |  | Vlastní | Indiv | 0 | 0 |  |  |  |  | POL1_
|  | P1 : 551,65*1,02 |  | 562.683 | [21 empty] | VV | 0
|  | přípočet na sokly : 55,165 |  | 55.165 | [21 empty] | VV | 0
236 | 6300010 | Dod+mont spádová vrstva z cement. pěny 700kg/m3 vč.penetrace podkladu | m3 | 149.0163 |  | 0 |  | 0 |  | 0 | 21 | 0 | 0.7 | 104.31 | 0 | 0 |  | Vlastní | Indiv | 0 | 0 |  |  |  |  | POL1_
|  | 3np S1a+S1b : 15,3*32,75*0,11 |  | 55.1183 | [21 empty] | VV | 0
|  | S1c : (3,8*3,2+5,4*2,5)*0,07 |  | 1.7962 | [21 empty] | VV | 0
|  | S2 : (14,2*44,4+16,2*7,7)*0,12 |  | 90.6264 | [21 empty] | VV | 0
|  | Mezisoučet |  | 147.5409 | [21 empty] | VV | 1
|  | 147,54085*0,01 |  | 1.4754 | [21 empty] | VV | 0
237 | 630002 | Dod+mont betonová mazanina C25/30 strojně hlazená tl.120-240mm | m3 | 10.3589 |  | 0 |  | 0 |  | 0 | 21 | 0 | 2.2 | 22.79 | 0 | 0 |  | Vlastní | Indiv | 0 | 0 |  |  |  |  | POL1_
|  | P2 : 37,45*0,135*1,02 |  | 5.1569 | [21 empty] | VV | 0
|  | P30 : 30*0,17*1,02 |  | 5.202 | [21 empty] | VV | 0
238 | 630003 | Dod+mont betonová mazanina C25/30 strojně hlazená tl.80-120mm | m3 | 1.4943 |  | 0 |  | 0 |  | 0 | 21 | 0 | 2.2 | 3.29 | 0 | 0 |  | Vlastní | Indiv | 0 | 0 |  |  |  |  | POL1_
|  | P31 : 14,65*0,1*1,02 |  | 1.4943 | [21 empty] | VV | 0
239 | 630004 | Dod+mont betonová mazanina C25/30 strojně hlazená tl.do 80mm | m3 | 7.4167 |  | 0 |  | 0 |  | 0 | 21 | 0 | 2.2 | 16.32 | 0 | 0 |  | Vlastní | Indiv | 0 | 0 |  |  |  |  | POL1_
|  | P3 : 64,95*0,075*1,02 |  | 4.9687 | [21 empty] | VV | 0
|  | P29 : 32*0,075*1,02 |  | 2.448 | [21 empty] | VV | 0
240 | 630005 | Dod+mont drátkobeton tl.130mm C25/30 drátky 20kg/m3 vč.soklu a stržení bet.maz. | m2 | 102.48 |  | 0 |  | 0 |  | 0 | 21 | 0 | 0.5 | 51.24 | 0 | 0 |  | Vlastní | Indiv | 0 | 0 |  |  |  |  | POL1_
|  | P6 : 91,5*1,02 |  | 93.33 | [21 empty] | VV | 0
|  | přípočet na sokl : 9,15 |  | 9.15 | [21 empty] | VV | 0
241 | 630006 | Dod+mont drátkobeton tl.100mm C25/30 drátky 20kg/m3 vč.soklu a stržení bet.maz. | m2 | 355.88 |  | 0 |  | 0 |  | 0 | 21 | 0 | 0.5 | 177.94 | 0 | 0 |  | Vlastní | Indiv | 0 | 0 |  |  |  |  | POL1_
|  | P7 : 317,75*1,02 |  | 324.105 | [21 empty] | VV | 0
|  | přípočet na sokl : 31,775 |  | 31.775 | [21 empty] | VV | 0
242 | 630007 | Dod+mont litý cem.potěr tl.72-79mm s polypropylenovými vlákny vč.dilatací | m2 | 3288.327 |  | 0 |  | 0 |  | 0 | 21 | 0 | 0.18 | 591.9 | 0 | 0 |  | Vlastní | Indiv | 0 | 0 |  |  |  |  | POL1_
|  | P4+P10+P12+P13+P14a+P14b+P24a+P24b+P26+P27+P28 : (21,15+103,25+485,8+101,6+38+124,15+473+21,55+574,2+820,35+460,8)*1,02 |  | 3288.327 | [21 empty] | VV | 0
243 | 630008 | Dod+mont litý cem.potěr tl.80-85mm s polypropylenovými vlákny vč.dilatací | m2 | 1174.53 |  | 0 |  | 0 |  | 0 | 21 | 0 | 0.2 | 234.91 | 0 | 0 |  | Vlastní | Indiv | 0 | 0 |  |  |  |  | POL1_
|  | P11+P22+P23+P25+P33a : (461,05+86,1+397+19,95+187,4)*1,02 |  | 1174.53 | [21 empty] | VV | 0
244 | 630009 | Dod+mont litý cem.potěr tl.90-100mm s polypropylenovými vlákny vč.dilatací | m2 | 116.433 |  | 0 |  | 0 |  | 0 | 21 | 0 | 0.25 | 29.11 | 0 | 0 |  | Vlastní | Indiv | 0 | 0 |  |  |  |  | POL1_
|  | P32+P33b : (28,5+85,65)*1,02 |  | 116.433 | [21 empty] | VV | 0
Díl: | 9 | Ostatní konstrukce, bourání |  |  |  | 0 |  | 0 |  | 0 |  | 0 |  | 132.34 |  | 39.14 |  |  |  |  | 6218.44 |  |  |  |  | DIL
245 | 931961115RR1 | Vložky do dilat. spár svislé z miner. plsti a PPS z polystyrenu, tloušťky 30 mm | m2 | 81.38 |  | 0 |  | 0 |  | 0 | 21 | 0 | 0.00087 | 0.07 | 0 | 0 | 801-1 | RTS 17/ I | RTS 17/ I | 0.2 | 16.28 |  |  |  |  | POL1_
|  | včetně dodání a osazení v jakémkoliv zdivu, včetně jednostranného zajištění polohy vložek proti sesmeknutí (např. přibitím, maltovými terči). | [23 empty] | SPI |  | včetně dodání a osazení v jakémkoliv zdivu, včetně jednostranného zajištění polohy vložek proti sesmeknutí (např. přibitím, maltovými terči).
|  | materiál XPS tl. do 30mm | [23 empty] | POP
|  | venk.schody : 7,6*0,75+4,5*0,3*2 |  | 8.4 | [21 empty] | VV | 0
|  | vjezd : 6,7*0,9+(3,4+0,6)*0,35+2,1*3,5 |  | 14.78 | [21 empty] | VV | 0
|  | jímka : 2,05*4 |  | 8.2 | [21 empty] | VV | 0
|  | ostatní : 50 |  | 50 | [21 empty] | VV | 0
246 | 941941052R00 | Montáž lešení lehkého pracovního řadového s podlahami šířky od 1,20 do 1,50 m, výšky přes 10 do 24 m | m2 | 4154.005 |  | 0 |  | 0 |  | 0 | 21 | 0 | 0.02426 | 100.78 | 0 | 0 | 800-3 | RTS 17/ I | RTS 17/ I | 0.142 | 589.87 |  |  |  |  | POL1_
|  | Včetně kotvení lešení. | [23 empty] | POP
|  | (50,7+53,7+1,5*2)*2*11,8 |  | 2534.64 | [21 empty] | VV | 0
|  | 6*3,3+6,8*3,5+(20,6+24,3)*0,7+33,3*0,3 |  | 85.02 | [21 empty] | VV | 0
|  | zohledněno vyložení 4np : 50,7*4,6+(17,5+1,5)*(16,75+1,25) |  | 575.22 | [21 empty] | VV | 0
|  | (33,1+2,25)*4,6+(15,1+1,5)*5 |  | 245.61 | [21 empty] | VV | 0
|  | 35,35*4+(53,7+2,4+1,5)*4,65 |  | 409.24 | [21 empty] | VV | 0
|  | (53,7+2,4+1,5)*5+(2+1,5)*4,65 |  | 304.275 | [21 empty] | VV | 0
247 | 941941392R00 | Montáž lešení lehkého pracovního řadového s podlahami příplatek za každý další i započatý měsíc použití lešení šířky od 1,20 do 1,50 m a výšky přes 10 do 24 m | m2 | 20770.025 |  | 0 |  | 0 |  | 0 | 21 | 0 | 0.00102 | 21.19 | 0 | 0 | 800-3 | RTS 17/ I | RTS 17/ I | 0.007 | 145.39 |  |  |  |  | POL1_
|  | Položka pořadí 246 : 4154,00500*5 |  | 20770.025 | [21 empty] | VV | 5
248 | 941941852R00 | Demontáž lešení lehkého řadového s podlahami šířky přes 1,2 do 1,5 m, výšky přes 10 do 24 m | m2 | 4154.005 |  | 0 |  | 0 |  | 0 | 21 | 0 | 0 | 0 | 0 | 0 | 800-3 | RTS 17/ I | RTS 17/ I | 0.12 | 498.48 |  |  |  |  | POL1_
|  | Položka pořadí 246 : 4154,00500 |  | 4154.005 | [21 empty] | VV | 5
249 | 941955002R00 | Lešení lehké pracovní pomocné pomocné, o výšce lešeňové podlahy přes 1,2 do 1,9 m | m2 | 5620 |  | 0 |  | 0 |  | 0 | 21 | 0 | 0.00158 | 8.88 | 0 | 0 | 800-3 | RTS 17/ I | RTS 17/ I | 0.214 | 1202.68 |  |  |  |  | POL1_
250 | 944944011R00 | Montáž ochranné sítě z umělých vláken | m2 | 4154.005 |  | 0 |  | 0 |  | 0 | 21 | 0 | 0 | 0 | 0 | 0 | 800-3 | RTS 17/ I | RTS 17/ I | 0.0303 | 125.87 |  |  |  |  | POL1_
|  | Položka pořadí 246 : 4154,00500 |  | 4154.005 | [21 empty] | VV | 5
251 | 944944031R00 | Montáž ochranné sítě příplatek k ceně za každý další i započatý měsíc použití ochranných sítí z umělých vláken | m2 | 20770.025 |  | 0 |  | 0 |  | 0 | 21 | 0 | 5e-05 | 1.04 | 0 | 0 | 800-3 | RTS 17/ I | RTS 17/ I | 0 | 0 |  |  |  |  | POL1_
|  | Položka pořadí 250 : 4154,00500*5 |  | 20770.025 | [21 empty] | VV | 5
252 | 944944081R00 | Demontáž ochranné sítě z umělých vláken | m2 | 4154.005 |  | 0 |  | 0 |  | 0 | 21 | 0 | 0 | 0 | 0 | 0 | 800-3 | RTS 17/ I | RTS 17/ I | 0.018 | 74.77 |  |  |  |  | POL1_
|  | Položka pořadí 250 : 4154,00500 |  | 4154.005 | [21 empty] | VV | 5
253 | 952901111R00 | Vyčištění budov a ostatních objektů budov bytové nebo občanské výstavby - zametení a umytí podlah, dlažeb, obkladů, schodů v místnostech, chodbách a schodištích, vyčištění a umytí oken, dveří s rámy, zárubněmi, umytí a vyčištění jiných zasklených a natíraných ploch a zařizovacích předmětů před předáním do užívání světlá výška podlaží do 4 m | m2 | 7022.8875 |  | 0 |  | 0 |  | 0 | 21 | 0 | 4e-05 | 0.28 | 0 | 0 | 801-1 | RTS 17/ I | RTS 17/ I | 0.308 | 2163.05 |  |  |  |  | POL1_
|  | 19,8*34,05+17,25*33,45+3*0,3+7,4*3,1+1,7*2,65+2,4*1,45*2+7,6*1,45+2,5*0,85 |  | 1299.6525 | [21 empty] | VV | 0
|  | 50,7*20,6+33,1*17,6 |  | 1626.98 | [21 empty] | VV | 0
|  | 1626,98 |  | 1626.98 | [21 empty] | VV | 0
|  | 1626,98 |  | 1626.98 | [21 empty] | VV | 0
|  | 53,7*15,35+2*9 |  | 842.295 | [21 empty] | VV | 0
254 | 962031133R00 | Bourání příček z cihel a tvárnic z jakýchkoliv cihel pálených, plných nebo dutých, na jakoukoliv maltu vápenou nebo vápenocementovou, tloušťky do 150 mm | m2 | 133.98 |  | 0 |  | 0 |  | 0 | 21 | 0 | 0.00067 | 0.09 | 0.261 | 34.97 | 801-3 | RTS 17/ I | RTS 17/ I | 0.258 | 34.57 |  |  |  |  | POL1_
|  | nebo vybourání otvorů průřezové plochy přes 4 m2 v příčkách, včetně pomocného lešení o výšce podlahy do 1900 mm a pro zatížení do 1,5 kPa (150 kg/m2), | [23 empty] | SPI |  | nebo vybourání otvorů průřezové plochy přes 4 m2 v příčkách, včetně pomocného lešení o výšce podlahy do 1900 mm a pro zatížení do 1,5 kPa (150 kg/m2),
|  | přípočet vlastní objekt viz detail : (50,1+53,4+1,65*2+1,45+0,3+3,1)*2*0,6 |  | 133.98 | [21 empty] | VV | 0
255 | 970031200R00 | Jádrové vrtání, kruhové prostupy v cihelném zdivu jádrové vrtání, do D 200 mm | m | 4 |  | 0 |  | 0 |  | 0 | 21 | 0 | 0 | 0 | 0.00214 | 0.01 | 801-3 | RTS 17/ I | RTS 17/ I | 5.5 | 22 |  |  |  |  | POL1_
|  | 0,2*20 |  | 4 | [21 empty] | VV | 0
256 | 970051100R00 | Jádrové vrtání, kruhové prostupy v železobetonu jádrové vrtání , do D 100 mm | m | 6.25 |  | 0 |  | 0 |  | 0 | 21 | 0 | 0 | 0 | 0.00287 | 0.02 | 801-3 | RTS 17/ I | RTS 17/ I | 3.25 | 20.31 |  |  |  |  | POL1_
|  | 0,25*25 |  | 6.25 | [21 empty] | VV | 0
257 | 971033441R00 | Vybourání otvorů ve zdivu cihelném z jakýchkoliv cihel pálených na jakoukoliv maltu vápenou nebo vápenocementovou, plochy do 0,25 m2, tloušťky do 300 mm | kus | 30 |  | 0 |  | 0 |  | 0 | 21 | 0 | 0.00034 | 0.01 | 0.138 | 4.14 | 801-3 | RTS 17/ I | RTS 17/ I | 0.813 | 24.39 |  |  |  |  | POL1_
|  | základovém nebo nadzákladovém, | [23 empty] | SPI
|  | Včetně pomocného lešení o výšce podlahy do 1900 mm a pro zatížení do 1,5 kPa (150 kg/m2). | [23 empty] | POP
258 | 901001 | Provedení kompletního detailu č.1 vytvarování okraje žlabu z OSB desek a výplní XPS, vč.dodávky všech materiálů 3np jižní fasáda u terasy | m | 49.3 |  | 0 |  | 0 |  | 0 | 21 | 0 | 0 | 0 | 0 | 0 |  | Vlastní | Indiv | 0 | 0 |  |  |  |  | POL1_
259 | 901002 | Provedení kompletního detailu č.2a, vč.dodávky všech materiálů severní fasáda | m | 33.4 |  | 0 |  | 0 |  | 0 | 21 | 0 | 0 | 0 | 0 | 0 |  | Vlastní | Indiv | 0 | 0 |  |  |  |  | POL1_
260 | 901003 | Provedení kompletního detailu č.2b, vč.dodávky všech materiálů východní fasáda | m | 33.4 |  | 0 |  | 0 |  | 0 | 21 | 0 | 0 | 0 | 0 | 0 |  | Vlastní | Indiv | 0 | 0 |  |  |  |  | POL1_
261 | 901004 | Dod+mont provedení kompletního detailu viz. A a B v místě svodu | m | 49.75 |  | 0 |  | 0 |  | 0 | 21 | 0 | 0 | 0 | 0 | 0 |  | Vlastní | Indiv | 0 | 0 |  |  |  |  | POL1_
|  | kompletní skladba vč.OSB desek,zatepelná,nerez úhelníků,spoj.prostřerdků | [23 empty] | POP
|  | spodní část do 1m cetris desky+XPS vč.det.č.13 | [23 empty] | POP
|  | 8,55*2+8,4+8,05*2+8,15 |  | 49.75 | [21 empty] | VV | 0
262 | 901005 | Dod+mont provedení kompletního detailu viz. C v rohu budovy | m2 | 16.905 |  | 0 |  | 0 |  | 0 | 21 | 0 | 0 | 0 | 0 | 0 |  | Vlastní | Indiv | 0 | 0 |  |  |  |  | POL1_
|  | kompletní skladba vč.OSB desek,zateplení,nerez úhelníků,spoj.prostřerdků | [23 empty] | POP
|  | spodní část do 1m cetris desky+XPS | [23 empty] | POP
|  | 1,05*2*8,05 |  | 16.905 | [21 empty] | VV | 0
263 | 901006 | Dod+mont provedení kompletního detailu viz. 6 římsy | m | 85.1 |  | 0 |  | 0 |  | 0 | 21 | 0 | 0 | 0 | 0 | 0 |  | Vlastní | Indiv | 0 | 0 |  |  |  |  | POL1_
|  | kompletní skladba vč.vzpěr kotev.úhelníků,spoj.materiálu a výplně MW | [23 empty] | POP
|  | 16,3+15,1+53,45+0,25 |  | 85.1 | [21 empty] | VV | 0
264 | 901007 | Dod+mont provedení kompletního detailu viz. 8 ukončení střechy | m | 17.1 |  | 0 |  | 0 |  | 0 | 21 | 0 | 0 | 0 | 0 | 0 |  | Vlastní | Indiv | 0 | 0 |  |  |  |  | POL1_
|  | kompletní skladba vč.OSB desek,spoj.materiálu a výplně MW | [23 empty] | POP
|  | 17,1 |  | 17.1 | [21 empty] | VV | 0
265 | 901008 | Dod+mont provedení kompletního detailu viz. 8B ukončení střechy | m | 6.8 |  | 0 |  | 0 |  | 0 | 21 | 0 | 0 | 0 | 0 | 0 |  | Vlastní | Indiv | 0 | 0 |  |  |  |  | POL1_
|  | kompletní skladba vč.OSB desek,spoj.materiálu a výplně MW,hranolu 80/80 s kotvením | [23 empty] | POP
|  | vč.dobetonávky vlny | [23 empty] | POP
|  | 3,4*2 |  | 6.8 | [21 empty] | VV | 0
266 | 901009 | Dod+mont provedení kompletního detailu viz. 9 napojení šimé části fasády na předsazenou masku | m | 17.1 |  | 0 |  | 0 |  | 0 | 21 | 0 | 0 | 0 | 0 | 0 |  | Vlastní | Indiv | 0 | 0 |  |  |  |  | POL1_
|  | kompletní skladba vč.OSB desek,spoj.materiálu a výplně MW a XPS | [23 empty] | POP
|  | 17,1 |  | 17.1 | [21 empty] | VV | 0
267 | 901010 | Dod+mont provedení kompletního detailu viz. 14 u sloupu v úrovni lodžií | ks | 6 |  | 0 |  | 0 |  | 0 | 21 | 0 | 0 | 0 | 0 | 0 |  | Vlastní | Indiv | 0 | 0 |  |  |  |  | POL1_
|  | kompletní skladba vč.OSB desek,spoj.materiálu a výplně | [23 empty] | POP
268 | 901011 | Dod+mont obklad předsaných masek z pěnoskla tl.12mm vč.nosných prvků AL,nerez, vč.podkladních pásů z OSB desek viz řez A-A a viz. v.č.045 | m2 | 249.55 |  | 0 |  | 0 |  | 0 | 21 | 0 | 0 | 0 | 0 | 0 |  | Vlastní | Indiv | 0 | 0 |  |  |  |  | POL1_
|  | 217 |  | 217 | [21 empty] | VV | 0
|  | detaily a prořez : 217*0,15 |  | 32.55 | [21 empty] | VV | 0
269 | 901012 | Dod+mont modřínový obklad tl.28mm VZT jednotek na střeše vč.povrchové úpravy a pom.roštu, viz.v.č. 017 | m2 | 35.2 |  | 0 |  | 0 |  | 0 | 21 | 0 | 0 | 0 | 0 | 0 |  | Vlastní | Indiv | 0 | 0 |  |  |  |  | POL1_
|  | 32*1,1 |  | 35.2 | [21 empty] | VV | 0
270 | 901013 | Dod+mont lemovací kotvení LK1 viz statika | kg | 190 |  | 0 |  | 0 |  | 0 | 21 | 0 | 0 | 0 | 0 | 0 |  | Vlastní | Indiv | 0 | 0 |  |  |  |  | POL1_
271 | 901014 | Dod+mont lemovací kotvení LK2 viz statika | kg | 83 |  | 0 |  | 0 |  | 0 | 21 | 0 | 0 | 0 | 0 | 0 |  | Vlastní | Indiv | 0 | 0 |  |  |  |  | POL1_
272 | 901015 | Dod+mont lemovací kotvení LK3 viz statika | kg | 38 |  | 0 |  | 0 |  | 0 | 21 | 0 | 0 | 0 | 0 | 0 |  | Vlastní | Indiv | 0 | 0 |  |  |  |  | POL1_
273 | 901016 | Dod+mont lemovací kotvení LK4 viz statika | kg | 55 |  | 0 |  | 0 |  | 0 | 21 | 0 | 0 | 0 | 0 | 0 |  | Vlastní | Indiv | 0 | 0 |  |  |  |  | POL1_
274 | 901017 | Dod+mont kotevní prvek KP1 viz statika | kg | 3150 |  | 0 |  | 0 |  | 0 | 21 | 0 | 0 | 0 | 0 | 0 |  | Vlastní | Indiv | 0 | 0 |  |  |  |  | POL1_
275 | 901018 | Dod+mont kotevní prvek KP2 viz statika | kg | 80 |  | 0 |  | 0 |  | 0 | 21 | 0 | 0 | 0 | 0 | 0 |  | Vlastní | Indiv | 0 | 0 |  |  |  |  | POL1_
276 | 901019 | Dod+mont kotevní prvek KP3 viz statika | kg | 63 |  | 0 |  | 0 |  | 0 | 21 | 0 | 0 | 0 | 0 | 0 |  | Vlastní | Indiv | 0 | 0 |  |  |  |  | POL1_
277 | 901020 | Dod+mont kotevní prvek KP4 viz statika | kg | 30 |  | 0 |  | 0 |  | 0 | 21 | 0 | 0 | 0 | 0 | 0 |  | Vlastní | Indiv | 0 | 0 |  |  |  |  | POL1_
278 | 901021 | Dod+mont kotevní prvek KP5 viz statika | kg | 30 |  | 0 |  | 0 |  | 0 | 21 | 0 | 0 | 0 | 0 | 0 |  | Vlastní | Indiv | 0 | 0 |  |  |  |  | POL1_
279 | 901022 | Dod+mont kotevní prvek KP6 viz statika | kg | 49 |  | 0 |  | 0 |  | 0 | 21 | 0 | 0 | 0 | 0 | 0 |  | Vlastní | Indiv | 0 | 0 |  |  |  |  | POL1_
280 | 901023 | Dod+mont kotevní prvek KP7 viz statika | kg | 133 |  | 0 |  | 0 |  | 0 | 21 | 0 | 0 | 0 | 0 | 0 |  | Vlastní | Indiv | 0 | 0 |  |  |  |  | POL1_
281 | 901024 | Dod+mont kotevní prvek KP8 viz statika | kg | 88 |  | 0 |  | 0 |  | 0 | 21 | 0 | 0 | 0 | 0 | 0 |  | Vlastní | Indiv | 0 | 0 |  |  |  |  | POL1_
282 | 901025 | Dod+mont kotevní prvek KP9 viz statika | kg | 6.7 |  | 0 |  | 0 |  | 0 | 21 | 0 | 0 | 0 | 0 | 0 |  | Vlastní | Indiv | 0 | 0 |  |  |  |  | POL1_
283 | 901026 | Dod+mont kotevní prvek KP10 viz statika | kg | 148 |  | 0 |  | 0 |  | 0 | 21 | 0 | 0 | 0 | 0 | 0 |  | Vlastní | Indiv | 0 | 0 |  |  |  |  | POL1_
284 | 901027 | Dod+mont kotevní prvek KP11 viz statika | kg | 29 |  | 0 |  | 0 |  | 0 | 21 | 0 | 0 | 0 | 0 | 0 |  | Vlastní | Indiv | 0 | 0 |  |  |  |  | POL1_
285 | 901028 | Dod+mont dilatační profil z PVC povrchový - ŽB skelet | m | 34 |  | 0 |  | 0 |  | 0 | 21 | 0 | 0 | 0 | 0 | 0 |  | Vlastní | Indiv | 0 | 0 |  |  |  |  | POL1_
286 | 901029 | Dod+mont kanalizační vpust boční DN110 nerezová vč.potrubí DN110-1500mm a tvarovek, vč.příslušenství | ks | 8 |  | 0 |  | 0 |  | 0 | 21 | 0 | 0 | 0 | 0 | 0 |  | Vlastní | Indiv | 0 | 0 |  |  |  |  | POL1_
|  | - 4 x anglické dvorky | [23 empty] | POP
|  | - 3x šachta závlah | [23 empty] | POP
|  | - 1x zadní vstup do suterénu | [23 empty] | POP
287 | 901030 | Dod+mont uzemňovací desky osazené do sloupů a průvlaků | ks | 189 |  | 0 |  | 0 |  | 0 | 21 | 0 | 0 | 0 | 0 | 0 |  | Vlastní | Indiv | 0 | 0 |  |  |  |  | POL1_
288 | 900 RT3 | HZS, Práce v tarifní třídě 6 | h | 1200 |  | 0 |  | 0 |  | 0 | 21 | 0 | 0 | 0 | 0 | 0 | Prav.M | RTS 17/ I | RTS 17/ I | 1 | 1200 |  |  |  |  | POL10_
|  | stavební výpomoce pro řemesla | [23 empty] | POP
289 | 979011111R00 | Svislá doprava suti a vybouraných hmot za prvé podlaží nad nebo pod základním podlažím | t | 39.1353 |  | 0 |  | 0 |  | 0 | 21 | 0 | 0 | 0 | 0 | 0 | 801-3 | RTS 17/ I | RTS 17/ I | 0.933 | 36.51 |  |  |  |  | POL8_
290 | 979081111R00 | Odvoz suti a vybouraných hmot na skládku do 1 km | t | 39.1353 |  | 0 |  | 0 |  | 0 | 21 | 0 | 0 | 0 | 0 | 0 | 801-3 | RTS 17/ I | RTS 17/ I | 0.49 | 19.18 |  |  |  |  | POL8_
|  | Včetně naložení na dopravní prostředek a složení na skládku, bez poplatku za skládku. | [23 empty] | POP
291 | 979081121R00 | Odvoz suti a vybouraných hmot na skládku příplatek za každý další 1 km | t | 352.2175 |  | 0 |  | 0 |  | 0 | 21 | 0 | 0 | 0 | 0 | 0 | 801-3 | RTS 17/ I | RTS 17/ I | 0 | 0 |  |  |  |  | POL8_
292 | 979082111R00 | Vnitrostaveništní doprava suti a vybouraných hmot do 10 m | t | 39.1353 |  | 0 |  | 0 |  | 0 | 21 | 0 | 0 | 0 | 0 | 0 | 801-3 | RTS 17/ I | RTS 17/ I | 0.942 | 36.87 |  |  |  |  | POL8_
293 | 979082121R00 | Vnitrostaveništní doprava suti a vybouraných hmot příplatek k ceně za každých dalších 5 m | t | 78.2706 |  | 0 |  | 0 |  | 0 | 21 | 0 | 0 | 0 | 0 | 0 | 801-3 | RTS 17/ I | RTS 17/ I | 0.105 | 8.22 |  |  |  |  | POL8_
294 | 979990001R00 | Poplatek za skládku stavební suti | t | 39.1353 |  | 0 |  | 0 |  | 0 | 21 | 0 | 0 | 0 | 0 | 0 | 801-3 | RTS 17/ I | RTS 17/ I | 0 | 0 |  |  |  |  | POL8_
Díl: | 95 | Dokončovací konstrukce na pozemních stavbách |  |  |  | 0 |  | 0 |  | 0 |  | 0 |  | 0 |  | 0 |  |  |  |  | 0 |  |  |  |  | DIL
295 | 9501 | Dod+mont sanitární dělící příčka pro 4boxy kompletní prvek OV1, viz výpis ostatní výrobky D1-02-01/043 | ks | 1 |  | 0 |  | 0 |  | 0 | 21 | 0 | 0 | 0 | 0 | 0 |  | Vlastní | Indiv | 0 | 0 |  |  |  |  | POL1_
296 | 9502 | Dod+mont sanitární dělící příčka pro 4boxy kompletní prvek OV2, viz výpis ostatní výrobky D1-02-01/043 | ks | 1 |  | 0 |  | 0 |  | 0 | 21 | 0 | 0 | 0 | 0 | 0 |  | Vlastní | Indiv | 0 | 0 |  |  |  |  | POL1_
297 | 9503 | Dod+mont sanitární dělící příčka pro 8boxů kompletní prvek OV3, viz výpis ostatní výrobky D1-02-01/043 | ks | 1 |  | 0 |  | 0 |  | 0 | 21 | 0 | 0 | 0 | 0 | 0 |  | Vlastní | Indiv | 0 | 0 |  |  |  |  | POL1_
298 | 9504 | Dod+mont pisoárová přepážka kompletní prvek OV4, viz výpis ostatní výrobky D1-02-01/043 | ks | 5 |  | 0 |  | 0 |  | 0 | 21 | 0 | 0 | 0 | 0 | 0 |  | Vlastní | Indiv | 0 | 0 |  |  |  |  | POL1_
299 | 9505 | Dod+mont sanitární dělící příčka pro 1 box kompletní prvek OV5, viz výpis ostatní výrobky D1-02-01/043 | ks | 1 |  | 0 |  | 0 |  | 0 | 21 | 0 | 0 | 0 | 0 | 0 |  | Vlastní | Indiv | 0 | 0 |  |  |  |  | POL1_
300 | 9506 | Dod+mont sanitární dělící příčka pro 1 box kompletní prvek OV6, viz výpis ostatní výrobky D1-02-01/043 | ks | 1 |  | 0 |  | 0 |  | 0 | 21 | 0 | 0 | 0 | 0 | 0 |  | Vlastní | Indiv | 0 | 0 |  |  |  |  | POL1_
301 | 9507 | Dod+mont sanitární dělící příčka pro 1 box kompletní prvek OV7, viz výpis ostatní výrobky D1-02-01/043 | ks | 1 |  | 0 |  | 0 |  | 0 | 21 | 0 | 0 | 0 | 0 | 0 |  | Vlastní | Indiv | 0 | 0 |  |  |  |  | POL1_
302 | 9508 | Dod+mont sanitární dělící příčka pro 1 box kompletní prvek OV8, viz výpis ostatní výrobky D1-02-01/043 | ks | 1 |  | 0 |  | 0 |  | 0 | 21 | 0 | 0 | 0 | 0 | 0 |  | Vlastní | Indiv | 0 | 0 |  |  |  |  | POL1_
303 | 9509 | Dod+mont sanitární dělící příčka pro 3 boxy kompletní prvek OV9, viz výpis ostatní výrobky D1-02-01/043 | ks | 1 |  | 0 |  | 0 |  | 0 | 21 | 0 | 0 | 0 | 0 | 0 |  | Vlastní | Indiv | 0 | 0 |  |  |  |  | POL1_
304 | 9510 | Dod+mont sanitární dělící příčka pro 2 boxy kompletní prvek OV10, viz výpis ostatní výrobky D1-02-01/043 | ks | 1 |  | 0 |  | 0 |  | 0 | 21 | 0 | 0 | 0 | 0 | 0 |  | Vlastní | Indiv | 0 | 0 |  |  |  |  | POL1_
305 | 9511 | Dod+mont pisoárová přepážka kompletní prvek OV11, viz výpis ostatní výrobky D1-02-01/043 | ks | 3 |  | 0 |  | 0 |  | 0 | 21 | 0 | 0 | 0 | 0 | 0 |  | Vlastní | Indiv | 0 | 0 |  |  |  |  | POL1_
306 | 9512 | Dod+mont sanitární dělící příčka pro 2 boxy kompletní prvek OV12, viz výpis ostatní výrobky D1-02-01/043 | ks | 1 |  | 0 |  | 0 |  | 0 | 21 | 0 | 0 | 0 | 0 | 0 |  | Vlastní | Indiv | 0 | 0 |  |  |  |  | POL1_
307 | 9513 | Dod+mont sanitární dělící příčka pro 3 boxy kompletní prvek OV13, viz výpis ostatní výrobky D1-02-01/043 | ks | 1 |  | 0 |  | 0 |  | 0 | 21 | 0 | 0 | 0 | 0 | 0 |  | Vlastní | Indiv | 0 | 0 |  |  |  |  | POL1_
308 | 9514 | Dod+mont pisoárová přepážka kompletní prvek OV14, viz výpis ostatní výrobky D1-02-01/043 | ks | 2 |  | 0 |  | 0 |  | 0 | 21 | 0 | 0 | 0 | 0 | 0 |  | Vlastní | Indiv | 0 | 0 |  |  |  |  | POL1_
309 | 9515 | Dod+mont sanitární dělící příčka v šatně kompletní prvek OV15, viz výpis ostatní výrobky D1-02-01/043 | ks | 2 |  | 0 |  | 0 |  | 0 | 21 | 0 | 0 | 0 | 0 | 0 |  | Vlastní | Indiv | 0 | 0 |  |  |  |  | POL1_
310 | 9516 | Dod+mont nápis FTZ na fasádě kompletní prvek OV16, viz výpis ostatní výrobky D1-02-01/043 | ks | 1 |  | 0 |  | 0 |  | 0 | 21 | 0 | 0 | 0 | 0 | 0 |  | Vlastní | Indiv | 0 | 0 |  |  |  |  | POL1_
311 | 9517 | Dod+mont čistící zóna vnější kompletní prvek OV17, viz výpis ostatní výrobky D1-02-01/043 | m2 | 30 |  | 0 |  | 0 |  | 0 | 21 | 0 | 0 | 0 | 0 | 0 |  | Vlastní | Indiv | 0 | 0 |  |  |  |  | POL1_
312 | 9518 | Dod+mont čistící zóna vnitřní kompletní prvek OV18, viz výpis ostatní výrobky D1-02-01/043 | m2 | 32 |  | 0 |  | 0 |  | 0 | 21 | 0 | 0 | 0 | 0 | 0 |  | Vlastní | Indiv | 0 | 0 |  |  |  |  | POL1_
313 | 9519 | Dod+mont bezpečnostní nadlo na stěnu kompletní prvek OV19, viz výpis ostatní výrobky D1-02-01/043 | ks | 4 |  | 0 |  | 0 |  | 0 | 21 | 0 | 0 | 0 | 0 | 0 |  | Vlastní | Indiv | 0 | 0 |  |  |  |  | POL1_
314 | 9520 | Dod+mont sklopné madlo s držákem toal.papíru kompletní prvek OV20, viz výpis ostatní výrobky D1-02-01/043 | ks | 12 |  | 0 |  | 0 |  | 0 | 21 | 0 | 0 | 0 | 0 | 0 |  | Vlastní | Indiv | 0 | 0 |  |  |  |  | POL1_
315 | 9521 | Dod+mont exteriérové okenní žaluzie kompletní prvek OV21, viz výpis ostatní výrobky D1-02-01/043 | ks | 17 |  | 0 |  | 0 |  | 0 | 21 | 0 | 0 | 0 | 0 | 0 |  | Vlastní | Indiv | 0 | 0 |  |  |  |  | POL1_
316 | 9522 | Dod+mont exteriérové okenní žaluzie kompletní prvek OV22, viz výpis ostatní výrobky D1-02-01/043 | ks | 11 |  | 0 |  | 0 |  | 0 | 21 | 0 | 0 | 0 | 0 | 0 |  | Vlastní | Indiv | 0 | 0 |  |  |  |  | POL1_
317 | 9523 | Dod+mont exteriérové okenní žaluzie kompletní prvek OV23, viz výpis ostatní výrobky D1-02-01/043 | ks | 18 |  | 0 |  | 0 |  | 0 | 21 | 0 | 0 | 0 | 0 | 0 |  | Vlastní | Indiv | 0 | 0 |  |  |  |  | POL1_
318 | 9524 | Dod+mont exteriérové okenní žaluzie kompletní prvek OV24, viz výpis ostatní výrobky D1-02-01/043 | ks | 14 |  | 0 |  | 0 |  | 0 | 21 | 0 | 0 | 0 | 0 | 0 |  | Vlastní | Indiv | 0 | 0 |  |  |  |  | POL1_
319 | 9525 | Dod+mont exteriérové okenní žaluzie kompletní prvek OV25, viz výpis ostatní výrobky D1-02-01/043 | ks | 8 |  | 0 |  | 0 |  | 0 | 21 | 0 | 0 | 0 | 0 | 0 |  | Vlastní | Indiv | 0 | 0 |  |  |  |  | POL1_
320 | 9526 | Dod+mont exteriérové okenní žaluzie kompletní prvek OV26, viz výpis ostatní výrobky D1-02-01/043 | ks | 10 |  | 0 |  | 0 |  | 0 | 21 | 0 | 0 | 0 | 0 | 0 |  | Vlastní | Indiv | 0 | 0 |  |  |  |  | POL1_
321 | 9527 | Dod+mont exteriérové okenní žaluzie kompletní prvek OV27, viz výpis ostatní výrobky D1-02-01/043 | ks | 2 |  | 0 |  | 0 |  | 0 | 21 | 0 | 0 | 0 | 0 | 0 |  | Vlastní | Indiv | 0 | 0 |  |  |  |  | POL1_
322 | 9528 | Dod+mont exteriérové okenní žaluzie kompletní prvek OV28, viz výpis ostatní výrobky D1-02-01/043 | ks | 1 |  | 0 |  | 0 |  | 0 | 21 | 0 | 0 | 0 | 0 | 0 |  | Vlastní | Indiv | 0 | 0 |  |  |  |  | POL1_
323 | 9529 | Dod+mont exteriérové okenní žaluzie kompletní prvek OV29, viz výpis ostatní výrobky D1-02-01/043 | ks | 11 |  | 0 |  | 0 |  | 0 | 21 | 0 | 0 | 0 | 0 | 0 |  | Vlastní | Indiv | 0 | 0 |  |  |  |  | POL1_
324 | 9530 | Dod+mont exteriérové okenní žaluzie kompletní prvek OV30, viz výpis ostatní výrobky D1-02-01/043 | ks | 7 |  | 0 |  | 0 |  | 0 | 21 | 0 | 0 | 0 | 0 | 0 |  | Vlastní | Indiv | 0 | 0 |  |  |  |  | POL1_
325 | 9531 | Dod+mont exteriérové okenní žaluzie kompletní prvek OV31, viz výpis ostatní výrobky D1-02-01/043 | ks | 16 |  | 0 |  | 0 |  | 0 | 21 | 0 | 0 | 0 | 0 | 0 |  | Vlastní | Indiv | 0 | 0 |  |  |  |  | POL1_
326 | 9532 | Dod+mont exteriérové okenní žaluzie kompletní prvek OV32, viz výpis ostatní výrobky D1-02-01/043 | ks | 5 |  | 0 |  | 0 |  | 0 | 21 | 0 | 0 | 0 | 0 | 0 |  | Vlastní | Indiv | 0 | 0 |  |  |  |  | POL1_
327 | 9533 | Dod+mont exteriérové okenní žaluzie kompletní prvek OV33, viz výpis ostatní výrobky D1-02-01/043 | ks | 5 |  | 0 |  | 0 |  | 0 | 21 | 0 | 0 | 0 | 0 | 0 |  | Vlastní | Indiv | 0 | 0 |  |  |  |  | POL1_
328 | 9534 | Dod+mont exteriérové okenní žaluzie kompletní prvek OV34, viz výpis ostatní výrobky D1-02-01/043 | ks | 1 |  | 0 |  | 0 |  | 0 | 21 | 0 | 0 | 0 | 0 | 0 |  | Vlastní | Indiv | 0 | 0 |  |  |  |  | POL1_
329 | 9535 | Dod+mont exteriérové okenní žaluzie kompletní prvek OV35, viz výpis ostatní výrobky D1-02-01/043 | ks | 1 |  | 0 |  | 0 |  | 0 | 21 | 0 | 0 | 0 | 0 | 0 |  | Vlastní | Indiv | 0 | 0 |  |  |  |  | POL1_
330 | 9536 | Dod+mont vnitřní zatemňovací látkové rolety-blackout kompletní prvek OV37, viz výpis ostatní výrobky D1-02-01/043 | ks | 46 |  | 0 |  | 0 |  | 0 | 21 | 0 | 0 | 0 | 0 | 0 |  | Vlastní | Indiv | 0 | 0 |  |  |  |  | POL1_
331 | 9537 | Dod+mont vnitřní zatemňovací látkové rolety-blackout kompletní prvek OV38, viz výpis ostatní výrobky D1-02-01/043 | ks | 7 |  | 0 |  | 0 |  | 0 | 21 | 0 | 0 | 0 | 0 | 0 |  | Vlastní | Indiv | 0 | 0 |  |  |  |  | POL1_
332 | 9538 | Dod+mont vnitřní zatemňovací látkové rolety-blackout kompletní prvek OV39, viz výpis ostatní výrobky D1-02-01/043 | ks | 23 |  | 0 |  | 0 |  | 0 | 21 | 0 | 0 | 0 | 0 | 0 |  | Vlastní | Indiv | 0 | 0 |  |  |  |  | POL1_
333 | 9539 | Dod+mont vnitřní zatemňovací látkové rolety-blackout kompletní prvek OV40, viz výpis ostatní výrobky D1-02-01/043 | ks | 17 |  | 0 |  | 0 |  | 0 | 21 | 0 | 0 | 0 | 0 | 0 |  | Vlastní | Indiv | 0 | 0 |  |  |  |  | POL1_
334 | 9540 | Dod+mont vnitřní zatemňovací látkové rolety-blackout kompletní prvek OV41, viz výpis ostatní výrobky D1-02-01/043 | ks | 8 |  | 0 |  | 0 |  | 0 | 21 | 0 | 0 | 0 | 0 | 0 |  | Vlastní | Indiv | 0 | 0 |  |  |  |  | POL1_
335 | 9541 | Dod+mont vnitřní zatemňovací látkové rolety-blackout kompletní prvek OV42, viz výpis ostatní výrobky D1-02-01/043 | ks | 3 |  | 0 |  | 0 |  | 0 | 21 | 0 | 0 | 0 | 0 | 0 |  | Vlastní | Indiv | 0 | 0 |  |  |  |  | POL1_
336 | 9542 | Dod+mont vnitřní zatemňovací látkové rolety-blackout kompletní prvek OV43, viz výpis ostatní výrobky D1-02-01/043 | ks | 1 |  | 0 |  | 0 |  | 0 | 21 | 0 | 0 | 0 | 0 | 0 |  | Vlastní | Indiv | 0 | 0 |  |  |  |  | POL1_
337 | 9543 | Dod+mont vnitřní zatemňovací látkové rolety-blackout kompletní prvek OV44, viz výpis ostatní výrobky D1-02-01/043 | ks | 6 |  | 0 |  | 0 |  | 0 | 21 | 0 | 0 | 0 | 0 | 0 |  | Vlastní | Indiv | 0 | 0 |  |  |  |  | POL1_
338 | 9544 | Dod+mont vnitřní zatemňovací látkové rolety-blackout kompletní prvek OV45, viz výpis ostatní výrobky D1-02-01/043 | ks | 6 |  | 0 |  | 0 |  | 0 | 21 | 0 | 0 | 0 | 0 | 0 |  | Vlastní | Indiv | 0 | 0 |  |  |  |  | POL1_
339 | 9545 | Dod+mont vnitřní látkové rolety kompletní prvek OV36, viz výpis ostatní výrobky D1-02-01/043 | ks | 1 |  | 0 |  | 0 |  | 0 | 21 | 0 | 0 | 0 | 0 | 0 |  | Vlastní | Indiv | 0 | 0 |  |  |  |  | POL1_
340 | 9546 | Dod+mont vnitřní látkové rolety kompletní prvek OV46, viz výpis ostatní výrobky D1-02-01/043 | ks | 29 |  | 0 |  | 0 |  | 0 | 21 | 0 | 0 | 0 | 0 | 0 |  | Vlastní | Indiv | 0 | 0 |  |  |  |  | POL1_
341 | 9547 | Dod+mont vnitřní látkové rolety kompletní prvek OV47, viz výpis ostatní výrobky D1-02-01/043 | ks | 11 |  | 0 |  | 0 |  | 0 | 21 | 0 | 0 | 0 | 0 | 0 |  | Vlastní | Indiv | 0 | 0 |  |  |  |  | POL1_
342 | 9548 | Dod+mont vnitřní látkové rolety kompletní prvek OV48, viz výpis ostatní výrobky D1-02-01/043 | ks | 3 |  | 0 |  | 0 |  | 0 | 21 | 0 | 0 | 0 | 0 | 0 |  | Vlastní | Indiv | 0 | 0 |  |  |  |  | POL1_
343 | 9549 | Dod+mont vnitřní látkové rolety kompletní prvek OV49, viz výpis ostatní výrobky D1-02-01/043 | ks | 4 |  | 0 |  | 0 |  | 0 | 21 | 0 | 0 | 0 | 0 | 0 |  | Vlastní | Indiv | 0 | 0 |  |  |  |  | POL1_
344 | 9550 | Dod+mont vnitřní látkové rolety kompletní prvek OV50, viz výpis ostatní výrobky D1-02-01/043 | ks | 17 |  | 0 |  | 0 |  | 0 | 21 | 0 | 0 | 0 | 0 | 0 |  | Vlastní | Indiv | 0 | 0 |  |  |  |  | POL1_
345 | 9551 | Dod+mont vnitřní látkové rolety kompletní prvek OV51, viz výpis ostatní výrobky D1-02-01/043 | ks | 5 |  | 0 |  | 0 |  | 0 | 21 | 0 | 0 | 0 | 0 | 0 |  | Vlastní | Indiv | 0 | 0 |  |  |  |  | POL1_
346 | 9552 | Dod+mont vnitřní látkové rolety kompletní prvek OV53, viz výpis ostatní výrobky D1-02-01/043 | ks | 99 |  | 0 |  | 0 |  | 0 | 21 | 0 | 0 | 0 | 0 | 0 |  | Vlastní | Indiv | 0 | 0 |  |  |  |  | POL1_
347 | 9553 | Dod+mont vnitřní látkové rolety kompletní prvek OV54, viz výpis ostatní výrobky D1-02-01/043 | ks | 21 |  | 0 |  | 0 |  | 0 | 21 | 0 | 0 | 0 | 0 | 0 |  | Vlastní | Indiv | 0 | 0 |  |  |  |  | POL1_
348 | 9554 | Dod+mont vnitřní látkové rolety kompletní prvek OV55, viz výpis ostatní výrobky D1-02-01/043 | ks | 11 |  | 0 |  | 0 |  | 0 | 21 | 0 | 0 | 0 | 0 | 0 |  | Vlastní | Indiv | 0 | 0 |  |  |  |  | POL1_
349 | 9555 | Dod+mont vnitřní látkové rolety kompletní prvek OV56, viz výpis ostatní výrobky D1-02-01/043 | ks | 9 |  | 0 |  | 0 |  | 0 | 21 | 0 | 0 | 0 | 0 | 0 |  | Vlastní | Indiv | 0 | 0 |  |  |  |  | POL1_
350 | 9556 | Dod+mont vnitřní hliníkové žaluzie kompletní prvek OV52, viz výpis ostatní výrobky D1-02-01/043 | ks | 2 |  | 0 |  | 0 |  | 0 | 21 | 0 | 0 | 0 | 0 | 0 |  | Vlastní | Indiv | 0 | 0 |  |  |  |  | POL1_
351 | 9557 | Dod+mont práškový hasící přístroj vč.kotvení kompletní prvek OV57, viz výpis ostatní výrobky D1-02-01/043 | ks | 21 |  | 0 |  | 0 |  | 0 | 21 | 0 | 0 | 0 | 0 | 0 |  | Vlastní | Indiv | 0 | 0 |  |  |  |  | POL1_
352 | 9558 | Dod+mont sněhový hasící přístroj vč.kotvení kompletní prvek OV58, viz výpis ostatní výrobky D1-02-01/043 | ks | 7 |  | 0 |  | 0 |  | 0 | 21 | 0 | 0 | 0 | 0 | 0 |  | Vlastní | Indiv | 0 | 0 |  |  |  |  | POL1_
353 | 9559 | Dod+mont CO2 hasící přístroj vč.kotvení kompletní prvek OV59, viz výpis ostatní výrobky D1-02-01/043 | ks | 1 |  | 0 |  | 0 |  | 0 | 21 | 0 | 0 | 0 | 0 | 0 |  | Vlastní | Indiv | 0 | 0 |  |  |  |  | POL1_
354 | 9560 | Dod+mont klíčový trezor požární ochrany kompletní prvek OV60, viz výpis ostatní výrobky D1-02-01/043 | ks | 1 |  | 0 |  | 0 |  | 0 | 21 | 0 | 0 | 0 | 0 | 0 |  | Vlastní | Indiv | 0 | 0 |  |  |  |  | POL1_
355 | 9561 | Dod+mont šachta závlah kompletní prvek OV61, viz výpis ostatní výrobky D1-02-01/043 | ks | 3 |  | 0 |  | 0 |  | 0 | 21 | 0 | 0 | 0 | 0 | 0 |  | Vlastní | Indiv | 0 | 0 |  |  |  |  | POL1_
356 | 9562 | Dod+mont vertikální zahrada-zelená stěna kompletní prvek OV62, viz výpis ostatní výrobky D1-02-01/043 | ks | 1 |  | 0 |  | 0 |  | 0 | 21 | 0 | 0 | 0 | 0 | 0 |  | Vlastní | Indiv | 0 | 0 |  |  |  |  | POL1_
357 | 9590 | Dod+mont hliníkové lamely na fasádě viz v.č. D1-02-01/046 | sada | 1 |  | 0 |  | 0 |  | 0 | 21 | 0 | 0 | 0 | 0 | 0 |  | Vlastní | Indiv | 0 | 0 |  |  |  |  | POL1_
|  | vč.nastavitelných kotev a kotvení | [23 empty] | POP
|  | vč.spojovacího materiálu | [23 empty] | POP
|  | vč.konstrukce držáků lamel | [23 empty] | POP
|  | veškerý spojovací materiál nerez | [23 empty] | POP
358 | 9591 | Dod+mont přechodové lišty z broušené nerez L1 | m | 117.5 |  | 0 |  | 0 |  | 0 | 21 | 0 | 0 | 0 | 0 | 0 |  | Vlastní | Indiv | 0 | 0 |  |  |  |  | POL1_
|  | 1pp : 3*1 |  | 3 | [21 empty] | VV | 0
|  | 1np : 20*1+2*2 |  | 24 | [21 empty] | VV | 0
|  | 2np : 13*1+9*1,5 |  | 26.5 | [21 empty] | VV | 0
|  | 3np : 43*1 |  | 43 | [21 empty] | VV | 0
|  | 4np : 19*1+1*2 |  | 21 | [21 empty] | VV | 0
359 | 9592 | Dod+mont přechodové lišty z broušené nerez L2 | m | 86.5 |  | 0 |  | 0 |  | 0 | 21 | 0 | 0 | 0 | 0 | 0 |  | Vlastní | Indiv | 0 | 0 |  |  |  |  | POL1_
|  | 1pp : 15*1+2*1,5+7*2 |  | 32 | [21 empty] | VV | 0
|  | 1np : 7*1 |  | 7 | [21 empty] | VV | 0
|  | 2np : 34*1+3*1,5 |  | 38.5 | [21 empty] | VV | 0
|  | 3np : 3*1 |  | 3 | [21 empty] | VV | 0
|  | 4np : 6*1 |  | 6 | [21 empty] | VV | 0
Díl: | 99 | Staveništní přesun hmot |  |  |  | 0 |  | 0 |  | 0 |  | 0 |  | 0 |  | 0 |  |  |  |  | 8849.25 |  |  |  |  | DIL
360 | 998012023R00 | Přesun hmot pro budovy s nosnou konstr. monolit. výšky přes 12 do 24 m | t | 15579.6608 |  | 0 |  | 0 |  | 0 | 21 | 0 | 0 | 0 | 0 | 0 | 801-1 | RTS 17/ I | Indiv | 0.568 | 8849.25 |  |  |  |  | POL7_
|  | přesun hmot pro budovy občanské výstavby (JKSO 801), budovy pro bydlení (JKSO 803) budovy pro výrobu a služby (JKSO 812) s nosnou svislou konstrukcí monolitickou betonovou tyčovou nebo plošnou | [23 empty] | SPI |  | přesun hmot pro budovy občanské výstavby (JKSO 801), budovy pro bydlení (JKSO 803) budovy pro výrobu a služby (JKSO 812) s nosnou svislou konstrukcí monolitickou betonovou tyčovou nebo plošnou
Díl: | 711 | Izolace proti vodě |  |  |  | 0 |  | 0 |  | 0 |  | 0 |  | 2.52 |  | 0 |  |  |  |  | 1510.65 |  |  |  |  | DIL
361 | 711111001R00 | Provedení izolace proti zemní vlhkosti natěradly za studena na ploše vodorovné nátěrem penetračním, 1 x nátěr, materiál ve specifikaci | m2 | 19.84 |  | 0 |  | 0 |  | 0 | 21 | 0 | 0 | 0 | 0 | 0 | 800-711 | RTS 17/ I | RTS 17/ I | 0.0275 | 0.55 |  |  |  |  | POL1_
|  | P31 kotelna 4np : 14,65+(2,4+6,25)*2*0,3 |  | 19.84 | [21 empty] | VV | 0
362 | 711141559R00 | Provedení izolace proti zemní vlhkosti pásy přitavením vodorovná, 1 vrstva, bez dodávky izolačních pásů, | m2 | 19.84 |  | 0 |  | 0 |  | 0 | 21 | 0 | 0.00041 | 0.01 | 0 | 0 | 800-711 | RTS 17/ I | RTS 17/ I | 0.22991 | 4.56 |  |  |  |  | POL1_
|  | P31 kotelna 4np : 14,65+(2,4+6,25)*2*0,3 |  | 19.84 | [21 empty] | VV | 0
363 | 711171559R00 | Provedení izolace proti zemní vlhkosti termoplasty vodorovné, volně položené, bez dodávky fólie, | m2 | 1968.834 |  | 0 |  | 0 |  | 0 | 21 | 0 | 0 | 0 | 0 | 0 | 800-711 | RTS 17/ I | RTS 17/ I | 0.31 | 610.34 |  |  |  |  | POL1_
|  | vč.všech detailů a spojů | [23 empty] | POP
|  | 19,6*49,7+33,4*17,2+6,7*18,85+(8,4+8,1)*0,8 |  | 1688.095 | [21 empty] | VV | 0
|  | (1,7*2,65+2,4*1,45*2)*2+3*0,3+7,4*3,1 |  | 46.77 | [21 empty] | VV | 0
|  | 2,5*0,85+7,6*1,45*2+1,1*(2,5*7+3,2*5)*2 |  | 97.865 | [21 empty] | VV | 0
|  | (53,3+17+20,2+34)*0,3 |  | 37.35 | [21 empty] | VV | 0
|  | venkovní schodiště : 5 |  | 5 | [21 empty] | VV | 0
|  | Mezisoučet |  | 1875.08 | [21 empty] | VV | 1
|  | spoje : 1875,08*0,05 |  | 93.754 | [21 empty] | VV | 0
364 | 711172559R00 | Provedení izolace proti zemní vlhkosti termoplasty svislé, volně položené, bez dodávky fólie, | m2 | 1391.0085 |  | 0 |  | 0 |  | 0 | 21 | 0 | 0 | 0 | 0 | 0 | 800-711 | RTS 17/ I | RTS 17/ I | 0.39 | 542.49 |  |  |  |  | POL1_
|  | vč.všech detailů a spojů | [23 empty] | POP
|  | šachty : 2,675*4*2,35+(2,2+2,9)*2*2,2 |  | 47.585 | [21 empty] | VV | 0
|  | (2+2,15)*2*0,95 |  | 7.885 | [21 empty] | VV | 0
|  | kanály : (2,7+10,7+2,6+1,9+1,7+3,65+1,25)*0,6 |  | 14.7 | [21 empty] | VV | 0
|  | (0,55+3,9+2,35+2,15+2,75+1,2+1,3)*1,4 |  | 19.88 | [21 empty] | VV | 0
|  | (4,05*2+3,65)*1,05+3,65*0,5 |  | 14.1625 | [21 empty] | VV | 0
|  | (8,2+0,95+1,95+2,15+1,7)*1,2 |  | 17.94 | [21 empty] | VV | 0
|  | zlomy : 15*0,35 |  | 5.25 | [21 empty] | VV | 0
|  | vjezd : 7,1*(0,35+0,6+0,4*2+0,45*2+0,55) |  | 22.72 | [21 empty] | VV | 0
|  | nepodskl.část : (15,45*2+18,8)*1,25+18,8*3,85 |  | 134.505 | [21 empty] | VV | 0
|  | patky : (2,5*7+3,2*5)*2*0,9 |  | 60.3 | [21 empty] | VV | 0
|  | vzt+diesel : (0,9+7,5+0,9+6)*2*0,6 |  | 18.36 | [21 empty] | VV | 0
|  | budova : 19,6*1,4+15,85*2*1,65 |  | 79.745 | [21 empty] | VV | 0
|  | (16,95+1,45*2+33,85+8,4+1,65*2+0,4*2)*4,7 |  | 311.14 | [21 empty] | VV | 0
|  | (45+1,65*2+0,3+3,1*2+20,2+1,7)*4,35 |  | 333.645 | [21 empty] | VV | 0
|  | 25*4,25 |  | 106.25 | [21 empty] | VV | 0
|  | vjezd : 18,85*((1,45+4,35)/2+(1,45+4,05)/2) |  | 106.5025 | [21 empty] | VV | 0
|  | přípočet schody,vstupy : (1,35*2+7,4)*1,2+0,8*0,65*4+10 |  | 24.2 | [21 empty] | VV | 0
|  | Mezisoučet |  | 1324.77 | [21 empty] | VV | 1
|  | spoje : 1324,77*0,05 |  | 66.2385 | [21 empty] | VV | 0
365 | 711191171R00 | Provedení izolace proti zemní vlhkosti ostatní vodorovné uložení, podkladní textilie, bez dodávky materiálu | m2 | 1968.834 |  | 0 |  | 0 |  | 0 | 21 | 0 | 0 | 0 | 0 | 0 | 800-711 | RTS 17/ I | RTS 17/ I | 0.05 | 98.44 |  |  |  |  | POL1_
|  | Položka pořadí 363 : 1968,83400 |  | 1968.834 | [21 empty] | VV | 5
366 | 711191271R00 | Provedení izolace proti zemní vlhkosti ostatní svislé uložení, podkladní textilie, bez dodávky materiálu | m2 | 1391.0085 |  | 0 |  | 0 |  | 0 | 21 | 0 | 0 | 0 | 0 | 0 | 800-711 | RTS 17/ I | RTS 17/ I | 0.11 | 153.01 |  |  |  |  | POL1_
|  | Položka pořadí 364 : 1391,00850 |  | 1391.0085 | [21 empty] | VV | 5
367 | 711212002R00 | Izolace proti netlakové vodě - nátěry a stěrky stěrka hydroizolační proti vlhkosti | m2 | 123.616 |  | 0 |  | 0 |  | 0 | 21 | 0 | 0.00368 | 0.45 | 0 | 0 | 800-711 | RTS 17/ I | RTS 17/ I | 0.385 | 47.59 |  |  |  |  | POL1_
|  | dvouvrstvá | [23 empty] | POP
|  | vč.broušení podkladu | [23 empty] | POP
|  | vodor P4+P31 : (21,15+14,65)*1,02 |  | 36.516 | [21 empty] | VV | 0
|  | svis 1pp : ((1,55+1)*2-0,7)*2,1 |  | 9.24 | [21 empty] | VV | 0
|  | (1,55+0,9+1,5+2,05*2+2,2+0,9*3+1,8*3+1,85+0,8+2*2)*2*0,2 |  | 10 | [21 empty] | VV | 0
|  | ((3,9+2,45+0,4*2)*2-0,9)*2,1 |  | 28.14 | [21 empty] | VV | 0
|  | 2np : 1*4*2,7+0,9*6*2,7 |  | 25.38 | [21 empty] | VV | 0
|  | 3np : 1*2*2,7 |  | 5.4 | [21 empty] | VV | 0
|  | 4np : (2,4+6,45)*2*0,2 |  | 3.54 | [21 empty] | VV | 0
|  | 1*2*2,7 |  | 5.4 | [21 empty] | VV | 0
368 | 711212601R00 | Izolace proti netlakové vodě - nátěry a stěrky doplňky těsnicí pás do spoje podlaha stěna š 120 mm | m | 132.6 |  | 0 |  | 0 |  | 0 | 21 | 0 | 0.00032 | 0.04 | 0 | 0 | 800-711 | RTS 17/ I | RTS 17/ I | 0.11 | 14.59 |  |  |  |  | POL1_
|  | vod 1pp : (1,55+1+1,55+0,9+1,5+2,05*2+2,2+0,9*3+1,8*3+1,85+0,8+2*2+3,9+2,45+0,4*2)*2 |  | 69.4 | [21 empty] | VV | 0
|  | 2np-4np : 1*8+0,9*6 |  | 13.4 | [21 empty] | VV | 0
|  | svis : 2,1*10+0,2*36+2,7*(6+2) |  | 49.8 | [21 empty] | VV | 0
369 | 711823121R00 | Ochrana konstrukcí nopovou fólií svisle, , včetně dodávky fólie | m2 | 230.91 |  | 0 |  | 0 |  | 0 | 21 | 0 | 0 | 0 | 0 | 0 | 800-711 | RTS 17/ I | RTS 17/ I | 0.16 | 36.95 |  |  |  |  | POL1_
|  | (2,5*10+3,2*2)*2*0,9 |  | 56.52 | [21 empty] | VV | 0
|  | (2,5*10+3,2*2)*1,1 |  | 34.54 | [21 empty] | VV | 0
|  | (1,7+2,65)*(2,05+3,65) |  | 24.795 | [21 empty] | VV | 0
|  | 18,85*2,5+(18,85-2,65)*2,65 |  | 90.055 | [21 empty] | VV | 0
|  | ostaní a schodiště : 25 |  | 25 | [21 empty] | VV | 0
370 | 71101 | Dod hydroizolační folie HDPE tl.1,5mm | m2 | 3933.3693 |  | 0 |  | 0 |  | 0 | 21 | 0 | 0 | 0 | 0 | 0 |  | Vlastní | Indiv | 0 | 0 |  |  |  |  | POL1_
|  | Položka pořadí 363 : 1968,83400*1,15 |  | 2264.1591 | [21 empty] | VV | 5
|  | Položka pořadí 364 : 1391,00850*1,2 |  | 1669.2102 | [21 empty] | VV | 5
371 | 71102 | Dod+mont bentonitová rohož tl.20mm | m2 | 3359.8425 |  | 0 |  | 0 |  | 0 | 21 | 0 | 0 | 0 | 0 | 0 |  | Vlastní | Indiv | 0 | 0 |  |  |  |  | POL1_
|  | Položka pořadí 363 : 1968,83400 |  | 1968.834 | [21 empty] | VV | 5
|  | Položka pořadí 364 : 1391,00850 |  | 1391.0085 | [21 empty] | VV | 5
372 | 711212001R2 | Hydroizolační povlak - nátěr dvojnásobný, krystalická hydroizolace | m2 | 16.4 |  | 0 |  | 0 |  | 0 | 21 | 0 | 0.00095 | 0.02 | 0 | 0 |  | Vlastní | RTS 17/ I | 0.13 | 2.13 |  |  |  |  | POL1_
|  | přečerpávací jímka : 2*1,4+(2+1,4)*2*2 |  | 16.4 | [21 empty] | VV | 0
373 | 71171301 | Dod+mont ochrana izolace polystyrenem XPS tl.50mm vč.montážního materiálu | m2 | 382.7892 |  | 0 |  | 0 |  | 0 | 21 | 0 | 0 | 0 | 0 | 0 |  | Vlastní | Indiv | 0 | 0 |  |  |  |  | POL1_
|  | (29,15+17,25+23,6)*3,05 |  | 213.5 | [21 empty] | VV | 0
|  | (3,1*2+7,5)*4 |  | 54.8 | [21 empty] | VV | 0
|  | (1,35*2+7,5)*0,9 |  | 9.18 | [21 empty] | VV | 0
|  | (1,45*4+2,5*2)*4,4 |  | 47.52 | [21 empty] | VV | 0
|  | (1,45*2+7,7)*4,4 |  | 46.64 | [21 empty] | VV | 0
|  | Mezisoučet |  | 371.64 | [21 empty] | VV | 1
|  | 371,64*0,03 |  | 11.1492 | [21 empty] | VV | 0
374 | 71171302 | Dod+mont ochrana izolace polystyrenem XPS tl.50mm vč.montážního materiálu | m2 | 23.875 |  | 0 |  | 0 |  | 0 | 21 | 0 | 0 | 0 | 0 | 0 |  | Vlastní | Indiv | 0 | 0 |  |  |  |  | POL1_
|  | 2,1*2,6 |  | 5.46 | [21 empty] | VV | 0
|  | 1,45*2,5*2 |  | 7.25 | [21 empty] | VV | 0
|  | 7,7*1,45 |  | 11.165 | [21 empty] | VV | 0
375 | 71171303 | Dod+mont ochrana izolace polystyrenem XPS tl.100mm vč.montážního materiálu | m2 | 313.2827 |  | 0 |  | 0 |  | 0 | 21 | 0 | 0 | 0 | 0 | 0 |  | Vlastní | Indiv | 0 | 0 |  |  |  |  | POL1_
|  | 19,6*3,85+(9+1,4+0,1*2)*2,9 |  | 106.2 | [21 empty] | VV | 0
|  | (24,85+7,95+1,4+16,45-2,45*2+0,6*0,1*2)*3,4 |  | 155.958 | [21 empty] | VV | 0
|  | (29,15+17,25+23,6)*0,6 |  | 42 | [21 empty] | VV | 0
|  | Mezisoučet |  | 304.158 | [21 empty] | VV | 1
|  | 304,158*0,03 |  | 9.1247 | [21 empty] | VV | 0
376 | 71171304 | Dod+mont ochrana izolace polystyrenem XPS tl.120mm vč.montážního materiálu | m2 | 13.2 |  | 0 |  | 0 |  | 0 | 21 | 0 | 0 | 0 | 0 | 0 |  | Vlastní | Indiv | 0 | 0 |  |  |  |  | POL1_
|  | viz řez 9-9 : (8,4+8,1)*0,8 |  | 13.2 | [21 empty] | VV | 0
377 | 71171305 | Dod+mont ochrana izolace polystyrenem XPS tl.140mm vč.montážního materiálu | m2 | 121.5297 |  | 0 |  | 0 |  | 0 | 21 | 0 | 0 | 0 | 0 | 0 |  | Vlastní | Indiv | 0 | 0 |  |  |  |  | POL1_
|  | nepodskl : (19,6+15,85*2+0,1*2)*0,9 |  | 46.35 | [21 empty] | VV | 0
|  | podsklep : (9+1,4+0,1*2)*0,6 |  | 6.36 | [21 empty] | VV | 0
|  | (24,85+7,95+1,4+16,45-2,45*2+0,6+0,1*2)*0,6 |  | 27.93 | [21 empty] | VV | 0
|  | přípočet širší 1np : (53,3+17+20,2+34)*0,3 |  | 37.35 | [21 empty] | VV | 0
|  | Mezisoučet |  | 117.99 | [21 empty] | VV | 1
|  | 117,99*0,03 |  | 3.5397 | [21 empty] | VV | 0
378 | 71171306 | Dod+mont ochrana izolace polystyrenem XPS tl.200mm vč.montážního materiálu, (zatažení fasády pod terén) | m2 | 86.4325 |  | 0 |  | 0 |  | 0 | 21 | 0 | 0 | 0 | 0 | 0 |  | Vlastní | Indiv | 0 | 0 |  |  |  |  | POL1_
|  | neposdkl : 20*0,2+16,05*0,45*2 |  | 18.445 | [21 empty] | VV | 0
|  | podsklep : 9*2*0,85+(7,95*2+1,4)*0,5 |  | 23.95 | [21 empty] | VV | 0
|  | (17,1+16,6+0,6+29,3+17,6+1,7)*0,4 |  | 33.16 | [21 empty] | VV | 0
|  | 23,6*0,3+0,8*0,4*4 |  | 8.36 | [21 empty] | VV | 0
|  | Mezisoučet |  | 83.915 | [21 empty] | VV | 1
|  | 83,915*0,03 |  | 2.5175 | [21 empty] | VV | 0
379 | 7119101 | Dod+mont nopová folie š.500mm zakrytí tep.izol v kačírku vč. ukončovací lišty | m | 176 |  | 0 |  | 0 |  | 0 | 21 | 0 | 0 | 0 | 0 | 0 |  | Vlastní | Indiv | 0 | 0 |  |  |  |  | POL1_
380 | 11163111R | lak asfaltový penetrační; bod hoření nad 40 °C; skupenství při 20°C kapalné; hustota při 15°C 890 až 910 kg/m3; nerozpustný ve vodě; hořlavý; zpracování za studena; černý | kg | 7.936 |  | 0 |  | 0 |  | 0 | 21 | 0 | 0.001 | 0.01 | 0 | 0 | SPCM | RTS 17/ I | RTS 17/ I | 0 | 0 |  |  |  |  | POL3_
|  | Položka pořadí 361 : 19,84000*0,4 |  | 7.936 | [21 empty] | VV | 5
381 | 28323132R | fólie izolační zemní protiradonová, drenážní, ochranná; tloušťka 0,60 mm; výška nopů 8,0 mm; HDPE | m2 | 265.5465 |  | 0 |  | 0 |  | 0 | 21 | 0 | 0.00015 | 0.04 | 0 | 0 | SPCM | RTS 17/ I | RTS 17/ I | 0 | 0 |  |  |  |  | POL3_
|  | Položka pořadí 369 : 230,91000*1,15 |  | 265.5465 | [21 empty] | VV | 5
382 | 62852251R | pás izolační z modifikovaného asfaltu natavitelný; nosná vložka polyesterové rouno; horní strana jemný minerální posyp; spodní strana PE fólie; tl. 4,0 mm | m2 | 22.816 |  | 0 |  | 0 |  | 0 | 21 | 0 | 0.0046 | 0.1 | 0 | 0 | SPCM | RTS 17/ I | RTS 17/ I | 0 | 0 |  |  |  |  | POL3_
|  | Položka pořadí 362 : 19,84000*1,15 |  | 22.816 | [21 empty] | VV | 5
383 | 69366199R | geotextilie PP; funkce separační, ochranná, výztužná, filtrační; plošná hmotnost 500 g/m2; zpevněná oboustranně | m2 | 3695.8268 |  | 0 |  | 0 |  | 0 | 21 | 0 | 0.0005 | 1.85 | 0 | 0 | SPCM | RTS 17/ I | RTS 17/ I | 0 | 0 |  |  |  |  | POL3_
|  | Položka pořadí 365 : 1968,83400*1,1 |  | 2165.7174 | [21 empty] | VV | 5
|  | Položka pořadí 366 : 1391,00850*1,1 |  | 1530.1093 | [21 empty] | VV | 5
384 | 998711203R00 | Přesun hmot pro izolace proti vodě svisle do 60 m | % |  |  | 0 |  | 0 |  | 0 | 21 | 0 | 0 | 0 | 0 | 0 | 800-711 | RTS 17/ I | RTS 17/ I | 0 | 0 |  |  |  |  | POL7_
|  | 50 m vodorovně měřeno od těžiště půdorysné plochy skládky do těžiště půdorysné plochy objektu | [23 empty] | SPI
Díl: | 712 | Povlakové krytiny |  |  |  | 0 |  | 0 |  | 0 |  | 0 |  | 11.31 |  | 0 |  |  |  |  | 792.69 |  |  |  |  | DIL
385 | 712311101R00 | Povlakové krytiny střech do 10° za studena nátěrem 1 x, penetračním nebo asfaltovým lakem, bez dodávky materiálu | m2 | 1863.05 |  | 0 |  | 0 |  | 0 | 21 | 0 | 0 | 0 | 0 | 0 | 800-711 | RTS 17/ I | RTS 17/ I | 0.0275 | 51.23 |  |  |  |  | POL1_
|  | vč.vytažení | [23 empty] | POP
|  | S1a+S1b : 15,3*32,75+(15,3+32,75)*2*0,65 |  | 563.54 | [21 empty] | VV | 0
|  | S1c : 3,8*3,2+5,4*2,5+(9,2+3,2)*2*0,8 |  | 45.5 | [21 empty] | VV | 0
|  | S2+S2b : 14,2*44,4+16,2*(7,7+3,3)+(55,4+16,2)*2*0,65+4*0,5*2 |  | 905.76 | [21 empty] | VV | 0
|  | S3a+S3b : (49,7+0,5*2)*2,75+0,4*3*5*0,5 |  | 142.425 | [21 empty] | VV | 0
|  | (35,55+0,5*2)*2*2,75+0,4*3*8*0,5 |  | 205.825 | [21 empty] | VV | 0
386 | 712341559R00 | Povlakové krytiny střech do 10° pásy přitavením v celé ploše, 1 vrstva, bez dodávky pásu | m2 | 1863.05 |  | 0 |  | 0 |  | 0 | 21 | 0 | 0.00035 | 0.65 | 0 | 0 | 800-711 | RTS 17/ I | RTS 17/ I | 0.2 | 372.61 |  |  |  |  | POL1_
|  | Položka pořadí 385 : 1863,05000 |  | 1863.05 | [21 empty] | VV | 5
387 | 712391171R00 | Povlakové krytiny střech do 10° ostatní textilie podkladní, 1 vrstva, bez dodávky textílie | m2 | 1823.4675 |  | 0 |  | 0 |  | 0 | 21 | 0 | 0 | 0 | 0 | 0 | 800-711 | RTS 17/ I | RTS 17/ I | 0.1 | 182.35 |  |  |  |  | POL1_
|  | S1a+S1b : 16,3*33,15+(15,3+32,75)*2*0,6 |  | 598.005 | [21 empty] | VV | 0
|  | S1c : 9,45*2,75+(9,2+3,2)*2*0,6 |  | 40.8675 | [21 empty] | VV | 0
|  | S2+S2b : 15,1*45+17,1*10,8+(55,4+16,2)*2*0,6+(0,8+0,45)*2*0,6+(3,2+1,4)*2*0,4+4*0,4*2 |  | 958.48 | [21 empty] | VV | 0
|  | S3a+S3b : (49,3+0,3*2)*2,85+(0,7+0,9*2)*5*0,3 |  | 145.965 | [21 empty] | VV | 0
|  | (35,35+0,3)*2+2,85+(0,7+0,9*2)*8*0,3 |  | 80.15 | [21 empty] | VV | 0
388 | 712391172R00 | Povlakové krytiny střech do 10° ostatní textilie ochranná, 1 vrstva, bez dodávky textílie | m2 | 1054.9875 |  | 0 |  | 0 |  | 0 | 21 | 0 | 3e-05 | 0.03 | 0 | 0 | 800-711 | RTS 17/ I | RTS 17/ I | 0.11765 | 124.12 |  |  |  |  | POL1_
|  | S1a+S1b : 16,3*33,15+(15,3+32,75)*2*0,6 |  | 598.005 | [21 empty] | VV | 0
|  | S1c : 9,45*2,75+(9,2+3,2)*2*0,6 |  | 40.8675 | [21 empty] | VV | 0
|  | S3a+S3b : (49,3+0,3*2)*2,85+(0,7+0,9*2)*5*0,3 |  | 145.965 | [21 empty] | VV | 0
|  | (35,35+0,3)*2+2,85+(0,7+0,9*2)*8*0,3 |  | 80.15 | [21 empty] | VV | 0
|  | S2 poch.chodníky : 190*1 |  | 190 | [21 empty] | VV | 0
389 | 712391172R00 | Povlakové krytiny střech do 10° ostatní textilie ochranná, 1 vrstva, bez dodávky textílie | m2 | 530.25 |  | 0 |  | 0 |  | 0 | 21 | 0 | 3e-05 | 0.02 | 0 | 0 | 800-711 | RTS 17/ I | RTS 17/ I | 0.11765 | 62.38 |  |  |  |  | POL1_
|  | S1a+S1b : 15*32,5+(15+32,5)*2*0,45 |  | 530.25 | [21 empty] | VV | 0
390 | 7120121 | MOntáž hydroizolační folie střech vč.všech detailů a systémových prvků, vč.montážního materiálu vč.kotev a kotvení | m2 | 2214.8142 |  | 0 |  | 0 |  | 0 | 21 | 0 | 0 | 0 | 0 | 0 |  | Vlastní | Indiv | 0 | 0 |  |  |  |  | POL1_
|  | S1a+S1b : 16,3*33,15+(15,3+32,75)*2*0,6 |  | 598.005 | [21 empty] | VV | 0
|  | S1c : 9,45*2,75+(9,2+3,2)*2*0,6 |  | 40.8675 | [21 empty] | VV | 0
|  | S2+S2b : 15,1*45+17,1*10,8+(55,4+16,2)*2*0,6+(0,8+0,45)*2*0,6+(3,2+1,4)*2*0,4+4*0,4*2 |  | 958.48 | [21 empty] | VV | 0
|  | S3a+S3b : (49,3+0,3*2)*2,85+(0,7+0,9*2)*5*0,3 |  | 145.965 | [21 empty] | VV | 0
|  | (35,35+0,3)*2+2,85+(0,7+0,9*2)*8*0,3 |  | 80.15 | [21 empty] | VV | 0
|  | S2 : 190*1 |  | 190 | [21 empty] | VV | 0
|  | Mezisoučet |  | 2013.4675 | [21 empty] | VV | 1
|  | přípočet na detaily : 2013,4675*0,1 |  | 201.3467 | [21 empty] | VV | 0
391 | 7120122 | Dodávka hydroizolační folie pro vegetační střechy tl.1,5mm vč.všech detailů a systémových prvků | m2 | 1042.5118 |  | 0 |  | 0 |  | 0 | 21 | 0 | 0 | 0 | 0 | 0 |  | Vlastní | Indiv | 0 | 0 |  |  |  |  | POL1_
|  | S1a+S1b : 16,3*33,15+(15,3+32,75)*2*0,6 |  | 598.005 | [21 empty] | VV | 0
|  | S3a+S3b : (49,3+0,3*2)*2,85+(0,7+0,9*2)*5*0,3 |  | 145.965 | [21 empty] | VV | 0
|  | (35,35+0,3)*2+2,85+(0,7+0,9*2)*8*0,3 |  | 80.15 | [21 empty] | VV | 0
|  | det : 824,12*0,1 |  | 82.412 | [21 empty] | VV | 0
|  | Mezisoučet |  | 906.532 | [21 empty] | VV | 1
|  | ztrátné,prořez : 906,532*0,15 |  | 135.9798 | [21 empty] | VV | 0
392 | 7120123 | Dodávka hydroizolační folie tl.1,8mm vč.všech detailů a systémových prvků | m2 | 1504.5246 |  | 0 |  | 0 |  | 0 | 21 | 0 | 0 | 0 | 0 | 0 |  | Vlastní | Indiv | 0 | 0 |  |  |  |  | POL1_
|  | S1c : 9,45*2,75+(9,2+3,2)*2*0,6 |  | 40.8675 | [21 empty] | VV | 0
|  | S2+S2b : 15,1*45+17,1*10,8+(55,4+16,2)*2*0,6+(0,8+0,45)*2*0,6+(3,2+1,4)*2*0,4+4*0,4*2 |  | 958.48 | [21 empty] | VV | 0
|  | S2 : 190*1 |  | 190 | [21 empty] | VV | 0
|  | det : 1189,3475*0,1 |  | 118.9347 | [21 empty] | VV | 0
|  | Mezisoučet |  | 1308.2822 | [21 empty] | VV | 1
|  | 1308,28225*0,15 |  | 196.2423 | [21 empty] | VV | 0
393 | 7120124 | Dod separ.sklovláknitý vlies 120g/m2 | m2 | 1439.1105 |  | 0 |  | 0 |  | 0 | 21 | 0 | 0 | 0 | 0 | 0 |  | Vlastní | Indiv | 0 | 0 |  |  |  |  | POL1_
|  | S1c : 9,45*2,75+(9,2+3,2)*2*0,6 |  | 40.8675 | [21 empty] | VV | 0
|  | S2+S2b : 15,1*45+17,1*10,8+(55,4+16,2)*2*0,6+(0,8+0,45)*2*0,6+(3,2+1,4)*2*0,4+4*0,4*2 |  | 958.48 | [21 empty] | VV | 0
|  | S2 : 190*1 |  | 190 | [21 empty] | VV | 0
|  | det : 1189,3475*0,1 |  | 118.9347 | [21 empty] | VV | 0
|  | Mezisoučet |  | 1308.2822 | [21 empty] | VV | 1
|  | přesahy : 1308,28225*0,1 |  | 130.8282 | [21 empty] | VV | 0
394 | 7120125 | Dod geotextilie z PP 300g/m2 | m2 | 997.1852 |  | 0 |  | 0 |  | 0 | 21 | 0 | 0 | 0 | 0 | 0 |  | Vlastní | Indiv | 0 | 0 |  |  |  |  | POL1_
|  | S1a+S1b : 16,3*33,15+(15,3+32,75)*2*0,6 |  | 598.005 | [21 empty] | VV | 0
|  | S3a+S3b : (49,3+0,3*2)*2,85+(0,7+0,9*2)*5*0,3 |  | 145.965 | [21 empty] | VV | 0
|  | (35,35+0,3)*2+2,85+(0,7+0,9*2)*8*0,3 |  | 80.15 | [21 empty] | VV | 0
|  | det : 824,12*0,1 |  | 82.412 | [21 empty] | VV | 0
|  | Mezisoučet |  | 906.532 | [21 empty] | VV | 1
|  | přesahy : 906,532*0,1 |  | 90.6532 | [21 empty] | VV | 0
395 | 7120126 | Dod geotextilie z PP 500g/m2 | m2 | 1046.6349 |  | 0 |  | 0 |  | 0 | 21 | 0 | 0 | 0 | 0 | 0 |  | Vlastní | Indiv | 0 | 0 |  |  |  |  | POL1_
|  | S1a+S1b : 16,3*33,15+(15,3+32,75)*2*0,6 |  | 598.005 | [21 empty] | VV | 0
|  | S1c : 9,45*2,75+(9,2+3,2)*2*0,6 |  | 40.8675 | [21 empty] | VV | 0
|  | S3a+S3b : (49,3+0,3*2)*2,85+(0,7+0,9*2)*5*0,3 |  | 145.965 | [21 empty] | VV | 0
|  | (35,35+0,3)*2+2,85+(0,7+0,9*2)*8*0,3 |  | 80.15 | [21 empty] | VV | 0
|  | det : 864,9875*0,1 |  | 86.4988 | [21 empty] | VV | 0
|  | Mezisoučet |  | 951.4863 | [21 empty] | VV | 1
|  | přesahy : 951,48625*0,1 |  | 95.1486 | [21 empty] | VV | 0
396 | 71202 | Dod+mont OSB desky tl.12mm viz skl.S2 pochůzí chodníky | m2 | 205.2 |  | 0 |  | 0 |  | 0 | 21 | 0 | 0 | 0 | 0 | 0 |  | Vlastní | Indiv | 0 | 0 |  |  |  |  | POL1_
|  | 190*1*1,08 |  | 205.2 | [21 empty] | VV | 0
397 | 71203 | Dod+mont akumulační vrstvy spec.nopové folie s peforací na horním povrchu vč.výplně násypem, fr.8-16mm tl.60mm (zelená střecha) | m2 | 536.25 |  | 0 |  | 0 |  | 0 | 21 | 0 | 0 | 0 | 0 | 0 |  | Vlastní | Indiv | 0 | 0 |  |  |  |  | POL1_
|  | S1a+S1b : 15*32,5 |  | 487.5 | [21 empty] | VV | 0
|  | 487,5*0,1 |  | 48.75 | [21 empty] | VV | 0
398 | 71231 | Dod geotextilie z PP 200g/m2 | m2 | 583.275 |  | 0 |  | 0 |  | 0 | 21 | 0 | 0 | 0 | 0 | 0 |  | Vlastní | Indiv | 0 | 0 |  |  |  |  | POL1_
|  | Položka pořadí 389 : 530,25000*1,1 |  | 583.275 | [21 empty] | VV | 5
399 | 71232 | Dod+mont nopové folie v.25mm systém pro zelekné střechy s horní perforací | m2 | 167.475 |  | 0 |  | 0 |  | 0 | 21 | 0 | 0 | 0 | 0 | 0 |  | Vlastní | Indiv | 0 | 0 |  |  |  |  | POL1_
|  | S2a : (49,3-(10,6+3,6))*1,75 |  | 61.425 | [21 empty] | VV | 0
|  | (35,35-(10,6+4,1)+35,35-4,1)*1,75 |  | 90.825 | [21 empty] | VV | 0
|  | 152,25*0,1 |  | 15.225 | [21 empty] | VV | 0
400 | 11163111R | lak asfaltový penetrační; bod hoření nad 40 °C; skupenství při 20°C kapalné; hustota při 15°C 890 až 910 kg/m3; nerozpustný ve vodě; hořlavý; zpracování za studena; černý | kg | 745.22 |  | 0 |  | 0 |  | 0 | 21 | 0 | 0.001 | 0.75 | 0 | 0 | SPCM | RTS 17/ I | RTS 17/ I | 0 | 0 |  |  |  |  | POL3_
|  | Položka pořadí 385 : 1863,05000*0,4 |  | 745.22 | [21 empty] | VV | 5
401 | 62852251R | pás izolační z modifikovaného asfaltu natavitelný; nosná vložka polyesterové rouno; horní strana jemný minerální posyp; spodní strana PE fólie; tl. 4,0 mm | m2 | 2142.5075 |  | 0 |  | 0 |  | 0 | 21 | 0 | 0.0046 | 9.86 | 0 | 0 | SPCM | RTS 17/ I | RTS 17/ I | 0 | 0 |  |  |  |  | POL3_
|  | Položka pořadí 386 : 1863,05000*1,15 |  | 2142.5075 | [21 empty] | VV | 5
402 | 998712203R00 | Přesun hmot pro povlakové krytiny v objektech výšky přes 12 do 24 m | % |  |  | 0 |  | 0 |  | 0 | 21 | 0 | 0 | 0 | 0 | 0 | 800-711 | RTS 17/ I | RTS 17/ I | 0 | 0 |  |  |  |  | POL7_
|  | 50 m vodorovně | [23 empty] | SPI
Díl: | 713 | Izolace tepelné |  |  |  | 0 |  | 0 |  | 0 |  | 0 |  | 0 |  | 0 |  |  |  |  | 749.29 |  |  |  |  | DIL
403 | 713121111R00 | Montáž tepelné izolace podlah jednovrstvá, bez dodávky materiálu | m2 | 2568.411 |  | 0 |  | 0 |  | 0 | 21 | 0 | 0 | 0 | 0 | 0 | 800-713 | RTS 17/ I | RTS 17/ I | 0.08 | 205.47 |  |  |  |  | POL1_
|  | P2+P3+P6+P7+P10+P11+P14a+P14b+P22+P23+P25+P28+P29+P31 : (37,45+64,95+21,15+91,5+317,75+103,25+461,05+38+124,15+86,1+397+19,95+460,8+32+14,65)*1,02 |  | 2315.145 | [21 empty] | VV | 0
|  | P1 : 551,65*1,02 |  | 562.683 | [21 empty] | VV | 0
|  | P32+P33a+P33b : (28,5+187,4+85,65)*1,02 |  | 307.581 | [21 empty] | VV | 0
|  | P14b+P25+P28 jsou ve dvouvrstvých : -(124,15+19,95+460,8)*1,02 |  | -616.998 | [21 empty] | VV | 0
404 | 713121121R00 | Montáž tepelné izolace podlah dvouvrstvá, bez dodávky materiálu | m2 | 924.579 |  | 0 |  | 0 |  | 0 | 21 | 0 | 0 | 0 | 0 | 0 | 800-713 | RTS 17/ I | RTS 17/ I | 0.15 | 138.69 |  |  |  |  | POL1_
|  | P32+P33a+P33b : (28,5+187,4+85,65)*1,02 |  | 307.581 | [21 empty] | VV | 0
|  | P14b+P25+P28 : (124,15+19,95+460,8)*1,02 |  | 616.998 | [21 empty] | VV | 0
405 | 713191100R00 | Izolace tepelné běžných konstrukcí - doplňky položení izolační fólie, nosný materiál ve specifikaci | m2 | 1219.512 |  | 0 |  | 0 |  | 0 | 21 | 0 | 0 | 0 | 0 | 0 | 800-713 | RTS 17/ I | RTS 17/ I | 0.07 | 85.37 |  |  |  |  | POL1_
|  | (37,45+64,95+91,5+317,75+32+14,65+85,65)*1,02 |  | 656.829 | [21 empty] | VV | 0
|  | P1 : 551,65*1,02 |  | 562.683 | [21 empty] | VV | 0
406 | 713001 | Dod XPS 300kpa tl.20mm | m2 | 506.5993 |  | 0 |  | 0 |  | 0 | 21 | 0 | 0 | 0 | 0 | 0 |  | Vlastní | Indiv | 0 | 0 |  |  |  |  | POL1_
|  | P4+P11 : (21,15+461,05)*1,02*1,03 |  | 506.5993 | [21 empty] | VV | 0
407 | 713002 | Dod XPS 300kpa tl.30mm | m2 | 431.0086 |  | 0 |  | 0 |  | 0 | 21 | 0 | 0 | 0 | 0 | 0 |  | Vlastní | Indiv | 0 | 0 |  |  |  |  | POL1_
|  | P10+P23 : (13,25+397)*1,02*1,03 |  | 431.0086 | [21 empty] | VV | 0
408 | 713003 | Dod XPS 300kpa tl.40mm | m2 | 63.5613 |  | 0 |  | 0 |  | 0 | 21 | 0 | 0 | 0 | 0 | 0 |  | Vlastní | Indiv | 0 | 0 |  |  |  |  | POL1_
|  | P29+P32 : (32+28,5)*1,02*1,03 |  | 63.5613 | [21 empty] | VV | 0
409 | 713004 | Dod XPS 300kpa tl.60mm | m2 | 287.3391 |  | 0 |  | 0 |  | 0 | 21 | 0 | 0 | 0 | 0 | 0 |  | Vlastní | Indiv | 0 | 0 |  |  |  |  | POL1_
|  | P22+P33a : (86,1+187,4)*1,02*1,03 |  | 287.3391 | [21 empty] | VV | 0
410 | 713005 | Dod XPS 300kpa tl.80mm | m2 | 406.7923 |  | 0 |  | 0 |  | 0 | 21 | 0 | 0 | 0 | 0 | 0 |  | Vlastní | Indiv | 0 | 0 |  |  |  |  | POL1_
|  | P32+P33a+P33b 2x : (28,5+187,4+85,65*2)*1,02*1,03 |  | 406.7923 | [21 empty] | VV | 0
411 | 713006 | Dod XPS 500kpa tl.50mm | m2 | 913.3916 |  | 0 |  | 0 |  | 0 | 21 | 0 | 0 | 0 | 0 | 0 |  | Vlastní | Indiv | 0 | 0 |  |  |  |  | POL1_
|  | P7 : 317,75*1,02*1,03 |  | 333.8281 | [21 empty] | VV | 0
|  | 551,65*1,02*1,03 |  | 579.5635 | [21 empty] | VV | 0
412 | 713007 | Dod XPS 500kpa tl.60mm | m2 | 203.7113 |  | 0 |  | 0 |  | 0 | 21 | 0 | 0 | 0 | 0 | 0 |  | Vlastní | Indiv | 0 | 0 |  |  |  |  | POL1_
|  | P2+P3+P3 : (37,45+64,95+91,5)*1,02*1,03 |  | 203.7113 | [21 empty] | VV | 0
413 | 713008 | Dod XPS 500kpa tl.80mm | m2 | 15.3913 |  | 0 |  | 0 |  | 0 | 21 | 0 | 0 | 0 | 0 | 0 |  | Vlastní | Indiv | 0 | 0 |  |  |  |  | POL1_
|  | P31 : 14,65*1,02*1,03 |  | 15.3913 | [21 empty] | VV | 0
414 | 713009 | Dod EPS 200 tl. 80mm | m2 | 40.3142 |  | 0 |  | 0 |  | 0 | 21 | 0 | 0 | 0 | 0 | 0 |  | Vlastní | Indiv | 0 | 0 |  |  |  |  | POL1_
|  | P14a : 38*1,03*1,03 |  | 40.3142 | [21 empty] | VV | 0
415 | 713010 | Dod EPS 200 tl. 60mm | m2 | 635.5079 |  | 0 |  | 0 |  | 0 | 21 | 0 | 0 | 0 | 0 | 0 |  | Vlastní | Indiv | 0 | 0 |  |  |  |  | POL1_
|  | P14b+P25+P28 : (124,15+19,95+460,8)*1,02*1,03 |  | 635.5079 | [21 empty] | VV | 0
416 | 713011 | Dod EPS elastifik T4000 tl.20mm | m2 | 635.5079 |  | 0 |  | 0 |  | 0 | 21 | 0 | 0 | 0 | 0 | 0 |  | Vlastní | Indiv | 0 | 0 |  |  |  |  | POL1_
|  | P14b+P25+P28 : (124,15+19,95+460,8)*1,02*1,03 |  | 635.5079 | [21 empty] | VV | 0
417 | 713012 | Dod separační folie tl.0,2mm | m2 | 722.5119 |  | 0 |  | 0 |  | 0 | 21 | 0 | 0 | 0 | 0 | 0 |  | Vlastní | Indiv | 0 | 0 |  |  |  |  | POL1_
|  | (37,45+64,95+91,5+317,75+32+14,65+85,65)*1,02*1,1 |  | 722.5119 | [21 empty] | VV | 0
418 | 713013 | Dod separační folie tl.0,8mm | m2 | 618.9513 |  | 0 |  | 0 |  | 0 | 21 | 0 | 0 | 0 | 0 | 0 |  | Vlastní | Indiv | 0 | 0 |  |  |  |  | POL1_
|  | P1 : 551,65*1,02*1,1 |  | 618.9513 | [21 empty] | VV | 0
419 | 713191221R02 | Dilatační pásek podél stěn výšky 38-200 mm vč.dodávky XPS tl.10mm | m | 6395.235 |  | 0 |  | 0 |  | 0 | 21 | 0 | 0 | 0 | 0 | 0 |  | Vlastní | Indiv | 0.05 | 319.76 |  |  |  |  | POL1_
|  | (5842,35-28,5)*1,1 |  | 6395.235 | [21 empty] | VV | 0
420 | 71330 | Dod+mont KZS horní hrany atiky XPS tl.140mm | m2 | 149.59 |  | 0 |  | 0 |  | 0 | 21 | 0 | 0 | 0 | 0 | 0 |  | Vlastní | Indiv | 0 | 0 |  |  |  |  | POL1_
|  | stř.3np : (16,3+33,35+35,35)*0,7 |  | 59.5 | [21 empty] | VV | 0
|  | stř.4np : (55,8*2+17,1)*0,7 |  | 90.09 | [21 empty] | VV | 0
421 | 71331 | Dod+mont KZS vnitřní hrany atiky XPS tl.140mm | m2 | 71.64 |  | 0 |  | 0 |  | 0 | 21 | 0 | 0 | 0 | 0 | 0 |  | Vlastní | Indiv | 0 | 0 |  |  |  |  | POL1_
|  | stř.3np : (15,3+32,75+34,75)*0,8+2*0,4 |  | 67.04 | [21 empty] | VV | 0
|  | stř.4np výlez : (3,2+1,4)*2*0,5 |  | 4.6 | [21 empty] | VV | 0
422 | 71332 | Dod+mont KZS vnitřní hrany atiky XPS tl.180mm | m2 | 114.56 |  | 0 |  | 0 |  | 0 | 21 | 0 | 0 | 0 | 0 | 0 |  | Vlastní | Indiv | 0 | 0 |  |  |  |  | POL1_
|  | stř.4np : (55,4*2+16,2*2)*0,8 |  | 114.56 | [21 empty] | VV | 0
423 | 71333 | Dod+mont KZS vnitřní hrany atiky XPS tl.200mm | m2 | 49.665 |  | 0 |  | 0 |  | 0 | 21 | 0 | 0 | 0 | 0 | 0 |  | Vlastní | Indiv | 0 | 0 |  |  |  |  | POL1_
|  | 3np terasy u zdi : (49,7+1,95*2+35,55*2)*0,35 |  | 43.645 | [21 empty] | VV | 0
|  | 4np terasa : (9,1+2+6,1)*0,35 |  | 6.02 | [21 empty] | VV | 0
424 | 71334 | Dod+mont KZS vnitřní hrany a horní hrany atiky XPS tl.100mm | m2 | 20.44 |  | 0 |  | 0 |  | 0 | 21 | 0 | 0 | 0 | 0 | 0 |  | Vlastní | Indiv | 0 | 0 |  |  |  |  | POL1_
|  | terasa 4np : (9,4+0,7+1,2)*(0,6*2+0,4) |  | 18.08 | [21 empty] | VV | 0
|  | obklad výustního obj. na střeše detail v.č.18 : (0,8+0,45)*2*0,8+0,8*0,45 |  | 2.36 | [21 empty] | VV | 0
425 | 71340 | Mont tep.izolace střechy (lepená nebo kotvená) vč.montážního materiálu | m2 | 2879.73 |  | 0 |  | 0 |  | 0 | 21 | 0 | 0 | 0 | 0 | 0 |  | Vlastní | Indiv | 0 | 0 |  |  |  |  | POL1_
|  | S1a+S1b : 15,3*32,75*2 |  | 1002.15 | [21 empty] | VV | 0
|  | S1c : (3,8+3,2+5,4*2,5)*2 |  | 41 | [21 empty] | VV | 0
|  | S2+S2b : (14,2*44,4+16,2*(7,7+3,3-0,6)+(4*2+3,5)*0,5)*2 |  | 1609.42 | [21 empty] | VV | 0
|  | S3a+S3b : (49,7+35,55*2)*1,8*1 |  | 217.44 | [21 empty] | VV | 0
|  | S2xps : 16,2*0,6 |  | 9.72 | [21 empty] | VV | 0
426 | 71341 | Montáž spádových klínů kotvených vč. montážního materiálu | m2 | 217.44 |  | 0 |  | 0 |  | 0 | 21 | 0 | 0 | 0 | 0 | 0 |  | Vlastní | Indiv | 0 | 0 |  |  |  |  | POL1_
|  | S3a+S3b : (49,7+35,55*2)*1,8*1 |  | 217.44 | [21 empty] | VV | 0
427 | 71342 | Dod tep.izolace střechy EPS 200S tl.100mm | m2 | 21.115 |  | 0 |  | 0 |  | 0 | 21 | 0 | 0 | 0 | 0 | 0 |  | Vlastní | Indiv | 0 | 0 |  |  |  |  | POL1_
|  | S1c : (3,8+3,2+5,4*2,5)*1*1,03 |  | 21.115 | [21 empty] | VV | 0
428 | 71343 | Dod tep.izolace střechy EPS 200S tl.120mm | m2 | 1882.1808 |  | 0 |  | 0 |  | 0 | 21 | 0 | 0 | 0 | 0 | 0 |  | Vlastní | Indiv | 0 | 0 |  |  |  |  | POL1_
|  | S1a+S1b : 15,3*32,75*2*1,03 |  | 1032.2145 | [21 empty] | VV | 0
|  | S1c : (3,8+3,2+5,4*2,5)*1*1,03 |  | 21.115 | [21 empty] | VV | 0
|  | S2+S2b : (14,2*44,4+16,2*(7,7+3,3-0,6)+(4*2+3,5)*0,5)*1*1,03 |  | 828.8513 | [21 empty] | VV | 0
429 | 71344 | Dod tep.izolace střechy EPS 200S tl.140mm | m2 | 828.8513 |  | 0 |  | 0 |  | 0 | 21 | 0 | 0 | 0 | 0 | 0 |  | Vlastní | Indiv | 0 | 0 |  |  |  |  | POL1_
|  | S2+S2b : (14,2*44,4+16,2*(7,7+3,3-0,6)+(4*2+3,5)*0,5)*1*1,03 |  | 828.8513 | [21 empty] | VV | 0
430 | 71345 | Dod tep.izolace střechy XPS tl.160mm | m2 | 223.9632 |  | 0 |  | 0 |  | 0 | 21 | 0 | 0 | 0 | 0 | 0 |  | Vlastní | Indiv | 0 | 0 |  |  |  |  | POL1_
|  | S3a+S3b : (49,7+35,55*2)*1,8*1*1,03 |  | 223.9632 | [21 empty] | VV | 0
431 | 71346 | Dod tep.izolace střechy XPS tl.230mm | m2 | 10.0116 |  | 0 |  | 0 |  | 0 | 21 | 0 | 0 | 0 | 0 | 0 |  | Vlastní | Indiv | 0 | 0 |  |  |  |  | POL1_
|  | S2xps : 16,2*0,6*1,03 |  | 10.0116 | [21 empty] | VV | 0
432 | 71347 | Dod tep.izolace střechy XPS spádové klíny tl.100-140mm | m2 | 223.9632 |  | 0 |  | 0 |  | 0 | 21 | 0 | 0 | 0 | 0 | 0 |  | Vlastní | Indiv | 0 | 0 |  |  |  |  | POL1_
|  | S3a+S3b : (49,7+35,55*2)*1,8*1*1,03 |  | 223.9632 | [21 empty] | VV | 0
433 | 71348 | Dod+mont tep.izolace PIR tl.110-160 | m2 | 4.431 |  | 0 |  | 0 |  | 0 | 21 | 0 | 0 | 0 | 0 | 0 |  | Vlastní | Indiv | 0 | 0 |  |  |  |  | POL1_
|  | řezy E-E,F-F,G-G pro skladby S3a+S3b : 0,4*2*1,95*1,05 |  | 1.638 | [21 empty] | VV | 0
|  | 0,7*2*1,9*1,05 |  | 2.793 | [21 empty] | VV | 0
434 | 71349 | Dod+mont výplň minerální vatou mezi ŽB konstrucí | m3 | 2.398 |  | 0 |  | 0 |  | 0 | 21 | 0 | 0 | 0 | 0 | 0 |  | Vlastní | Indiv | 0 | 0 |  |  |  |  | POL1_
|  | viz detail u dveří : 0,4*4*2*0,14 |  | 0.448 | [21 empty] | VV | 0
|  | viz řez 9-9 ndpraží : (0,25+0,25)*(7,7+7,9)*0,25 |  | 1.95 | [21 empty] | VV | 0
435 | 71350 | Dod+mont výplň miner. vatou mezi oknem a ŽB konstrukcí MW tl.140mm viz.detail 5 | m2 | 39.375 |  | 0 |  | 0 |  | 0 | 21 | 0 | 0 | 0 | 0 | 0 |  | Vlastní | Indiv | 0 | 0 |  |  |  |  | POL1_
|  | (3,5*6+3,6*10+3,5*24+4,4*7+1,6*2)*0,225 |  | 39.375 | [21 empty] | VV | 0
436 | 71351 | Dod+mont zateplení nadpraží oken 4np MW tl.50mm viz detail 7 vč.perlinky a tmele | m2 | 14.59 |  | 0 |  | 0 |  | 0 | 21 | 0 | 0 | 0 | 0 | 0 |  | Vlastní | Indiv | 0 | 0 |  |  |  |  | POL1_
|  | (3,5*6+5,05+1,1+3,5*11+3,65*2)*0,2 |  | 14.59 | [21 empty] | VV | 0
437 | 71360 | Dod+mont systémové desky podlahového topení celk.tl.58mm,deska33mm, EPS s nopy,potažená PE folií | m2 | 4533.6375 |  | 0 |  | 0 |  | 0 | 21 | 0 | 0 | 0 | 0 | 0 |  | Vlastní | Indiv | 0 | 0 |  |  |  |  | POL1_
|  | P4+P10+P11+P12+P13+P14a+P14b+P23+P24a+P24b+P25+P26+P27+P28+P32+P33a : (21,15+103,25+461,05+485,8+101,6+38+124,15+397+473+21,55+19,95+574,2+820,35+460,8+28,5+187,4)*1,05 |  | 4533.6375 | [21 empty] | VV | 0
438 | 998713203R00 | Přesun hmot pro izolace tepelné v objektech výšky do 24 m | % |  |  | 0 |  | 0 |  | 0 | 21 | 0 | 0 | 0 | 0 | 0 | 800-713 | RTS 17/ I | RTS 17/ I | 0 | 0 |  |  |  |  | POL7_
|  | 50 m vodorovně | [23 empty] | SPI
Díl: | 7632 | Podhledy |  |  |  | 0 |  | 0 |  | 0 |  | 0 |  | 0 |  | 0 |  |  |  |  | 0 |  |  |  |  | DIL
439 | 763201 | Dod+mont kompletní konstrukce podhledu SDK EI 60min | m2 | 7.35 |  | 0 |  | 0 |  | 0 | 21 | 0 | 0 | 0 | 0 | 0 |  | Vlastní | Indiv | 0 | 0 |  |  |  |  | POL1_
|  | suterén : (2+1*2)*1,75 |  | 7 | [21 empty] | VV | 0
|  | Mezisoučet |  | 7 | [21 empty] | VV | 1
|  | 7*0,05 |  | 0.35 | [21 empty] | VV | 0
440 | 763202 | Dod+mont kompletní konstrukce podhledu volně zavěšeného minerálního postupně svěšený | m2 | 236.5 |  | 0 |  | 0 |  | 0 | 21 | 0 | 0 | 0 | 0 | 0 |  | Vlastní | Indiv | 0 | 0 |  |  |  |  | POL1_
|  | vč.všech detailů | [23 empty] | POP
|  | viz.v.č. D1-02-01/31 | [23 empty] | POP
|  | 1np : 215 |  | 215 | [21 empty] | VV | 0
|  | Mezisoučet |  | 215 | [21 empty] | VV | 1
|  | detaily,prořez : 215*0,1 |  | 21.5 | [21 empty] | VV | 0
441 | 763203 | Dod+mont kompletní konstrukce podhledu rastrového minerálního,kazetového,akustického, 600/600 | m2 | 2203.3 |  | 0 |  | 0 |  | 0 | 21 | 0 | 0 | 0 | 0 | 0 |  | Vlastní | Indiv | 0 | 0 |  |  |  |  | POL1_
|  | vč.všech detailů | [23 empty] | POP
|  | viz.v.č. D1-02-01/31-34 | [23 empty] | POP
|  | 430+352+803+418 |  | 2003 | [21 empty] | VV | 0
|  | Mezisoučet |  | 2003 | [21 empty] | VV | 1
|  | detaily,prořez : 2003*0,1 |  | 200.3 | [21 empty] | VV | 0
442 | 7632031 | Dod+mont kompletní konstrukce podhledu rastrového minerálního,kazetového,akustického, 1200/600 | m2 | 523.6 |  | 0 |  | 0 |  | 0 | 21 | 0 | 0 | 0 | 0 | 0 |  | Vlastní | Indiv | 0 | 0 |  |  |  |  | POL1_
|  | vč.všech detailů | [23 empty] | POP
|  | viz.v.č. D1-02-01/31-34 | [23 empty] | POP
|  | 314+41+62+59 |  | 476 | [21 empty] | VV | 0
|  | deily,prořez : 476*0,1 |  | 47.6 | [21 empty] | VV | 0
443 | 763204 | Dod+mont kompletní konstrukce podhledu rastrového minerálního,kazetového,impregnovaný, 600/600 | m2 | 355.795 |  | 0 |  | 0 |  | 0 | 21 | 0 | 0 | 0 | 0 | 0 |  | Vlastní | Indiv | 0 | 0 |  |  |  |  | POL1_
|  | vč.všech detailů | [23 empty] | POP
|  | viz.v.č. D1-02-01/31-34 | [23 empty] | POP
|  | 120+110+36+38 |  | 304 | [21 empty] | VV | 0
|  | suterén : 8,9+10,55 |  | 19.45 | [21 empty] | VV | 0
|  | Mezisoučet |  | 323.45 | [21 empty] | VV | 1
|  | deily,prořez : 323,45*0,1 |  | 32.345 | [21 empty] | VV | 0
444 | 763205 | Dod+mont kompletní konstrukce podhledu ze solo prvků | m2 | 302.5 |  | 0 |  | 0 |  | 0 | 21 | 0 | 0 | 0 | 0 | 0 |  | Vlastní | Indiv | 0 | 0 |  |  |  |  | POL1_
|  | vč.všech detailů | [23 empty] | POP
|  | viz.v.č. D1-02-01/31 | [23 empty] | POP
|  | 1np : 275 |  | 275 | [21 empty] | VV | 0
|  | Mezisoučet |  | 275 | [21 empty] | VV | 1
|  | detaily,prořez : 275*0,1 |  | 27.5 | [21 empty] | VV | 0
445 | 763206 | Dod+mont kompletní konstrukce podhledu velkoformátového bezrámového demontovatelného, na chodbách | m2 | 482.9 |  | 0 |  | 0 |  | 0 | 21 | 0 | 0 | 0 | 0 | 0 |  | Vlastní | Indiv | 0 | 0 |  |  |  |  | POL1_
|  | vč.všech detailů | [23 empty] | POP
|  | viz.v.č. D1-02-01/32-34 | [23 empty] | POP
|  | 2np : 200 |  | 200 | [21 empty] | VV | 0
|  | 3np : 157 |  | 157 | [21 empty] | VV | 0
|  | 4np : 82 |  | 82 | [21 empty] | VV | 0
|  | Mezisoučet |  | 439 | [21 empty] | VV | 1
|  | detaily,prořez : 439*0,1 |  | 43.9 | [21 empty] | VV | 0
446 | 7632061 | Dod+mont kompletní konstrukce podhledu velkoformátového bezrámového demontovatelného, v ploše | m2 | 176 |  | 0 |  | 0 |  | 0 | 21 | 0 | 0 | 0 | 0 | 0 |  | Vlastní | Indiv | 0 | 0 |  |  |  |  | POL1_
|  | vč.všech detailů | [23 empty] | POP
|  | viz.v.č. D1-02-01/32-34 | [23 empty] | POP
|  | 2+3+4np : 65+60+35 |  | 160 | [21 empty] | VV | 0
|  | detaily,prořez : 160*0,1 |  | 16 | [21 empty] | VV | 0
447 | 763207 | Dod+mont kompletní konstrukce podhledu plného hladkého SDK | m2 | 473 |  | 0 |  | 0 |  | 0 | 21 | 0 | 0 | 0 | 0 | 0 |  | Vlastní | Indiv | 0 | 0 |  |  |  |  | POL1_
|  | vč.všech detailů | [23 empty] | POP
|  | viz.v.č. D1-02-01/31-34 | [23 empty] | POP
|  | 1np : 90 |  | 90 | [21 empty] | VV | 0
|  | 2np : 166 |  | 166 | [21 empty] | VV | 0
|  | 3np : 66 |  | 66 | [21 empty] | VV | 0
|  | 4np : 108 |  | 108 | [21 empty] | VV | 0
|  | Mezisoučet |  | 430 | [21 empty] | VV | 1
|  | detaily,prořez : 430*0,1 |  | 43 | [21 empty] | VV | 0
448 | 763208 | Dod+mont kompletní konstrukce podhledu plného hladkého SDK impregnovaný | m2 | 29.3205 |  | 0 |  | 0 |  | 0 | 21 | 0 | 0 | 0 | 0 | 0 |  | Vlastní | Indiv | 0 | 0 |  |  |  |  | POL1_
|  | vč.všech detailů | [23 empty] | POP
|  | viz.v.č. D1-02-01/31-34 | [23 empty] | POP
|  | 2np : 12,5+13+3,85*0,3 |  | 26.655 | [21 empty] | VV | 0
|  | 26,655*0,1 |  | 2.6655 | [21 empty] | VV | 0
449 | 998762203R00 | Přesun hmot pro konstrukce tesařské v objektech výšky do 24 m | % |  |  | 0 |  | 0 |  | 0 | 21 | 0 | 0 | 0 | 0 | 0 | 800-762 | RTS 17/ I | Indiv | 0 | 0 |  |  |  |  | POL7_
|  | 50 m vodorovně | [23 empty] | SPI
Díl: | 764 | Konstrukce klempířské |  |  |  | 0 |  | 0 |  | 0 |  | 0 |  | 0 |  | 0 |  |  |  |  | 0 |  |  |  |  | DIL
450 | 76401 | Dod+mont odvětrání výt.šachty kompletní prvek K1, viz.klempířké výrobky D1-02-01/044 | ks | 2 |  | 0 |  | 0 |  | 0 | 21 | 0 | 0 | 0 | 0 | 0 |  | Vlastní | Indiv | 0 | 0 |  |  |  |  | POL1_
451 | 76402 | Dod+mont odvětrání šachty plynu kompletní prvek K2, viz.klempířké výrobky D1-02-01/044 | ks | 1 |  | 0 |  | 0 |  | 0 | 21 | 0 | 0 | 0 | 0 | 0 |  | Vlastní | Indiv | 0 | 0 |  |  |  |  | POL1_
452 | 76403 | Dod+mont kontrukce pro vyústění kabelů kompletní prvek K3, viz.klempířké výrobky D1-02-01/044 | ks | 1 |  | 0 |  | 0 |  | 0 | 21 | 0 | 0 | 0 | 0 | 0 |  | Vlastní | Indiv | 0 | 0 |  |  |  |  | POL1_
453 | 76404 | Dod+mont odvodnění teras žlaby kompletní prvek K4a, viz.klempířké výrobky D1-02-01/044 | m | 49 |  | 0 |  | 0 |  | 0 | 21 | 0 | 0 | 0 | 0 | 0 |  | Vlastní | Indiv | 0 | 0 |  |  |  |  | POL1_
454 | 76405 | Dod+mont odvodnění teras oplechování okapu kompletní prvek K4b, viz.klempířké výrobky D1-02-01/044 | m | 47 |  | 0 |  | 0 |  | 0 | 21 | 0 | 0 | 0 | 0 | 0 |  | Vlastní | Indiv | 0 | 0 |  |  |  |  | POL1_
455 | 76406 | Dod+mont odvodnění teras žlaby kompletní prvek K4c, viz.klempířké výrobky D1-02-01/044 | m | 63 |  | 0 |  | 0 |  | 0 | 21 | 0 | 0 | 0 | 0 | 0 |  | Vlastní | Indiv | 0 | 0 |  |  |  |  | POL1_
456 | 76407 | Dod+mont odvodnění teras oplechování okapu kompletní prvek K4d, viz.klempířké výrobky D1-02-01/044 | m | 61 |  | 0 |  | 0 |  | 0 | 21 | 0 | 0 | 0 | 0 | 0 |  | Vlastní | Indiv | 0 | 0 |  |  |  |  | POL1_
457 | 76408 | Dod+mont dešťový svod dn100 kompletní prvek K5, viz.klempířké výrobky D1-02-01/044 | m | 98 |  | 0 |  | 0 |  | 0 | 21 | 0 | 0 | 0 | 0 | 0 |  | Vlastní | Indiv | 0 | 0 |  |  |  |  | POL1_
458 | 76409 | Dod+mont oplechování atiky kompletní prvek K6, viz.klempířké výrobky D1-02-01/044 | m | 88 |  | 0 |  | 0 |  | 0 | 21 | 0 | 0 | 0 | 0 | 0 |  | Vlastní | Indiv | 0 | 0 |  |  |  |  | POL1_
459 | 76410 | Dod+mont oplechování přechodu zelené střechy kompletní prvek K7, viz.klempířké výrobky D1-02-01/044 | m | 7 |  | 0 |  | 0 |  | 0 | 21 | 0 | 0 | 0 | 0 | 0 |  | Vlastní | Indiv | 0 | 0 |  |  |  |  | POL1_
460 | 76411 | Dod+mont oplechování atiky kompletní prvek K8, viz.klempířké výrobky D1-02-01/044 | m | 130 |  | 0 |  | 0 |  | 0 | 21 | 0 | 0 | 0 | 0 | 0 |  | Vlastní | Indiv | 0 | 0 |  |  |  |  | POL1_
461 | 76412 | Dod+mont oplechování atiky kompletní prvek K9, viz.klempířké výrobky D1-02-01/044 | m | 17 |  | 0 |  | 0 |  | 0 | 21 | 0 | 0 | 0 | 0 | 0 |  | Vlastní | Indiv | 0 | 0 |  |  |  |  | POL1_
462 | 76413 | Dod+mont plastová chránička kompletní prvek K10, viz.klempířké výrobky D1-02-01/044 | ks | 12 |  | 0 |  | 0 |  | 0 | 21 | 0 | 0 | 0 | 0 | 0 |  | Vlastní | Indiv | 0 | 0 |  |  |  |  | POL1_
463 | 76414 | Dod+mont oplechování uskočené fasády kompletní prvek K11, viz.klempířké výrobky D1-02-01/044 | m | 72 |  | 0 |  | 0 |  | 0 | 21 | 0 | 0 | 0 | 0 | 0 |  | Vlastní | Indiv | 0 | 0 |  |  |  |  | POL1_
464 | 76415 | Dod+mont oplechování uskočené fasády kompletní prvek K12, viz.klempířké výrobky D1-02-01/044 | m | 17 |  | 0 |  | 0 |  | 0 | 21 | 0 | 0 | 0 | 0 | 0 |  | Vlastní | Indiv | 0 | 0 |  |  |  |  | POL1_
465 | 76416 | Dod+mont oplechování trámů nad 3np kompletní prvek K13, viz.klempířké výrobky D1-02-01/044 | m | 28 |  | 0 |  | 0 |  | 0 | 21 | 0 | 0 | 0 | 0 | 0 |  | Vlastní | Indiv | 0 | 0 |  |  |  |  | POL1_
466 | 76417 | Dod+mont oplechování masek nad 3np kompletní prvek K14, viz.klempířké výrobky D1-02-01/044 | m | 124 |  | 0 |  | 0 |  | 0 | 21 | 0 | 0 | 0 | 0 | 0 |  | Vlastní | Indiv | 0 | 0 |  |  |  |  | POL1_
467 | 76418 | Dod+mont oplechování na šikmině kompletní prvek K15, viz.klempířké výrobky D1-02-01/044 | m | 17 |  | 0 |  | 0 |  | 0 | 21 | 0 | 0 | 0 | 0 | 0 |  | Vlastní | Indiv | 0 | 0 |  |  |  |  | POL1_
468 | 76419 | Dod+mont oplechování u anglického dvorku kompletní prvek K16, viz.klempířké výrobky D1-02-01/044 | m | 14 |  | 0 |  | 0 |  | 0 | 21 | 0 | 0 | 0 | 0 | 0 |  | Vlastní | Indiv | 0 | 0 |  |  |  |  | POL1_
469 | 76420 | Dod+mont oplechování u teras 3np kompletní prvek K17, viz.klempířké výrobky D1-02-01/044 | m | 4 |  | 0 |  | 0 |  | 0 | 21 | 0 | 0 | 0 | 0 | 0 |  | Vlastní | Indiv | 0 | 0 |  |  |  |  | POL1_
470 | 76421 | Dod+mont oplechování přepadového otvoru v atice kompletní prvek K18, viz.klempířké výrobky D1-02-01/044 | ks | 7 |  | 0 |  | 0 |  | 0 | 21 | 0 | 0 | 0 | 0 | 0 |  | Vlastní | Indiv | 0 | 0 |  |  |  |  | POL1_
471 | 76422 | Dod+mont oplechování napojení izolace na VZT potrubí kompletní prvek K19, viz.klempířké výrobky D1-02-01/044 | m | 35 |  | 0 |  | 0 |  | 0 | 21 | 0 | 0 | 0 | 0 | 0 |  | Vlastní | Indiv | 0 | 0 |  |  |  |  | POL1_
472 | 76423 | Dod+mont oplechování pororoštu ve 3np-nerez kompletní prvek K20, viz.klempířké výrobky D1-02-01/044 | m | 47 |  | 0 |  | 0 |  | 0 | 21 | 0 | 0 | 0 | 0 | 0 |  | Vlastní | Indiv | 0 | 0 |  |  |  |  | POL1_
473 | 998764203R00 | Přesun hmot pro konstrukce klempířské v objektech výšky do 24 m | % |  |  | 0 |  | 0 |  | 0 | 21 | 0 | 0 | 0 | 0 | 0 | 800-764 | RTS 17/ I | RTS 17/ I | 0 | 0 |  |  |  |  | POL7_
|  | 50 m vodorovně | [23 empty] | SPI
Díl: | 766/767 | Výplně otvorů |  |  |  | 0 |  | 0 |  | 0 |  | 0 |  | 0 |  | 0 |  |  |  |  | 0 |  |  |  |  | DIL
474 | 700001 | Dod+mont vnitřní požární dveře 1500x2100 kompletní prvek P1, viz výpis dveří D1-02-01/041 | ks | 1 |  | 0 |  | 0 |  | 0 | 21 | 0 | 0 | 0 | 0 | 0 |  | Vlastní | Indiv | 0 | 0 |  |  |  |  | POL1_
475 | 700002 | Dod+mont vnitřní požární dveře 1600x2100 kompletní prvek P2, viz výpis dveří D1-02-01/041 | ks | 1 |  | 0 |  | 0 |  | 0 | 21 | 0 | 0 | 0 | 0 | 0 |  | Vlastní | Indiv | 0 | 0 |  |  |  |  | POL1_
476 | 700003 | Dod+mont vnitřní požární dveře 900x1970 kompletní prvek P3, viz výpis dveří D1-02-01/041 | ks | 1 |  | 0 |  | 0 |  | 0 | 21 | 0 | 0 | 0 | 0 | 0 |  | Vlastní | Indiv | 0 | 0 |  |  |  |  | POL1_
477 | 700004 | Dod+mont vnitřní požární dveře 700x1970 kompletní prvek P4, viz výpis dveří D1-02-01/041 | ks | 2 |  | 0 |  | 0 |  | 0 | 21 | 0 | 0 | 0 | 0 | 0 |  | Vlastní | Indiv | 0 | 0 |  |  |  |  | POL1_
478 | 700005 | Dod+mont vnitřní požární dveře 2000x2100 kompletní prvek P5, viz výpis dveří D1-02-01/041 | ks | 1 |  | 0 |  | 0 |  | 0 | 21 | 0 | 0 | 0 | 0 | 0 |  | Vlastní | Indiv | 0 | 0 |  |  |  |  | POL1_
479 | 700006 | Dod+mont vnitřní požární dveře 900x2100 kompletní prvek P6, viz výpis dveří D1-02-01/041 | ks | 3 |  | 0 |  | 0 |  | 0 | 21 | 0 | 0 | 0 | 0 | 0 |  | Vlastní | Indiv | 0 | 0 |  |  |  |  | POL1_
480 | 700007 | Dod+mont vnitřní požární dveře 1600x2100 kompletní prvek P7, viz výpis dveří D1-02-01/041 | ks | 2 |  | 0 |  | 0 |  | 0 | 21 | 0 | 0 | 0 | 0 | 0 |  | Vlastní | Indiv | 0 | 0 |  |  |  |  | POL1_
481 | 700008 | Dod+mont vnitřní požární dveře 700x2100 kompletní prvek P8, viz výpis dveří D1-02-01/041 | ks | 2 |  | 0 |  | 0 |  | 0 | 21 | 0 | 0 | 0 | 0 | 0 |  | Vlastní | Indiv | 0 | 0 |  |  |  |  | POL1_
482 | 700009 | Dod+mont vnitřní požární dveře 800x2100 kompletní prvek P9, viz výpis dveří D1-02-01/041 | ks | 1 |  | 0 |  | 0 |  | 0 | 21 | 0 | 0 | 0 | 0 | 0 |  | Vlastní | Indiv | 0 | 0 |  |  |  |  | POL1_
483 | 700010 | Dod+mont vnitřní požární dveře 900x2100 kompletní prvek P10, viz výpis dveří D1-02-01/041 | ks | 1 |  | 0 |  | 0 |  | 0 | 21 | 0 | 0 | 0 | 0 | 0 |  | Vlastní | Indiv | 0 | 0 |  |  |  |  | POL1_
484 | 700011 | Dod+mont vnitřní požární dveře 700x2000 kompletní prvek P11, viz výpis dveří D1-02-01/041 | ks | 1 |  | 0 |  | 0 |  | 0 | 21 | 0 | 0 | 0 | 0 | 0 |  | Vlastní | Indiv | 0 | 0 |  |  |  |  | POL1_
485 | 700012 | Dod+mont požární stěna vnitřní 2650x3640 kompletní prvek PAL1, viz výpis dveří D1-02-01/041 | ks | 3 |  | 0 |  | 0 |  | 0 | 21 | 0 | 0 | 0 | 0 | 0 |  | Vlastní | Indiv | 0 | 0 |  |  |  |  | POL1_
486 | 700013 | Dod+mont požární stěna vnitřní 2940x3640 kompletní prvek PAL2, viz výpis dveří D1-02-01/041 | ks | 1 |  | 0 |  | 0 |  | 0 | 21 | 0 | 0 | 0 | 0 | 0 |  | Vlastní | Indiv | 0 | 0 |  |  |  |  | POL1_
487 | 700014 | Dod+mont požární stěna vnitřní 2940x3640 kompletní prvek PAL3, viz výpis dveří D1-02-01/041 | ks | 1 |  | 0 |  | 0 |  | 0 | 21 | 0 | 0 | 0 | 0 | 0 |  | Vlastní | Indiv | 0 | 0 |  |  |  |  | POL1_
488 | 700015 | Dod+mont požární stěna vnitřní 2940x3640 kompletní prvek PAL4, viz výpis dveří D1-02-01/041 | ks | 1 |  | 0 |  | 0 |  | 0 | 21 | 0 | 0 | 0 | 0 | 0 |  | Vlastní | Indiv | 0 | 0 |  |  |  |  | POL1_
489 | 700016 | Dod+mont požární stěna vnitřní 2770x3640 kompletní prvek PAL5, viz výpis dveří D1-02-01/041 | ks | 1 |  | 0 |  | 0 |  | 0 | 21 | 0 | 0 | 0 | 0 | 0 |  | Vlastní | Indiv | 0 | 0 |  |  |  |  | POL1_
490 | 700017 | Dod+mont požární stěna vnitřní 2940x3640 kompletní prvek PAL6, viz výpis dveří D1-02-01/041 | ks | 1 |  | 0 |  | 0 |  | 0 | 21 | 0 | 0 | 0 | 0 | 0 |  | Vlastní | Indiv | 0 | 0 |  |  |  |  | POL1_
491 | 700018 | Dod+mont požární stěna vnitřní 2200x3600 kompletní prvek PAL7, viz výpis dveří D1-02-01/041 | ks | 1 |  | 0 |  | 0 |  | 0 | 21 | 0 | 0 | 0 | 0 | 0 |  | Vlastní | Indiv | 0 | 0 |  |  |  |  | POL1_
492 | 700019 | Dod+mont požární stěna vnitřní 2940x3600 kompletní prvek PAL8, viz výpis dveří D1-02-01/041 | ks | 1 |  | 0 |  | 0 |  | 0 | 21 | 0 | 0 | 0 | 0 | 0 |  | Vlastní | Indiv | 0 | 0 |  |  |  |  | POL1_
493 | 700020 | Dod+mont vnitřní dveře 700x2100 kompletní prvek D1, viz výpis dveří D1-02-01/041 | ks | 1 |  | 0 |  | 0 |  | 0 | 21 | 0 | 0 | 0 | 0 | 0 |  | Vlastní | Indiv | 0 | 0 |  |  |  |  | POL1_
494 | 700021 | Dod+mont vnitřní dveře 700x1970 kompletní prvek D2, viz výpis dveří D1-02-01/041 | ks | 18 |  | 0 |  | 0 |  | 0 | 21 | 0 | 0 | 0 | 0 | 0 |  | Vlastní | Indiv | 0 | 0 |  |  |  |  | POL1_
495 | 700022 | Dod+mont vnitřní dveře 700x1970 kompletní prvek D3, viz výpis dveří D1-02-01/041 | ks | 1 |  | 0 |  | 0 |  | 0 | 21 | 0 | 0 | 0 | 0 | 0 |  | Vlastní | Indiv | 0 | 0 |  |  |  |  | POL1_
496 | 700023 | Dod+mont vnitřní dveře+světlík 800x2100/2700 kompletní prvek D4, viz výpis dveří D1-02-01/041 | ks | 20 |  | 0 |  | 0 |  | 0 | 21 | 0 | 0 | 0 | 0 | 0 |  | Vlastní | Indiv | 0 | 0 |  |  |  |  | POL1_
497 | 700024 | Dod+mont vnitřní dveře+světlík 800x2100/2700 kompletní prvek D5, viz výpis dveří D1-02-01/041 | ks | 1 |  | 0 |  | 0 |  | 0 | 21 | 0 | 0 | 0 | 0 | 0 |  | Vlastní | Indiv | 0 | 0 |  |  |  |  | POL1_
498 | 700025 | Dod+mont vnitřní dveře 700x2100 kompletní prvek D6, viz výpis dveří D1-02-01/041 | ks | 4 |  | 0 |  | 0 |  | 0 | 21 | 0 | 0 | 0 | 0 | 0 |  | Vlastní | Indiv | 0 | 0 |  |  |  |  | POL1_
499 | 700026 | Dod+mont vnitřní dveře 800x2100 kompletní prvek D7, viz výpis dveří D1-02-01/041 | ks | 4 |  | 0 |  | 0 |  | 0 | 21 | 0 | 0 | 0 | 0 | 0 |  | Vlastní | Indiv | 0 | 0 |  |  |  |  | POL1_
500 | 700027 | Dod+mont vnitřní dveře 800x1970 kompletní prvek D8, viz výpis dveří D1-02-01/041 | ks | 6 |  | 0 |  | 0 |  | 0 | 21 | 0 | 0 | 0 | 0 | 0 |  | Vlastní | Indiv | 0 | 0 |  |  |  |  | POL1_
501 | 700028 | Dod+mont vnitřní dveře 800x2100 kompletní prvek D9, viz výpis dveří D1-02-01/041 | ks | 8 |  | 0 |  | 0 |  | 0 | 21 | 0 | 0 | 0 | 0 | 0 |  | Vlastní | Indiv | 0 | 0 |  |  |  |  | POL1_
502 | 700029 | Dod+mont vnitřní dveře 700x2100 kompletní prvek D10, viz výpis dveří D1-02-01/041 | ks | 2 |  | 0 |  | 0 |  | 0 | 21 | 0 | 0 | 0 | 0 | 0 |  | Vlastní | Indiv | 0 | 0 |  |  |  |  | POL1_
503 | 700030 | Dod+mont vnitřní dveře 800x2100 kompletní prvek D11, viz výpis dveří D1-02-01/041 | ks | 3 |  | 0 |  | 0 |  | 0 | 21 | 0 | 0 | 0 | 0 | 0 |  | Vlastní | Indiv | 0 | 0 |  |  |  |  | POL1_
504 | 700031 | Dod+mont vnitřní dveře+světlík 1400x2100/2700 kompletní prvek D12, viz výpis dveří D1-02-01/041 | ks | 2 |  | 0 |  | 0 |  | 0 | 21 | 0 | 0 | 0 | 0 | 0 |  | Vlastní | Indiv | 0 | 0 |  |  |  |  | POL1_
505 | 700032 | Dod+mont vnitřní dveře+světlík 800x2100/2700 kompletní prvek D13, viz výpis dveří D1-02-01/041 | ks | 9 |  | 0 |  | 0 |  | 0 | 21 | 0 | 0 | 0 | 0 | 0 |  | Vlastní | Indiv | 0 | 0 |  |  |  |  | POL1_
506 | 700033 | Dod+mont vnitřní dveře+světlík 1400x2100/2700 kompletní prvek D14, viz výpis dveří D1-02-01/041 | ks | 10 |  | 0 |  | 0 |  | 0 | 21 | 0 | 0 | 0 | 0 | 0 |  | Vlastní | Indiv | 0 | 0 |  |  |  |  | POL1_
507 | 700034 | Dod+mont vnitřní dveře 800x2100 kompletní prvek D15, viz výpis dveří D1-02-01/041 | ks | 7 |  | 0 |  | 0 |  | 0 | 21 | 0 | 0 | 0 | 0 | 0 |  | Vlastní | Indiv | 0 | 0 |  |  |  |  | POL1_
508 | 700035 | Dod+mont vnitřní dveře 800x2100 kompletní prvek D16, viz výpis dveří D1-02-01/041 | ks | 7 |  | 0 |  | 0 |  | 0 | 21 | 0 | 0 | 0 | 0 | 0 |  | Vlastní | Indiv | 0 | 0 |  |  |  |  | POL1_
509 | 700036 | Dod+mont vnitřní dveře 900x2100 kompletní prvek D17, viz výpis dveří D1-02-01/041 | ks | 2 |  | 0 |  | 0 |  | 0 | 21 | 0 | 0 | 0 | 0 | 0 |  | Vlastní | Indiv | 0 | 0 |  |  |  |  | POL1_
510 | 700037 | Dod+mont vnitřní dveře 1000x2100 kompletní prvek D18, viz výpis dveří D1-02-01/041 | ks | 3 |  | 0 |  | 0 |  | 0 | 21 | 0 | 0 | 0 | 0 | 0 |  | Vlastní | Indiv | 0 | 0 |  |  |  |  | POL1_
511 | 700038 | Dod+mont vnitřní dveře 1200x2100 kompletní prvek D19, viz výpis dveří D1-02-01/041 | ks | 2 |  | 0 |  | 0 |  | 0 | 21 | 0 | 0 | 0 | 0 | 0 |  | Vlastní | Indiv | 0 | 0 |  |  |  |  | POL1_
512 | 700039 | Dod+mont vnitřní dveře 800x1970 kompletní prvek D20, viz výpis dveří D1-02-01/041 | ks | 3 |  | 0 |  | 0 |  | 0 | 21 | 0 | 0 | 0 | 0 | 0 |  | Vlastní | Indiv | 0 | 0 |  |  |  |  | POL1_
513 | 700040 | Dod+mont vnitřní dveře+světlík 800x2100/2700 kompletní prvek D21, viz výpis dveří D1-02-01/041 | ks | 47 |  | 0 |  | 0 |  | 0 | 21 | 0 | 0 | 0 | 0 | 0 |  | Vlastní | Indiv | 0 | 0 |  |  |  |  | POL1_
514 | 700041 | Dod+mont vnitřní dveře 1600x2100 kompletní prvek D22, viz výpis dveří D1-02-01/041 | ks | 1 |  | 0 |  | 0 |  | 0 | 21 | 0 | 0 | 0 | 0 | 0 |  | Vlastní | Indiv | 0 | 0 |  |  |  |  | POL1_
515 | 700042 | Dod+mont vnitřní dveře 800x2100 kompletní prvek D23, viz výpis dveří D1-02-01/041 | ks | 1 |  | 0 |  | 0 |  | 0 | 21 | 0 | 0 | 0 | 0 | 0 |  | Vlastní | Indiv | 0 | 0 |  |  |  |  | POL1_
516 | 700043 | Dod+mont vnitřní dveře 1200x2100 kompletní prvek D24, viz výpis dveří D1-02-01/041 | ks | 1 |  | 0 |  | 0 |  | 0 | 21 | 0 | 0 | 0 | 0 | 0 |  | Vlastní | Indiv | 0 | 0 |  |  |  |  | POL1_
517 | 700044 | Dod+mont vnitřní dveře 800x2100 kompletní prvek D25, viz výpis dveří D1-02-01/041 | ks | 1 |  | 0 |  | 0 |  | 0 | 21 | 0 | 0 | 0 | 0 | 0 |  | Vlastní | Indiv | 0 | 0 |  |  |  |  | POL1_
518 | 700045 | Dod+mont vnitřní dveře 700x2100 kompletní prvek D26, viz výpis dveří D1-02-01/041 | ks | 2 |  | 0 |  | 0 |  | 0 | 21 | 0 | 0 | 0 | 0 | 0 |  | Vlastní | Indiv | 0 | 0 |  |  |  |  | POL1_
519 | 700046 | Dod+mont vnitřní dveře 800x1970 kompletní prvek DO1, viz výpis dveří D1-02-01/041 | ks | 1 |  | 0 |  | 0 |  | 0 | 21 | 0 | 0 | 0 | 0 | 0 |  | Vlastní | Indiv | 0 | 0 |  |  |  |  | POL1_
520 | 700047 | Dod+mont vnitřní dveře 900x1970 kompletní prvek DO2, viz výpis dveří D1-02-01/041 | ks | 1 |  | 0 |  | 0 |  | 0 | 21 | 0 | 0 | 0 | 0 | 0 |  | Vlastní | Indiv | 0 | 0 |  |  |  |  | POL1_
521 | 700048 | Dod+mont vnitřní dveře 1300x2100 kompletní prvek DO3, viz výpis dveří D1-02-01/041 | ks | 2 |  | 0 |  | 0 |  | 0 | 21 | 0 | 0 | 0 | 0 | 0 |  | Vlastní | Indiv | 0 | 0 |  |  |  |  | POL1_
522 | 700049 | Dod+mont vnitřní dveře 1600x2100 kompletní prvek DO4, viz výpis dveří D1-02-01/041 | ks | 1 |  | 0 |  | 0 |  | 0 | 21 | 0 | 0 | 0 | 0 | 0 |  | Vlastní | Indiv | 0 | 0 |  |  |  |  | POL1_
523 | 700050 | Dod+mont vnitřní prosklená stěna 2940x3640 kompletní prvek AL1, viz výpis dveří D1-02-01/041 | ks | 1 |  | 0 |  | 0 |  | 0 | 21 | 0 | 0 | 0 | 0 | 0 |  | Vlastní | Indiv | 0 | 0 |  |  |  |  | POL1_
524 | 700051 | Dod+mont vnitřní prosklená stěna 2770x3640 kompletní prvek AL2, viz výpis dveří D1-02-01/041 | ks | 1 |  | 0 |  | 0 |  | 0 | 21 | 0 | 0 | 0 | 0 | 0 |  | Vlastní | Indiv | 0 | 0 |  |  |  |  | POL1_
525 | 700052 | Dod+mont vnitřní prosklená stěna 2940x3640 kompletní prvek AL3, viz výpis dveří D1-02-01/041 | ks | 1 |  | 0 |  | 0 |  | 0 | 21 | 0 | 0 | 0 | 0 | 0 |  | Vlastní | Indiv | 0 | 0 |  |  |  |  | POL1_
526 | 700053 | Dod+mont vnitřní prosklená stěna 7450x3640 kompletní prvek AL4, viz výpis dveří D1-02-01/041 | ks | 1 |  | 0 |  | 0 |  | 0 | 21 | 0 | 0 | 0 | 0 | 0 |  | Vlastní | Indiv | 0 | 0 |  |  |  |  | POL1_
527 | 700054 | Dod+mont vnitřní prosklená stěna 7450x3640 kompletní prvek AL5, viz výpis dveří D1-02-01/041 | ks | 1 |  | 0 |  | 0 |  | 0 | 21 | 0 | 0 | 0 | 0 | 0 |  | Vlastní | Indiv | 0 | 0 |  |  |  |  | POL1_
528 | 700055 | Dod+mont vnitřní prosklená stěna 5925x3300 kompletní prvek AL6, viz výpis dveří D1-02-01/041 | ks | 1 |  | 0 |  | 0 |  | 0 | 21 | 0 | 0 | 0 | 0 | 0 |  | Vlastní | Indiv | 0 | 0 |  |  |  |  | POL1_
529 | 700056 | Dod+mont vnitřní prosklená stěna 2370x3300 kompletní prvek AL7, viz výpis dveří D1-02-01/041 | ks | 1 |  | 0 |  | 0 |  | 0 | 21 | 0 | 0 | 0 | 0 | 0 |  | Vlastní | Indiv | 0 | 0 |  |  |  |  | POL1_
530 | 700057 | Dod+mont vnitřní prosklená stěna 2370x3640 kompletní prvek AL8, viz výpis dveří D1-02-01/041 | ks | 1 |  | 0 |  | 0 |  | 0 | 21 | 0 | 0 | 0 | 0 | 0 |  | Vlastní | Indiv | 0 | 0 |  |  |  |  | POL1_
531 | 700058 | Dod+mont vnitřní prosklená stěna 2200x3600 kompletní prvek AL9, viz výpis dveří D1-02-01/041 | ks | 1 |  | 0 |  | 0 |  | 0 | 21 | 0 | 0 | 0 | 0 | 0 |  | Vlastní | Indiv | 0 | 0 |  |  |  |  | POL1_
532 | 700059 | Dod+mont venkovní dveře 1650x2100 kompletní prvek AL10, viz výpis dveří D1-02-01/041 | ks | 1 |  | 0 |  | 0 |  | 0 | 21 | 0 | 0 | 0 | 0 | 0 |  | Vlastní | Indiv | 0 | 0 |  |  |  |  | POL1_
533 | 700060 | Dod+mont sekční vrata 5500x2300 kompletní prvek AL11, viz výpis dveří D1-02-01/041 | ks | 1 |  | 0 |  | 0 |  | 0 | 21 | 0 | 0 | 0 | 0 | 0 |  | Vlastní | Indiv | 0 | 0 |  |  |  |  | POL1_
534 | 700061 | Dod+mont venkovní dveře 700x1970 kompletní prvek AL12, viz výpis dveří D1-02-01/041 | ks | 1 |  | 0 |  | 0 |  | 0 | 21 | 0 | 0 | 0 | 0 | 0 |  | Vlastní | Indiv | 0 | 0 |  |  |  |  | POL1_
Díl: | 767 | Konstrukce zámečnické |  |  |  | 0 |  | 0 |  | 0 |  | 0 |  | 0 |  | 0 |  |  |  |  | 0 |  |  |  |  | DIL
535 | 767001 | Dod+mont oplocení kolárny v suterénu kompletní prvek Z1 viz.výpis zámečnické výrobky D1-02-01/042 | ks | 1 |  | 0 |  | 0 |  | 0 | 21 | 0 | 0 | 0 | 0 | 0 |  | Vlastní | Indiv | 0 | 0 |  |  |  |  | POL1_
536 | 767002 | Dod+mont stojan pro kola kompletní prvek Z2 viz.výpis zámečnické výrobky D1-02-01/042 | ks | 8 |  | 0 |  | 0 |  | 0 | 21 | 0 | 0 | 0 | 0 | 0 |  | Vlastní | Indiv | 0 | 0 |  |  |  |  | POL1_
537 | 767003 | Dod+mont odvodňovací systém v garáži kompletní prvek Z3 viz.výpis zámečnické výrobky D1-02-01/042 | ks | 1 |  | 0 |  | 0 |  | 0 | 21 | 0 | 0 | 0 | 0 | 0 |  | Vlastní | Indiv | 0 | 0 |  |  |  |  | POL1_
538 | 767004 | Dod+mont odnímatelný kryt kabelů kompletní prvek Z4 viz.výpis zámečnické výrobky D1-02-01/042 | ks | 1 |  | 0 |  | 0 |  | 0 | 21 | 0 | 0 | 0 | 0 | 0 |  | Vlastní | Indiv | 0 | 0 |  |  |  |  | POL1_
539 | 767005 | Dod+mont bezp.ochranné zábradlí (cca 4,2kg) kompletní prvek Z5, viz.výpis zámečnické výrobky D1-02-01/042 | ks | 1 |  | 0 |  | 0 |  | 0 | 21 | 0 | 0 | 0 | 0 | 0 |  | Vlastní | Indiv | 0 | 0 |  |  |  |  | POL1_
540 | 767006 | Dod+mont poklop pro zadláždění 600/600 kompletní prvek Z6, viz.výpis zámečnické výrobky D1-02-01/042 | ks | 3 |  | 0 |  | 0 |  | 0 | 21 | 0 | 0 | 0 | 0 | 0 |  | Vlastní | Indiv | 0 | 0 |  |  |  |  | POL1_
541 | 767007 | Dod+mont madlo kompletní prvek Z7, viz.výpis zámečnické výrobky D1-02-01/042 | ks | 4 |  | 0 |  | 0 |  | 0 | 21 | 0 | 0 | 0 | 0 | 0 |  | Vlastní | Indiv | 0 | 0 |  |  |  |  | POL1_
542 | 767008 | Dod+mont poklop šachty 800/800 kompletní prvek Z8, viz.výpis zámečnické výrobky D1-02-01/042 | ks | 2 |  | 0 |  | 0 |  | 0 | 21 | 0 | 0 | 0 | 0 | 0 |  | Vlastní | Indiv | 0 | 0 |  |  |  |  | POL1_
543 | 767009 | Dod+mont stupadla do šachet kompletní prvek Z9, viz.výpis zámečnické výrobky D1-02-01/042 | ks | 52 |  | 0 |  | 0 |  | 0 | 21 | 0 | 0 | 0 | 0 | 0 |  | Vlastní | Indiv | 0 | 0 |  |  |  |  | POL1_
544 | 767010 | Dod+mont madlo kompletní prvek Z10, viz.výpis zámečnické výrobky D1-02-01/042 | ks | 1 |  | 0 |  | 0 |  | 0 | 21 | 0 | 0 | 0 | 0 | 0 |  | Vlastní | Indiv | 0 | 0 |  |  |  |  | POL1_
545 | 767011 | Dod+mont madlo kompletní prvek Z11, viz.výpis zámečnické výrobky D1-02-01/042 | ks | 2 |  | 0 |  | 0 |  | 0 | 21 | 0 | 0 | 0 | 0 | 0 |  | Vlastní | Indiv | 0 | 0 |  |  |  |  | POL1_
546 | 767012 | Dod+mont madlo kompletní prvek Z12, viz.výpis zámečnické výrobky D1-02-01/042 | ks | 2 |  | 0 |  | 0 |  | 0 | 21 | 0 | 0 | 0 | 0 | 0 |  | Vlastní | Indiv | 0 | 0 |  |  |  |  | POL1_
547 | 767013 | Dod+mont zakrytí jímky kompletní prvek Z13, viz.výpis zámečnické výrobky D1-02-01/042 | ks | 1 |  | 0 |  | 0 |  | 0 | 21 | 0 | 0 | 0 | 0 | 0 |  | Vlastní | Indiv | 0 | 0 |  |  |  |  | POL1_
548 | 767014 | Dod+mont plošina,zábradlí v přečerpávací komoře kompletní prvek Z14, viz.výpis zámečnické výrobky D1-02-01/042 | ks | 1 |  | 0 |  | 0 |  | 0 | 21 | 0 | 0 | 0 | 0 | 0 |  | Vlastní | Indiv | 0 | 0 |  |  |  |  | POL1_
549 | 767015 | Dod+mont zábradlí na únikovém schodišti vnějším kompletní prvek Z15, viz.výpis zámečnické výrobky D1-02-01/042 | ks | 1 |  | 0 |  | 0 |  | 0 | 21 | 0 | 0 | 0 | 0 | 0 |  | Vlastní | Indiv | 0 | 0 |  |  |  |  | POL1_
550 | 767016 | Dod+mont olemování otvorů v podlaze kompletní prvek Z16, viz.výpis zámečnické výrobky D1-02-01/042 | kg | 22 |  | 0 |  | 0 |  | 0 | 21 | 0 | 0 | 0 | 0 | 0 |  | Vlastní | Indiv | 0 | 0 |  |  |  |  | POL1_
551 | 767017 | Dod+mont zábradlí s brankou na únik. schodišti kompletní prvek Z17, viz.výpis zámečnické výrobky D1-02-01/042 | ks | 1 |  | 0 |  | 0 |  | 0 | 21 | 0 | 0 | 0 | 0 | 0 |  | Vlastní | Indiv | 0 | 0 |  |  |  |  | POL1_
552 | 767018 | Dod+mont zábradlí kompletní prvek Z18, viz.výpis zámečnické výrobky D1-02-01/042 | ks | 1 |  | 0 |  | 0 |  | 0 | 21 | 0 | 0 | 0 | 0 | 0 |  | Vlastní | Indiv | 0 | 0 |  |  |  |  | POL1_
553 | 767019 | Dod+mont zakrytí anglických dvorů ocel.pororoštem kompletní prvek Z19, viz.výpis zámečnické výrobky D1-02-01/042 | ks | 2 |  | 0 |  | 0 |  | 0 | 21 | 0 | 0 | 0 | 0 | 0 |  | Vlastní | Indiv | 0 | 0 |  |  |  |  | POL1_
554 | 767020 | Dod+mont zakrytí anglických dvorů ocel.pororoštem (700/1800/30) kompletní prvek Z20, viz.výpis zámečnické výrobky D1-02-01/042 | ks | 4 |  | 0 |  | 0 |  | 0 | 21 | 0 | 0 | 0 | 0 | 0 |  | Vlastní | Indiv | 0 | 0 |  |  |  |  | POL1_
555 | 767022 | Dod+mont zábradlí na opěrné stěně kompletní prvek Z22, viz.výpis zámečnické výrobky D1-02-01/042 | ks | 1 |  | 0 |  | 0 |  | 0 | 21 | 0 | 0 | 0 | 0 | 0 |  | Vlastní | Indiv | 0 | 0 |  |  |  |  | POL1_
556 | 767023 | Dod+mont zábradlí,prosklení,madlo na schodišti u osy D,F/8 kompletní prvek Z23, viz.výpis zámečnické výrobky D1-02-01/042 | ks | 1 |  | 0 |  | 0 |  | 0 | 21 | 0 | 0 | 0 | 0 | 0 |  | Vlastní | Indiv | 0 | 0 |  |  |  |  | POL1_
557 | 767024 | Dod+mont zábradlí na schodišti u osy D,F/12 kompletní prvek Z24, viz.výpis zámečnické výrobky D1-02-01/042 | ks | 1 |  | 0 |  | 0 |  | 0 | 21 | 0 | 0 | 0 | 0 | 0 |  | Vlastní | Indiv | 0 | 0 |  |  |  |  | POL1_
558 | 767025 | Dod+mont madlo na schodišti u osy D,F/12 kompletní prvek Z25, viz.výpis zámečnické výrobky D1-02-01/042 | ks | 1 |  | 0 |  | 0 |  | 0 | 21 | 0 | 0 | 0 | 0 | 0 |  | Vlastní | Indiv | 0 | 0 |  |  |  |  | POL1_
559 | 767026 | Dod+mont zábradlí na schodišti u osy J/11 kompletní prvek Z26, viz.výpis zámečnické výrobky D1-02-01/042 | ks | 1 |  | 0 |  | 0 |  | 0 | 21 | 0 | 0 | 0 | 0 | 0 |  | Vlastní | Indiv | 0 | 0 |  |  |  |  | POL1_
560 | 767027 | Dod+mont madlo na schodišti u osy J/11 kompletní prvek Z27, viz.výpis zámečnické výrobky D1-02-01/042 | ks | 1 |  | 0 |  | 0 |  | 0 | 21 | 0 | 0 | 0 | 0 | 0 |  | Vlastní | Indiv | 0 | 0 |  |  |  |  | POL1_
561 | 767028 | Dod+mont zábradlí skleněné osa E a 10 kompletní prvek Z28 (6polí), viz.výpis zámečnické výrobky D1-02-01/042 | ks | 1 |  | 0 |  | 0 |  | 0 | 21 | 0 | 0 | 0 | 0 | 0 |  | Vlastní | Indiv | 0 | 0 |  |  |  |  | POL1_
562 | 767028B | Dod+mont zábradlí skleněné osa E a 10 kompletní prvek Z28B (2pole), viz.výpis zámečnické výrobky D1-02-01/042 | ks | 1 |  | 0 |  | 0 |  | 0 | 21 | 0 | 0 | 0 | 0 | 0 |  | Vlastní | Indiv | 0 | 0 |  |  |  |  | POL1_
563 | 767029 | Dod+mont zábradlí skleněné osa E-1 a J-10 kompletní prvek Z29 (2pole), viz.výpis zámečnické výrobky D1-02-01/042 | ks | 1 |  | 0 |  | 0 |  | 0 | 21 | 0 | 0 | 0 | 0 | 0 |  | Vlastní | Indiv | 0 | 0 |  |  |  |  | POL1_
564 | 767030 | Dod+mont ocelové síť na konstrukci před osou A kompletní prvek Z30 (210m2), viz.výpis zámečnické výrobky D1-02-01/042 | ks | 1 |  | 0 |  | 0 |  | 0 | 21 | 0 | 0 | 0 | 0 | 0 |  | Vlastní | Indiv | 0 | 0 |  |  |  |  | POL1_
565 | 767031 | Dod+mont rámové nerezové zábradlí kompletní prvek Z31, viz.výpis zámečnické výrobky D1-02-01/042 | ks | 1 |  | 0 |  | 0 |  | 0 | 21 | 0 | 0 | 0 | 0 | 0 |  | Vlastní | Indiv | 0 | 0 |  |  |  |  | POL1_
566 | 767032 | Dod+mont skleněné zábradlí na zelené střeše kompletní prvek Z32, viz.výpis zámečnické výrobky D1-02-01/042 | ks | 1 |  | 0 |  | 0 |  | 0 | 21 | 0 | 0 | 0 | 0 | 0 |  | Vlastní | Indiv | 0 | 0 |  |  |  |  | POL1_
567 | 767033 | Dod+mont zábradlí ocelové na technické střeše kompletní prvek Z33, viz.výpis zámečnické výrobky D1-02-01/042 | ks | 1 |  | 0 |  | 0 |  | 0 | 21 | 0 | 0 | 0 | 0 | 0 |  | Vlastní | Indiv | 0 | 0 |  |  |  |  | POL1_
568 | 767034 | Dod+mont žebřík na střechu kompletní prvek Z34, viz.výpis zámečnické výrobky D1-02-01/042 | ks | 1 |  | 0 |  | 0 |  | 0 | 21 | 0 | 0 | 0 | 0 | 0 |  | Vlastní | Indiv | 0 | 0 |  |  |  |  | POL1_
569 | 767035 | Dod+mont pásový pultový otevíravý světlík nad schodištěm kompletní prvek Z35, viz.výpis zámečnické výrobky D1-02-01/042 | ks | 1 |  | 0 |  | 0 |  | 0 | 21 | 0 | 0 | 0 | 0 | 0 |  | Vlastní | Indiv | 0 | 0 |  |  |  |  | POL1_
570 | 767036 | Dod+mont konzola pro překlad kompletní prvek Z36, viz.výpis zámečnické výrobky D1-02-01/042 | ks | 1 |  | 0 |  | 0 |  | 0 | 21 | 0 | 0 | 0 | 0 | 0 |  | Vlastní | Indiv | 0 | 0 |  |  |  |  | POL1_
571 | 767037 | Dod+mont plošina v technologické šachtě kompletní prvek Z37, viz.výpis zámečnické výrobky D1-02-01/042 | ks | 4 |  | 0 |  | 0 |  | 0 | 21 | 0 | 0 | 0 | 0 | 0 |  | Vlastní | Indiv | 0 | 0 |  |  |  |  | POL1_
572 | 767038 | Dod+mont žebřík v technologické šachtě kompletní prvek Z38, viz.výpis zámečnické výrobky D1-02-01/042 | ks | 2 |  | 0 |  | 0 |  | 0 | 21 | 0 | 0 | 0 | 0 | 0 |  | Vlastní | Indiv | 0 | 0 |  |  |  |  | POL1_
573 | 767039 | Dod+mont ventilační mřížka 150/150 kompletní prvek Z39, viz.výpis zámečnické výrobky D1-02-01/042 | ks | 2 |  | 0 |  | 0 |  | 0 | 21 | 0 | 0 | 0 | 0 | 0 |  | Vlastní | Indiv | 0 | 0 |  |  |  |  | POL1_
574 | 767040A | Dod+mont chránička pro prostup kompletní prvek Z40A, viz.výpis zámečnické výrobky D1-02-01/042 | ks | 26 |  | 0 |  | 0 |  | 0 | 21 | 0 | 0 | 0 | 0 | 0 |  | Vlastní | Indiv | 0 | 0 |  |  |  |  | POL1_
575 | 767040B | Dod+mont chránička pro prostup kompletní prvek Z40B, viz.výpis zámečnické výrobky D1-02-01/042 | ks | 1 |  | 0 |  | 0 |  | 0 | 21 | 0 | 0 | 0 | 0 | 0 |  | Vlastní | Indiv | 0 | 0 |  |  |  |  | POL1_
576 | 767040C | Dod+mont chránička pro prostup kompletní prvek Z40C, viz.výpis zámečnické výrobky D1-02-01/042 | ks | 1 |  | 0 |  | 0 |  | 0 | 21 | 0 | 0 | 0 | 0 | 0 |  | Vlastní | Indiv | 0 | 0 |  |  |  |  | POL1_
577 | 767040D | Dod+mont chránička pro prostup kompletní prvek Z40D, viz.výpis zámečnické výrobky D1-02-01/042 | ks | 1 |  | 0 |  | 0 |  | 0 | 21 | 0 | 0 | 0 | 0 | 0 |  | Vlastní | Indiv | 0 | 0 |  |  |  |  | POL1_
578 | 767040E | Dod+mont chránička pro prostup kompletní prvek Z40E, viz.výpis zámečnické výrobky D1-02-01/042 | ks | 8 |  | 0 |  | 0 |  | 0 | 21 | 0 | 0 | 0 | 0 | 0 |  | Vlastní | Indiv | 0 | 0 |  |  |  |  | POL1_
579 | 767040F | Dod+mont chránička pro prostup kompletní prvek Z40F, viz.výpis zámečnické výrobky D1-02-01/042 | ks | 1 |  | 0 |  | 0 |  | 0 | 21 | 0 | 0 | 0 | 0 | 0 |  | Vlastní | Indiv | 0 | 0 |  |  |  |  | POL1_
580 | 767040G | Dod+mont chránička pro prostup kompletní prvek Z40G, viz.výpis zámečnické výrobky D1-02-01/042 | ks | 1 |  | 0 |  | 0 |  | 0 | 21 | 0 | 0 | 0 | 0 | 0 |  | Vlastní | Indiv | 0 | 0 |  |  |  |  | POL1_
581 | 767040H | Dod+mont chránička pro prostup kompletní prvek Z40H, viz.výpis zámečnické výrobky D1-02-01/042 | ks | 2 |  | 0 |  | 0 |  | 0 | 21 | 0 | 0 | 0 | 0 | 0 |  | Vlastní | Indiv | 0 | 0 |  |  |  |  | POL1_
582 | 767040J | Dod+mont chránička pro prostup kompletní prvek Z40J, viz.výpis zámečnické výrobky D1-02-01/042 | ks | 4 |  | 0 |  | 0 |  | 0 | 21 | 0 | 0 | 0 | 0 | 0 |  | Vlastní | Indiv | 0 | 0 |  |  |  |  | POL1_
583 | 767040K | Dod+mont chránička pro prostup kompletní prvek Z40K, viz.výpis zámečnické výrobky D1-02-01/042 | ks | 1 |  | 0 |  | 0 |  | 0 | 21 | 0 | 0 | 0 | 0 | 0 |  | Vlastní | Indiv | 0 | 0 |  |  |  |  | POL1_
584 | 767040L | Dod+mont chránička pro prostup kompletní prvek Z40L, viz.výpis zámečnické výrobky D1-02-01/042 | ks | 3 |  | 0 |  | 0 |  | 0 | 21 | 0 | 0 | 0 | 0 | 0 |  | Vlastní | Indiv | 0 | 0 |  |  |  |  | POL1_
585 | 767041 | Dod+mont revizní dvířka 300x500 EI15 kompletní prvek Z41, viz.výpis zámečnické výrobky D1-02-01/042 | ks | 5 |  | 0 |  | 0 |  | 0 | 21 | 0 | 0 | 0 | 0 | 0 |  | Vlastní | Indiv | 0 | 0 |  |  |  |  | POL1_
586 | 767042 | Dod+mont konstrukce záchytného oka na střeše kompletní prvek Z42, viz.výpis zámečnické výrobky D1-02-01/042 | ks | 5 |  | 0 |  | 0 |  | 0 | 21 | 0 | 0 | 0 | 0 | 0 |  | Vlastní | Indiv | 0 | 0 |  |  |  |  | POL1_
587 | 767043 | Dod+mont 2kř. revizní dvířka k plynoměru kompletní prvek Z43, viz.výpis zámečnické výrobky D1-02-01/042 | ks | 1 |  | 0 |  | 0 |  | 0 | 21 | 0 | 0 | 0 | 0 | 0 |  | Vlastní | Indiv | 0 | 0 |  |  |  |  | POL1_
588 | 767044 | Dod+mont kce záchytného systému na střeše kompletní prvek Z44, viz.výpis zámečnické výrobky D1-02-01/042 | ks | 1 |  | 0 |  | 0 |  | 0 | 21 | 0 | 0 | 0 | 0 | 0 |  | Vlastní | Indiv | 0 | 0 |  |  |  |  | POL1_
589 | 767045 | Dod+mont zábradlí na výtahové šachtě kompletní prvek Z45, viz.výpis zámečnické výrobky D1-02-01/042 | ks | 1 |  | 0 |  | 0 |  | 0 | 21 | 0 | 0 | 0 | 0 | 0 |  | Vlastní | Indiv | 0 | 0 |  |  |  |  | POL1_
590 | 767046 | Dod+mont atyp. ocel. překlad kompletní prvek Z46, viz.výpis zámečnické výrobky D1-02-01/042 | ks | 1 |  | 0 |  | 0 |  | 0 | 21 | 0 | 0 | 0 | 0 | 0 |  | Vlastní | Indiv | 0 | 0 |  |  |  |  | POL1_
591 | 767047 | Dod+mont atyp. ocel. překlad kompletní prvek Z47, viz.výpis zámečnické výrobky D1-02-01/042 | ks | 1 |  | 0 |  | 0 |  | 0 | 21 | 0 | 0 | 0 | 0 | 0 |  | Vlastní | Indiv | 0 | 0 |  |  |  |  | POL1_
592 | 767048 | Dod+mont atyp. ocel. překlad kompletní prvek Z48, viz.výpis zámečnické výrobky D1-02-01/042 | ks | 2 |  | 0 |  | 0 |  | 0 | 21 | 0 | 0 | 0 | 0 | 0 |  | Vlastní | Indiv | 0 | 0 |  |  |  |  | POL1_
593 | 767049 | Dod+mont ocelová dvířka magnetická 200/300 kompletní prvek Z49, viz.výpis zámečnické výrobky D1-02-01/042 | ks | 7 |  | 0 |  | 0 |  | 0 | 21 | 0 | 0 | 0 | 0 | 0 |  | Vlastní | Indiv | 0 | 0 |  |  |  |  | POL1_
594 | 767050 | Dod+mont ocelové překlady v suterénu kompletní prvek Z50, viz.výpis zámečnické výrobky D1-02-01/042 | kg | 300 |  | 0 |  | 0 |  | 0 | 21 | 0 | 0 | 0 | 0 | 0 |  | Vlastní | Indiv | 0 | 0 |  |  |  |  | POL1_
595 | 767051 | Dod+mont dilatační profil AL s těsnění pro svislé spáry kompletní prvek Z51, viz.výpis zámečnické výrobky D1-02-01/042 | m | 14.5 |  | 0 |  | 0 |  | 0 | 21 | 0 | 0 | 0 | 0 | 0 |  | Vlastní | Indiv | 0 | 0 |  |  |  |  | POL1_
596 | 767052 | Dod+mont dilatační profil AL vodotěsný kompletní prvek Z52, viz.výpis zámečnické výrobky D1-02-01/042 | m | 13 |  | 0 |  | 0 |  | 0 | 21 | 0 | 0 | 0 | 0 | 0 |  | Vlastní | Indiv | 0 | 0 |  |  |  |  | POL1_
597 | 767053 | Dod+mont revizní dvířka 300/500 EI 30 kompletní prvek Z53, viz.výpis zámečnické výrobky D1-02-01/042 | ks | 8 |  | 0 |  | 0 |  | 0 | 21 | 0 | 0 | 0 | 0 | 0 |  | Vlastní | Indiv | 0 | 0 |  |  |  |  | POL1_
598 | 998767203R00 | Přesun hmot pro kovové stavební doplňk. konstrukce v objektech výšky do 24 m | % |  |  | 0 |  | 0 |  | 0 | 21 | 0 | 0 | 0 | 0 | 0 | 800-767 | RTS 17/ I | RTS 17/ I | 0 | 0 |  |  |  |  | POL7_
|  | 50 m vodorovně | [23 empty] | SPI
Díl: | 76701 | Konstrukce zámečnické 1 |  |  |  | 0 |  | 0 |  | 0 |  | 0 |  | 0 |  | 0 |  |  |  |  | 0 |  |  |  |  | DIL
599 | 76701001 | Dod+mont kompletní prvek O/1A 3470x2400, viz.hliníková okna a dveře v.č.D1-02-01/030 | ks | 25 |  | 0 |  | 0 |  | 0 | 21 | 0 | 0 | 0 | 0 | 0 |  | Vlastní | Indiv | 0 | 0 |  |  |  |  | POL1_
600 | 76701002 | Dod+mont kompletní prvek O/1B 3470x2400, viz.hliníková okna a dveře v.č.D1-02-01/030 | ks | 3 |  | 0 |  | 0 |  | 0 | 21 | 0 | 0 | 0 | 0 | 0 |  | Vlastní | Indiv | 0 | 0 |  |  |  |  | POL1_
601 | 76701003 | Dod+mont kompletní prvek O/1C 3470x2400, viz.hliníková okna a dveře v.č.D1-02-01/030 | ks | 6 |  | 0 |  | 0 |  | 0 | 21 | 0 | 0 | 0 | 0 | 0 |  | Vlastní | Indiv | 0 | 0 |  |  |  |  | POL1_
602 | 76701004 | Dod+mont kompletní prvek O/1D 3470x2400, viz.hliníková okna a dveře v.č.D1-02-01/030 | ks | 1 |  | 0 |  | 0 |  | 0 | 21 | 0 | 0 | 0 | 0 | 0 |  | Vlastní | Indiv | 0 | 0 |  |  |  |  | POL1_
603 | 76701005 | Dod+mont kompletní prvek O/1E 3470x2400, viz.hliníková okna a dveře v.č.D1-02-01/030 | ks | 2 |  | 0 |  | 0 |  | 0 | 21 | 0 | 0 | 0 | 0 | 0 |  | Vlastní | Indiv | 0 | 0 |  |  |  |  | POL1_
604 | 76701006 | Dod+mont kompletní prvek O/2A 3470x2400, viz.hliníková okna a dveře v.č.D1-02-01/030 | ks | 14 |  | 0 |  | 0 |  | 0 | 21 | 0 | 0 | 0 | 0 | 0 |  | Vlastní | Indiv | 0 | 0 |  |  |  |  | POL1_
605 | 76701007 | Dod+mont kompletní prvek O/2B 3470x2400, viz.hliníková okna a dveře v.č.D1-02-01/030 | ks | 1 |  | 0 |  | 0 |  | 0 | 21 | 0 | 0 | 0 | 0 | 0 |  | Vlastní | Indiv | 0 | 0 |  |  |  |  | POL1_
606 | 76701008 | Dod+mont kompletní prvek O/2C 3470x2400, viz.hliníková okna a dveře v.č.D1-02-01/030 | ks | 1 |  | 0 |  | 0 |  | 0 | 21 | 0 | 0 | 0 | 0 | 0 |  | Vlastní | Indiv | 0 | 0 |  |  |  |  | POL1_
607 | 76701009 | Dod+mont kompletní prvek O/3A 3470x2100, viz.hliníková okna a dveře v.č.D1-02-01/030 | ks | 8 |  | 0 |  | 0 |  | 0 | 21 | 0 | 0 | 0 | 0 | 0 |  | Vlastní | Indiv | 0 | 0 |  |  |  |  | POL1_
608 | 76701010 | Dod+mont kompletní prvek O/3B 3470x2100, viz.hliníková okna a dveře v.č.D1-02-01/030 | ks | 2 |  | 0 |  | 0 |  | 0 | 21 | 0 | 0 | 0 | 0 | 0 |  | Vlastní | Indiv | 0 | 0 |  |  |  |  | POL1_
609 | 76701011 | Dod+mont kompletní prvek O/3C 3470x2100, viz.hliníková okna a dveře v.č.D1-02-01/030 | ks | 1 |  | 0 |  | 0 |  | 0 | 21 | 0 | 0 | 0 | 0 | 0 |  | Vlastní | Indiv | 0 | 0 |  |  |  |  | POL1_
610 | 76701012 | Dod+mont kompletní prvek O/3D 3470x2100, viz.hliníková okna a dveře v.č.D1-02-01/030 | ks | 4 |  | 0 |  | 0 |  | 0 | 21 | 0 | 0 | 0 | 0 | 0 |  | Vlastní | Indiv | 0 | 0 |  |  |  |  | POL1_
611 | 76701013 | Dod+mont kompletní prvek O/3E 3470x2100, viz.hliníková okna a dveře v.č.D1-02-01/030 | ks | 1 |  | 0 |  | 0 |  | 0 | 21 | 0 | 0 | 0 | 0 | 0 |  | Vlastní | Indiv | 0 | 0 |  |  |  |  | POL1_
612 | 76701014 | Dod+mont kompletní prvek O/3F 3470x2100, viz.hliníková okna a dveře v.č.D1-02-01/030 | ks | 1 |  | 0 |  | 0 |  | 0 | 21 | 0 | 0 | 0 | 0 | 0 |  | Vlastní | Indiv | 0 | 0 |  |  |  |  | POL1_
613 | 76701015 | Dod+mont kompletní prvek O/3G 3470x2100, viz.hliníková okna a dveře v.č.D1-02-01/030 | ks | 1 |  | 0 |  | 0 |  | 0 | 21 | 0 | 0 | 0 | 0 | 0 |  | Vlastní | Indiv | 0 | 0 |  |  |  |  | POL1_
614 | 76701016 | Dod+mont kompletní prvek O/3L 3470x2100, viz.hliníková okna a dveře v.č.D1-02-01/030 | ks | 1 |  | 0 |  | 0 |  | 0 | 21 | 0 | 0 | 0 | 0 | 0 |  | Vlastní | Indiv | 0 | 0 |  |  |  |  | POL1_
615 | 76701017 | Dod+mont kompletní prvek O/3M 3470x2100, viz.hliníková okna a dveře v.č.D1-02-01/030 | ks | 1 |  | 0 |  | 0 |  | 0 | 21 | 0 | 0 | 0 | 0 | 0 |  | Vlastní | Indiv | 0 | 0 |  |  |  |  | POL1_
616 | 76701018 | Dod+mont kompletní prvek O/4A 1150x2100, viz.hliníková okna a dveře v.č.D1-02-01/030 | ks | 1 |  | 0 |  | 0 |  | 0 | 21 | 0 | 0 | 0 | 0 | 0 |  | Vlastní | Indiv | 0 | 0 |  |  |  |  | POL1_
617 | 76701019 | Dod+mont kompletní prvek O/5A 3470x2100, viz.hliníková okna a dveře v.č.D1-02-01/030 | ks | 1 |  | 0 |  | 0 |  | 0 | 21 | 0 | 0 | 0 | 0 | 0 |  | Vlastní | Indiv | 0 | 0 |  |  |  |  | POL1_
618 | 76701020 | Dod+mont kompletní prvek O/5B 3470x2100, viz.hliníková okna a dveře v.č.D1-02-01/030 | ks | 12 |  | 0 |  | 0 |  | 0 | 21 | 0 | 0 | 0 | 0 | 0 |  | Vlastní | Indiv | 0 | 0 |  |  |  |  | POL1_
619 | 76701021 | Dod+mont kompletní prvek O/5C 3470x2100, viz.hliníková okna a dveře v.č.D1-02-01/030 | ks | 1 |  | 0 |  | 0 |  | 0 | 21 | 0 | 0 | 0 | 0 | 0 |  | Vlastní | Indiv | 0 | 0 |  |  |  |  | POL1_
620 | 76701022 | Dod+mont kompletní prvek O/5D 3470x2100, viz.hliníková okna a dveře v.č.D1-02-01/030 | ks | 1 |  | 0 |  | 0 |  | 0 | 21 | 0 | 0 | 0 | 0 | 0 |  | Vlastní | Indiv | 0 | 0 |  |  |  |  | POL1_
621 | 76701023 | Dod+mont kompletní prvek O/5E 3470x2100, viz.hliníková okna a dveře v.č.D1-02-01/030 | ks | 1 |  | 0 |  | 0 |  | 0 | 21 | 0 | 0 | 0 | 0 | 0 |  | Vlastní | Indiv | 0 | 0 |  |  |  |  | POL1_
622 | 76701024 | Dod+mont kompletní prvek O/5F 3470x2100, viz.hliníková okna a dveře v.č.D1-02-01/030 | ks | 1 |  | 0 |  | 0 |  | 0 | 21 | 0 | 0 | 0 | 0 | 0 |  | Vlastní | Indiv | 0 | 0 |  |  |  |  | POL1_
623 | 76701025 | Dod+mont kompletní prvek O/6A 3585x2400, viz.hliníková okna a dveře v.č.D1-02-01/030 | ks | 10 |  | 0 |  | 0 |  | 0 | 21 | 0 | 0 | 0 | 0 | 0 |  | Vlastní | Indiv | 0 | 0 |  |  |  |  | POL1_
624 | 76701026 | Dod+mont kompletní prvek O/6B 3585x2400, viz.hliníková okna a dveře v.č.D1-02-01/030 | ks | 11 |  | 0 |  | 0 |  | 0 | 21 | 0 | 0 | 0 | 0 | 0 |  | Vlastní | Indiv | 0 | 0 |  |  |  |  | POL1_
625 | 76701027 | Dod+mont kompletní prvek O/6C 3585x2400, viz.hliníková okna a dveře v.č.D1-02-01/030 | ks | 1 |  | 0 |  | 0 |  | 0 | 21 | 0 | 0 | 0 | 0 | 0 |  | Vlastní | Indiv | 0 | 0 |  |  |  |  | POL1_
626 | 76701028 | Dod+mont kompletní prvek O/7A 3470x2100, viz.hliníková okna a dveře v.č.D1-02-01/030 | ks | 4 |  | 0 |  | 0 |  | 0 | 21 | 0 | 0 | 0 | 0 | 0 |  | Vlastní | Indiv | 0 | 0 |  |  |  |  | POL1_
627 | 76701029 | Dod+mont kompletní prvek O/7B 3470x2100, viz.hliníková okna a dveře v.č.D1-02-01/030 | ks | 3 |  | 0 |  | 0 |  | 0 | 21 | 0 | 0 | 0 | 0 | 0 |  | Vlastní | Indiv | 0 | 0 |  |  |  |  | POL1_
628 | 76701030 | Dod+mont kompletní prvek O/7C 3470x3000, viz.hliníková okna a dveře v.č.D1-02-01/030 | ks | 1 |  | 0 |  | 0 |  | 0 | 21 | 0 | 0 | 0 | 0 | 0 |  | Vlastní | Indiv | 0 | 0 |  |  |  |  | POL1_
629 | 76701031 | Dod+mont kompletní prvek O/7D 2100x3000, viz.hliníková okna a dveře v.č.D1-02-01/030 | ks | 1 |  | 0 |  | 0 |  | 0 | 21 | 0 | 0 | 0 | 0 | 0 |  | Vlastní | Indiv | 0 | 0 |  |  |  |  | POL1_
630 | 76701032 | Dod+mont kompletní prvek O/8A 3585x2100, viz.hliníková okna a dveře v.č.D1-02-01/030 | ks | 8 |  | 0 |  | 0 |  | 0 | 21 | 0 | 0 | 0 | 0 | 0 |  | Vlastní | Indiv | 0 | 0 |  |  |  |  | POL1_
631 | 76701033 | Dod+mont kompletní prvek O/8B 3585x2100, viz.hliníková okna a dveře v.č.D1-02-01/030 | ks | 2 |  | 0 |  | 0 |  | 0 | 21 | 0 | 0 | 0 | 0 | 0 |  | Vlastní | Indiv | 0 | 0 |  |  |  |  | POL1_
632 | 76701034 | Dod+mont kompletní prvek O/8C 3585x3000, viz.hliníková okna a dveře v.č.D1-02-01/030 | ks | 1 |  | 0 |  | 0 |  | 0 | 21 | 0 | 0 | 0 | 0 | 0 |  | Vlastní | Indiv | 0 | 0 |  |  |  |  | POL1_
633 | 76701035 | Dod+mont kompletní prvek O/8D 3585x3000, viz.hliníková okna a dveře v.č.D1-02-01/030 | ks | 1 |  | 0 |  | 0 |  | 0 | 21 | 0 | 0 | 0 | 0 | 0 |  | Vlastní | Indiv | 0 | 0 |  |  |  |  | POL1_
634 | 76701036 | Dod+mont kompletní prvek O/9 4040x3000, viz.hliníková okna a dveře v.č.D1-02-01/030 | ks | 1 |  | 0 |  | 0 |  | 0 | 21 | 0 | 0 | 0 | 0 | 0 |  | Vlastní | Indiv | 0 | 0 |  |  |  |  | POL1_
635 | 76701037 | Dod+mont kompletní prvek O/10 1300x3000, viz.hliníková okna a dveře v.č.D1-02-01/030 | ks | 1 |  | 0 |  | 0 |  | 0 | 21 | 0 | 0 | 0 | 0 | 0 |  | Vlastní | Indiv | 0 | 0 |  |  |  |  | POL1_
636 | 76701038 | Dod+mont kompletní prvek O/11A 3645x2400, viz.hliníková okna a dveře v.č.D1-02-01/030 | ks | 3 |  | 0 |  | 0 |  | 0 | 21 | 0 | 0 | 0 | 0 | 0 |  | Vlastní | Indiv | 0 | 0 |  |  |  |  | POL1_
637 | 76701039 | Dod+mont kompletní prvek O/11B 3645x2400, viz.hliníková okna a dveře v.č.D1-02-01/030 | ks | 3 |  | 0 |  | 0 |  | 0 | 21 | 0 | 0 | 0 | 0 | 0 |  | Vlastní | Indiv | 0 | 0 |  |  |  |  | POL1_
638 | 76701040 | Dod+mont kompletní prvek O/12A 3645x2100, viz.hliníková okna a dveře v.č.D1-02-01/030 | ks | 1 |  | 0 |  | 0 |  | 0 | 21 | 0 | 0 | 0 | 0 | 0 |  | Vlastní | Indiv | 0 | 0 |  |  |  |  | POL1_
639 | 76701041 | Dod+mont kompletní prvek O/12B 3645x2100, viz.hliníková okna a dveře v.č.D1-02-01/030 | ks | 1 |  | 0 |  | 0 |  | 0 | 21 | 0 | 0 | 0 | 0 | 0 |  | Vlastní | Indiv | 0 | 0 |  |  |  |  | POL1_
640 | 76701042 | Dod+mont kompletní prvek O/12C 3645x2100, viz.hliníková okna a dveře v.č.D1-02-01/030 | ks | 1 |  | 0 |  | 0 |  | 0 | 21 | 0 | 0 | 0 | 0 | 0 |  | Vlastní | Indiv | 0 | 0 |  |  |  |  | POL1_
641 | 76701043 | Dod+mont kompletní prvek O/13A 3645x2100, viz.hliníková okna a dveře v.č.D1-02-01/030 | ks | 1 |  | 0 |  | 0 |  | 0 | 21 | 0 | 0 | 0 | 0 | 0 |  | Vlastní | Indiv | 0 | 0 |  |  |  |  | POL1_
642 | 76701044 | Dod+mont kompletní prvek O/13B 3645x2100, viz.hliníková okna a dveře v.č.D1-02-01/030 | ks | 1 |  | 0 |  | 0 |  | 0 | 21 | 0 | 0 | 0 | 0 | 0 |  | Vlastní | Indiv | 0 | 0 |  |  |  |  | POL1_
643 | 76701045 | Dod+mont kompletní prvek O/14 7630x3630, viz.hliníková okna a dveře v.č.D1-02-01/030 | ks | 1 |  | 0 |  | 0 |  | 0 | 21 | 0 | 0 | 0 | 0 | 0 |  | Vlastní | Indiv | 0 | 0 |  |  |  |  | POL1_
644 | 76701046 | Dod+mont kompletní prvek O/15 7630x3630, viz.hliníková okna a dveře v.č.D1-02-01/030 | ks | 1 |  | 0 |  | 0 |  | 0 | 21 | 0 | 0 | 0 | 0 | 0 |  | Vlastní | Indiv | 0 | 0 |  |  |  |  | POL1_
645 | 76701047 | Dod+mont kompletní prvek O/16 7400x3630, viz.hliníková okna a dveře v.č.D1-02-01/030 | ks | 1 |  | 0 |  | 0 |  | 0 | 21 | 0 | 0 | 0 | 0 | 0 |  | Vlastní | Indiv | 0 | 0 |  |  |  |  | POL1_
646 | 76701048 | Dod+mont kompletní prvek O/17 7400x3630, viz.hliníková okna a dveře v.č.D1-02-01/030 | ks | 1 |  | 0 |  | 0 |  | 0 | 21 | 0 | 0 | 0 | 0 | 0 |  | Vlastní | Indiv | 0 | 0 |  |  |  |  | POL1_
647 | 76701049 | Dod+mont kompletní prvek O/18 17058x3630, viz.hliníková okna a dveře v.č.D1-02-01/030 | ks | 1 |  | 0 |  | 0 |  | 0 | 21 | 0 | 0 | 0 | 0 | 0 |  | Vlastní | Indiv | 0 | 0 |  |  |  |  | POL1_
648 | 76701050 | Dod+mont kompletní prvek OP/1 3470x2400, viz.hliníková okna a dveře v.č.D1-02-01/030 | ks | 1 |  | 0 |  | 0 |  | 0 | 21 | 0 | 0 | 0 | 0 | 0 |  | Vlastní | Indiv | 0 | 0 |  |  |  |  | POL1_
649 | 76701051 | Dod+mont kompletní prvek OP/2 4390x2400, viz.hliníková okna a dveře v.č.D1-02-01/030 | ks | 3 |  | 0 |  | 0 |  | 0 | 21 | 0 | 0 | 0 | 0 | 0 |  | Vlastní | Indiv | 0 | 0 |  |  |  |  | POL1_
650 | 76701052 | Dod+mont kompletní prvek OP/3 4390x2400, viz.hliníková okna a dveře v.č.D1-02-01/030 | ks | 2 |  | 0 |  | 0 |  | 0 | 21 | 0 | 0 | 0 | 0 | 0 |  | Vlastní | Indiv | 0 | 0 |  |  |  |  | POL1_
651 | 76701053 | Dod+mont kompletní prvek OP/4 1580x2400, viz.hliníková okna a dveře v.č.D1-02-01/030 | ks | 1 |  | 0 |  | 0 |  | 0 | 21 | 0 | 0 | 0 | 0 | 0 |  | Vlastní | Indiv | 0 | 0 |  |  |  |  | POL1_
652 | 76701054 | Dod+mont kompletní prvek OP/5 1580x2400, viz.hliníková okna a dveře v.č.D1-02-01/030 | ks | 1 |  | 0 |  | 0 |  | 0 | 21 | 0 | 0 | 0 | 0 | 0 |  | Vlastní | Indiv | 0 | 0 |  |  |  |  | POL1_
653 | 76701055 | Dod+mont kompletní prvek OP/6 4390x3300, viz.hliníková okna a dveře v.č.D1-02-01/030 | ks | 1 |  | 0 |  | 0 |  | 0 | 21 | 0 | 0 | 0 | 0 | 0 |  | Vlastní | Indiv | 0 | 0 |  |  |  |  | POL1_
654 | 76701056 | Dod+mont kompletní prvek OP/7 4390x3000, viz.hliníková okna a dveře v.č.D1-02-01/030 | ks | 1 |  | 0 |  | 0 |  | 0 | 21 | 0 | 0 | 0 | 0 | 0 |  | Vlastní | Indiv | 0 | 0 |  |  |  |  | POL1_
655 | 76701057 | Dod+mont kompletní prvek OP/8 3645x3300, viz.hliníková okna a dveře v.č.D1-02-01/030 | ks | 1 |  | 0 |  | 0 |  | 0 | 21 | 0 | 0 | 0 | 0 | 0 |  | Vlastní | Indiv | 0 | 0 |  |  |  |  | POL1_
656 | 76701058 | Dod+mont kompletní prvek OP/9 3645x2400, viz.hliníková okna a dveře v.č.D1-02-01/030 | ks | 1 |  | 0 |  | 0 |  | 0 | 21 | 0 | 0 | 0 | 0 | 0 |  | Vlastní | Indiv | 0 | 0 |  |  |  |  | POL1_
657 | 76701059 | Dod+mont kompletní prvek OP/10 1150x3000, viz.hliníková okna a dveře v.č.D1-02-01/030 | ks | 1 |  | 0 |  | 0 |  | 0 | 21 | 0 | 0 | 0 | 0 | 0 |  | Vlastní | Indiv | 0 | 0 |  |  |  |  | POL1_
658 | 998767203R00 | Přesun hmot pro kovové stavební doplňk. konstrukce v objektech výšky do 24 m | % |  |  | 0 |  | 0 |  | 0 | 21 | 0 | 0 | 0 | 0 | 0 | 800-767 | RTS 17/ I | RTS 17/ I | 0 | 0 |  |  |  |  | POL7_
|  | 50 m vodorovně | [23 empty] | SPI
Díl: | 771 | Podlahy z dlaždic a obklady |  |  |  | 0 |  | 0 |  | 0 |  | 0 |  | 1.37 |  | 0 |  |  |  |  | 286.8 |  |  |  |  | DIL
659 | 771275511RT1 | Montáž obkladů schodišť z dlaždic keramických ze schodovek na stupnice, , kladených do tmele | m | 213.6 |  | 0 |  | 0 |  | 0 | 21 | 0 | 0.00244 | 0.52 | 0 | 0 | 800-771 | RTS 17/ I | RTS 17/ I | 0.456 | 97.4 |  |  |  |  | POL1_
|  | dlažba 600/300 | [23 empty] | POP
|  | 1,2*(11+13*3)*2 |  | 120 | [21 empty] | VV | 0
|  | 1,2*(13*3)*2 |  | 93.6 | [21 empty] | VV | 0
660 | 771275521RT1 | Montáž obkladů schodišť z dlaždic keramických z dlaždic na podstupnice, , kladených do tmele | m | 213.6 |  | 0 |  | 0 |  | 0 | 21 | 0 | 0.00202 | 0.43 | 0 | 0 | 800-771 | RTS 17/ I | RTS 17/ I | 0.23 | 49.13 |  |  |  |  | POL1_
|  | dlažba 600/300 | [23 empty] | POP
661 | 771475014R00 | Montáž soklíků z dlaždic keramických výšky 100 mm, soklíků vodorovných, kladených do flexibilního tmele | m | 77.5 |  | 0 |  | 0 |  | 0 | 21 | 0 | 0.00032 | 0.02 | 0 | 0 | 800-771 | RTS 17/ I | RTS 17/ I | 0.236 | 18.29 |  |  |  |  | POL1_
|  | mezipodest : (2,6*7+(1,85+1,25*3+1,6*3)*2)*1,1 |  | 42.9 | [21 empty] | VV | 0
|  | kotelny v 200mm - 2x : (2,4+6,25)*2*2 |  | 34.6 | [21 empty] | VV | 0
662 | 771475034R00 | Montáž soklíků z dlaždic keramických výšky 100 mm, soklíků schodišťových stupňovitých, kladených do flexibilního tmele | m | 89 |  | 0 |  | 0 |  | 0 | 21 | 0 | 0.00032 | 0.03 | 0 | 0 | 800-771 | RTS 17/ I | RTS 17/ I | 0.377 | 33.55 |  |  |  |  | POL1_
|  | stupně : 178*0,5 |  | 89 | [21 empty] | VV | 0
663 | 771479001R00 | Řezání dlaždic pro soklíky | m | 166.5 |  | 0 |  | 0 |  | 0 | 21 | 0 | 0 | 0 | 0 | 0 | 800-771 | RTS 17/ I | RTS 17/ I | 0.154 | 25.64 |  |  |  |  | POL1_
|  | 77,5+89 |  | 166.5 | [21 empty] | VV | 0
664 | 771575109RT1 | Montáž podlah z dlaždic keramických 300 x 300 mm, režných nebo glazovaných, hladkých, kladených do flexibilního tmele | m2 | 63.556 |  | 0 |  | 0 |  | 0 | 21 | 0 | 0.00504 | 0.32 | 0 | 0 | 800-771 | RTS 17/ I | RTS 17/ I | 0.978 | 62.16 |  |  |  |  | POL1_
|  | mezipodesty P15b : 2,6*(1,85+1,25*3)+2,6*1,6*3 |  | 27.04 | [21 empty] | VV | 0
|  | P4+P31 : (21,15+14,65)*1,02 |  | 36.516 | [21 empty] | VV | 0
665 | 771579791R00 | Příplatky k položkám montáže podlah keramických příplatek za plochu podlah keramických do 5 m2 jednotlivě | m2 | 21.15 |  | 0 |  | 0 |  | 0 | 21 | 0 | 0 | 0 | 0 | 0 | 800-771 | RTS 17/ I | RTS 17/ I | 0.03 | 0.63 |  |  |  |  | POL1_
666 | 771579795R00 | Příplatky k položkám montáže podlah keramických příplatek za spárování vodotěsnou hmotou - plošně | m2 | 63.556 |  | 0 |  | 0 |  | 0 | 21 | 0 | 0.0008 | 0.05 | 0 | 0 | 800-771 | RTS 17/ I | RTS 17/ I | 0 | 0 |  |  |  |  | POL1_
667 | 771001 | Dod dlažba protiskluzová R10 300x300mm | m2 | 42.2906 |  | 0 |  | 0 |  | 0 | 21 | 0 | 0 | 0 | 0 | 0 |  | Vlastní | Indiv | 0 | 0 |  |  |  |  | POL1_
|  | P4+P31-sprcha : (21,15+14,65-1,5)*1,02*1,1 |  | 38.4846 | [21 empty] | VV | 0
|  | pro sokl 200mm : (2,4+6,25)*2*0,2*1,1 |  | 3.806 | [21 empty] | VV | 0
668 | 771002 | Dod dlažba protiskluzová R11 300x300mm | m2 | 1.683 |  | 0 |  | 0 |  | 0 | 21 | 0 | 0 | 0 | 0 | 0 |  | Vlastní | Indiv | 0 | 0 |  |  |  |  | POL1_
|  | sprcha : 1,5*1,02*1,1 |  | 1.683 | [21 empty] | VV | 0
669 | 771003 | Dod dlažba mezipodest R10 300x300mm | m2 | 31.759 |  | 0 |  | 0 |  | 0 | 21 | 0 | 0 | 0 | 0 | 0 |  | Vlastní | Indiv | 0 | 0 |  |  |  |  | POL1_
|  | mezipodesty P15b : 2,6*(1,85+1,25*3)+2,6*1,6*3 |  | 27.04 | [21 empty] | VV | 0
|  | mezipodest : (2,6*7+(1,85+1,25*3+1,6*3)*2)*1,1*0,1*1,1 |  | 4.719 | [21 empty] | VV | 0
670 | 771004 | Dlažba schodiště 600x300mm | m2 | 127.715 |  | 0 |  | 0 |  | 0 | 21 | 0 | 0 | 0 | 0 | 0 |  | Vlastní | Indiv | 0 | 0 |  |  |  |  | POL1_
|  | 178*1,2*0,5*1,1 |  | 117.48 | [21 empty] | VV | 0
|  | stupně : 178*0,5*0,1*1,15 |  | 10.235 | [21 empty] | VV | 0
671 | 771005 | Dod+mont AL schodišťová hrana L3 | m | 224.28 |  | 0 |  | 0 |  | 0 | 21 | 0 | 0 | 0 | 0 | 0 |  | Vlastní | Indiv | 0 | 0 |  |  |  |  | POL1_
|  | 178*1,2*1,05 |  | 224.28 | [21 empty] | VV | 0
672 | 998771203R00 | Přesun hmot pro podlahy z dlaždic v objektech výšky do 24 m | % |  |  | 0 |  | 0 |  | 0 | 21 | 0 | 0 | 0 | 0 | 0 | 800-771 | RTS 17/ I | RTS 17/ I | 0 | 0 |  |  |  |  | POL7_
|  | 50 m vodorovně | [23 empty] | SPI
Díl: | 773 | Podlahy teracové |  |  |  | 0 |  | 0 |  | 0 |  | 0 |  | 29.06 |  | 0 |  |  |  |  | 839.99 |  |  |  |  | DIL
673 | 771445014R00 | Montáž soklíků z dlaždic hutných a polohutných na výšku 100 mm, soklíků vodorovných, do flexibilního tmele | m | 259 |  | 0 |  | 0 |  | 0 | 21 | 0 | 0.00032 | 0.08 | 0 | 0 | 800-771 | RTS 17/ I | RTS 17/ I | 0.236 | 61.12 |  |  |  |  | POL1_
|  | teraco pásky : 259 |  | 259 | [21 empty] | VV | 0
674 | 773511260R00 | Podlahy z přírodního teraca prosté tloušťky 20 mm | m2 | 499.341 |  | 0 |  | 0 |  | 0 | 21 | 0 | 0.0566 | 28.26 | 0 | 0 | 800-773 | RTS 17/ I | RTS 17/ I | 1.541 | 769.48 |  |  |  |  | POL1_
|  | P11+P32 : (461,05+28,5)*1,02 |  | 499.341 | [21 empty] | VV | 0
675 | 773511360R00 | Podlahy z přírodního teraca prosté tloušťky 30 mm | m2 | 4.68 |  | 0 |  | 0 |  | 0 | 21 | 0 | 0.0701 | 0.33 | 0 | 0 | 800-773 | RTS 17/ I | RTS 17/ I | 1.6635 | 7.79 |  |  |  |  | POL1_
|  | mezipodesta P34b : 2,6*1,8 |  | 4.68 | [21 empty] | VV | 0
676 | 773519191R00 | Podlahy z přírodního teraca příplatek k ceně za každých dalších i započatých 10 mm tloušťky | m2 | 14.04 |  | 0 |  | 0 |  | 0 | 21 | 0 | 0.02755 | 0.39 | 0 | 0 | 800-773 | RTS 17/ I | RTS 17/ I | 0.114 | 1.6 |  |  |  |  | POL1_
|  | Položka pořadí 675 : 4,68000*3 |  | 14.04 | [21 empty] | VV | 5
677 | 7735101 | Příplatek na dilatace z mosazných pásků | m2 | 499.341 |  | 0 |  | 0 |  | 0 | 21 | 0 | 0 | 0 | 0 | 0 |  | Vlastní | Indiv | 0 | 0 |  |  |  |  | POL1_
678 | 77351012 | Dod+mont slepecká vodící linie z mosazných pásků šířka min 300m | m | 19 |  | 0 |  | 0 |  | 0 | 21 | 0 | 0 | 0 | 0 | 0 |  | Vlastní | Indiv | 0 | 0 |  |  |  |  | POL1_
|  | 7,25+8,25+3,5 |  | 19 | [21 empty] | VV | 0
679 | 77355 | Dod teraco pásky pro soklíky | m | 271.95 |  | 0 |  | 0 |  | 0 | 21 | 0 | 0 | 0 | 0 | 0 |  | Vlastní | Indiv | 0 | 0 |  |  |  |  | POL1_
|  | Položka pořadí 673 : 259,00000*1,05 |  | 271.95 | [21 empty] | VV | 5
680 | 77365 | Dod+mont kompletní prefa stupně s podstupnicí tl.40mm (tvar L) vč.podlití a začištění, vč.finální úpravy kamenickou chemií | m | 33.8 |  | 0 |  | 0 |  | 0 | 21 | 0 | 0 | 0 | 0 | 0 |  | Vlastní | Indiv | 0 | 0 |  |  |  |  | POL1_
|  | viz P34a : 1,3*13*2 |  | 33.8 | [21 empty] | VV | 0
681 | 77375 | Příplatek na teracový soklík u kruhových sloupů | m | 4.71 |  | 0 |  | 0 |  | 0 | 21 | 0 | 0 | 0 | 0 | 0 |  | Vlastní | Indiv | 0 | 0 |  |  |  |  | POL1_
|  | 3,14*0,5*3 |  | 4.71 | [21 empty] | VV | 0
682 | 998773203R00 | Přesun hmot pro podlahy teracové v objektech výšky do 24 m | % |  |  | 0 |  | 0 |  | 0 | 21 | 0 | 0 | 0 | 0 | 0 | 800-773 | RTS 17/ I | RTS 17/ I | 0 | 0 |  |  |  |  | POL7_
|  | 50 m vodorovně | [23 empty] | SPI
Díl: | 776 | Podlahy povlakové |  |  |  | 0 |  | 0 |  | 0 |  | 0 |  | 0.13 |  | 0 |  |  |  |  | 298.31 |  |  |  |  | DIL
683 | 776994111RT1 | Ostatní práce svařování povlakových podlah z pásů nebo čtverců | m | 2158.542 |  | 0 |  | 0 |  | 0 | 21 | 0 | 4e-05 | 0.09 | 0 | 0 | 800-775 | RTS 17/ I | RTS 17/ I | 0.0782 | 168.8 |  |  |  |  | POL1_
684 | 776996110R00 | Ostatní práce napuštění povlakových podlah pastou | m2 | 2158.542 |  | 0 |  | 0 |  | 0 | 21 | 0 | 2e-05 | 0.04 | 0 | 0 | 800-775 | RTS 17/ I | RTS 17/ I | 0.06 | 129.51 |  |  |  |  | POL1_
|  | 2133,261+25,281 |  | 2158.542 | [21 empty] | VV | 0
685 | 776001 | Mont vinylové povlak. krytiny tl.3,35mm vč.soklu do fabionu a ukončující lišty, vč.rohového profilu pro fabion vč.montážního materiálu | m2 | 2133.261 |  | 0 |  | 0 |  | 0 | 21 | 0 | 0 | 0 | 0 | 0 |  | Vlastní | Indiv | 0 | 0 |  |  |  |  | POL1_
|  | dodávka lišty a fab.profilu v ceně položky | [23 empty] | POP
|  | P12+P14b+P22+P23+P24a+P25+P33a+P33b : (485,8+124,15+86,1+397+473+19,95+187,4+85,65)*1,02 |  | 1896.231 | [21 empty] | VV | 0
|  | přípočet na fabion a sokl : 237,03 |  | 237.03 | [21 empty] | VV | 0
686 | 776002 | Mont antistatické podlahoviny tl.2mm vč.soklu do fabionu a ukončující lišty, vč.rohového profilu pro fabion vč.montážního materiálu | m2 | 25.281 |  | 0 |  | 0 |  | 0 | 21 | 0 | 0 | 0 | 0 | 0 |  | Vlastní | Indiv | 0 | 0 |  |  |  |  | POL1_
|  | dodávka lišty a fab.profilu v ceně položky | [23 empty] | POP
|  | P24b : 21,55*1,02 |  | 21.981 | [21 empty] | VV | 0
|  | přípočet na fabion a sokl : 3,3 |  | 3.3 | [21 empty] | VV | 0
687 | 77603 | Dodávka zátěžové vinylové podlahoviny tl.3,35mm | m2 | 2346.5871 |  | 0 |  | 0 |  | 0 | 21 | 0 | 0 | 0 | 0 | 0 |  | Vlastní | Indiv | 0 | 0 |  |  |  |  | POL1_
|  | Položka pořadí 685 : 2133,26100*1,1 |  | 2346.5871 | [21 empty] | VV | 5
688 | 77604 | Dodávka antistatické podlahoviny tl.2mm | m2 | 27.8091 |  | 0 |  | 0 |  | 0 | 21 | 0 | 0 | 0 | 0 | 0 |  | Vlastní | Indiv | 0 | 0 |  |  |  |  | POL1_
|  | Položka pořadí 686 : 25,28100*1,1 |  | 27.8091 | [21 empty] | VV | 5
689 | 77605 | MOnt zátěžového koberce - čtverce 360g/m2 vč.soklu do lišty, vč.montážního materiálu | m2 | 762.9648 |  | 0 |  | 0 |  | 0 | 21 | 0 | 0 | 0 | 0 | 0 |  | Vlastní | Indiv | 0 | 0 |  |  |  |  | POL1_
|  | dodávka lišty součást položky | [23 empty] | POP
|  | P27 m.č. 313,315 : 820,35-(65,75+58,51)*1,02 |  | 693.6048 | [21 empty] | VV | 0
|  | přípočet na sokl : 69,36 |  | 69.36 | [21 empty] | VV | 0
690 | 77606 | MOnt zátěžového koberce - čtverce 570g/m2 vč.soklu do lišty, vč.montážního materiálu | m2 | 656.4412 |  | 0 |  | 0 |  | 0 | 21 | 0 | 0 | 0 | 0 | 0 |  | Vlastní | Indiv | 0 | 0 |  |  |  |  | POL1_
|  | dodávka lišty součást položky | [23 empty] | POP
|  | P27část+P28 : ((65,75+58,51)+460,8)*1,02 |  | 596.7612 | [21 empty] | VV | 0
|  | přípočet pro sokl : 59,68 |  | 59.68 | [21 empty] | VV | 0
691 | 77607 | Dod zátěžového koberce-čverce tl.4,8mm 360g/m2 | m2 | 839.2613 |  | 0 |  | 0 |  | 0 | 21 | 0 | 0 | 0 | 0 | 0 |  | Vlastní | Indiv | 0 | 0 |  |  |  |  | POL1_
|  | Položka pořadí 689 : 762,96480*1,1 |  | 839.2613 | [21 empty] | VV | 5
692 | 77608 | Dod zátěžového koberce-čverce tl.6,5mm 570g/m2 | m2 | 722.0853 |  | 0 |  | 0 |  | 0 | 21 | 0 | 0 | 0 | 0 | 0 |  | Vlastní | Indiv | 0 | 0 |  |  |  |  | POL1_
|  | Položka pořadí 690 : 656,44120*1,1 |  | 722.0853 | [21 empty] | VV | 5
693 | 998776203R00 | Přesun hmot pro podlahy povlakové v objektech výšky do 24 m | % |  |  | 0 |  | 0 |  | 0 | 21 | 0 | 0 | 0 | 0 | 0 | 800-775 | RTS 17/ I | RTS 17/ I | 0 | 0 |  |  |  |  | POL7_
|  | vodorovně do 50 m | [23 empty] | SPI
Díl: | 777 | Podlahy ze syntetických hmot |  |  |  | 0 |  | 0 |  | 0 |  | 0 |  | 0 |  | 0 |  |  |  |  | 0 |  |  |  |  | DIL
694 | 777001 | Dod+mont epoxidová stěrka dna a stěn šachet,jímek,kanálků,vněj.schodiště ,venkovní rampy, vč.penetrace | m2 | 483.1555 |  | 0 |  | 0 |  | 0 | 21 | 0 | 0 | 0 | 0 | 0 |  | Vlastní | Indiv | 0 | 0 |  |  |  |  | POL1_
|  | 2*1,4+(2+1,4)*2*3 |  | 23.2 | [21 empty] | VV | 0
|  | (3,5*1,25+(3,5+1,25)*2*2,6)*2 |  | 58.15 | [21 empty] | VV | 0
|  | (2,05*1,25+(2,05+1,25)*2*2,2)*2 |  | 34.165 | [21 empty] | VV | 0
|  | 1,5*1,52+1,5*4*2,05 |  | 14.58 | [21 empty] | VV | 0
|  | (9,3+0,9+2,6+2,5)*(0,6+0,4*2) |  | 21.42 | [21 empty] | VV | 0
|  | (3,4+6)*(1,3+1,2)*2 |  | 47 | [21 empty] | VV | 0
|  | 0,8*1*2+(0,8+1)*2*(1+1,7) |  | 11.32 | [21 empty] | VV | 0
|  | 1,2*(3,3+1,2)+(1,2+3,3*2)*1,2 |  | 14.76 | [21 empty] | VV | 0
|  | 2,8*6,8+1,35*2,05+14,2*0,165*26 |  | 82.7255 | [21 empty] | VV | 0
|  | 2,8*(2,4+1,4)+2,8*3,75 |  | 21.14 | [21 empty] | VV | 0
|  | (2,8*2+6,8)*3,6 |  | 44.64 | [21 empty] | VV | 0
|  | (1,35+2,5+5,45+0,2*2)*0,8 |  | 7.76 | [21 empty] | VV | 0
|  | (2,8+1,35+2,5+5,45+2,8)*0,3 |  | 4.47 | [21 empty] | VV | 0
|  | 18,85*0,35*3*2 |  | 39.585 | [21 empty] | VV | 0
|  | 18,85*2,8*2/2 |  | 52.78 | [21 empty] | VV | 0
|  | 0,3*4*2,3+6*(0,15+0,3) |  | 5.46 | [21 empty] | VV | 0
695 | 7770012 | Dod+mont přebroušení a vyspravení podkladu pod epoxidovou stěrku | m2 | 483.1555 |  | 0 |  | 0 |  | 0 | 21 | 0 | 0 | 0 | 0 | 0 |  | Vlastní | Indiv | 0 | 0 |  |  |  |  | POL1_
696 | 777002 | Dod+mont samonivelační stěrka tl.2mm vč.broušení podkladu a penetrace, pod nášlapné vrstvy | m2 | 278.511 |  | 0 |  | 0 |  | 0 | 21 | 0 | 0 | 0 | 0 | 0 |  | Vlastní | Indiv | 0 | 0 |  |  |  |  | POL1_
|  | P33a+P33b : (187,4+85,65)*1,02 |  | 278.511 | [21 empty] | VV | 0
697 | 777003 | Dod+mont samonivelační stěrka tl.3mm vč.broušení podkladu a penetrace, pod nášlapné vrstvy | m2 | 655.554 |  | 0 |  | 0 |  | 0 | 21 | 0 | 0 | 0 | 0 | 0 |  | Vlastní | Indiv | 0 | 0 |  |  |  |  | POL1_
|  | P15b+P28+P30 : (151,9+460,8+30)*1,02 |  | 655.554 | [21 empty] | VV | 0
698 | 7770031 | Dod+mont samonivelační stěrka tl.4mm vč.broušení podkladu a penetrace, pod nášlapné vrstvy | m2 | 929.73 |  | 0 |  | 0 |  | 0 | 21 | 0 | 0 | 0 | 0 | 0 |  | Vlastní | Indiv | 0 | 0 |  |  |  |  | POL1_
|  | P23+P24a+P24b+P25 : (397+473+21,55+19,95)*1,02 |  | 929.73 | [21 empty] | VV | 0
699 | 777004 | Dod+mont samonivelační stěrka tl.5mm vč.broušení podkladu a penetrace vyšší pevnost, pod nášlapné vrstvy | m2 | 104.448 |  | 0 |  | 0 |  | 0 | 21 | 0 | 0 | 0 | 0 | 0 |  | Vlastní | Indiv | 0 | 0 |  |  |  |  | POL1_
|  | P2+P3 : (37,45+64,95)*1,02 |  | 104.448 | [21 empty] | VV | 0
700 | 7770041 | Dod+mont samonivelační stěrka tl.5mm vč.broušení podkladu a penetrace, pod nášlapné vrstvy | m2 | 2274.6 |  | 0 |  | 0 |  | 0 | 21 | 0 | 0 | 0 | 0 | 0 |  | Vlastní | Indiv | 0 | 0 |  |  |  |  | POL1_
|  | P12+P13+P14a+P14b+P22+P26+P27 : (485,8+101,6+38+124,15+86,1+574+820,35)*1,02 |  | 2274.6 | [21 empty] | VV | 0
701 | 777005 | Dod+mont samonivelační stěrka tl.6mm vč.broušení podkladu a penetrace, pod nášlapné vrstvy | m2 | 32.64 |  | 0 |  | 0 |  | 0 | 21 | 0 | 0 | 0 | 0 | 0 |  | Vlastní | Indiv | 0 | 0 |  |  |  |  | POL1_
|  | P29 : 32*1,02 |  | 32.64 | [21 empty] | VV | 0
702 | 777006 | Dod+mont samonivelační stěrka tl.8mm vč.broušení podkladu a penetrace, pod nášlapné vrstvy | m2 | 45 |  | 0 |  | 0 |  | 0 | 21 | 0 | 0 | 0 | 0 | 0 |  | Vlastní | Indiv | 0 | 0 |  |  |  |  | POL1_
|  | podesty schodišť : 45 |  | 45 | [21 empty] | VV | 0
703 | 777007 | Dod+mont samonivelační stěrka tl.10mm vč.broušení podkladu a penetrace, pod nášlapné vrstvy | m2 | 105.315 |  | 0 |  | 0 |  | 0 | 21 | 0 | 0 | 0 | 0 | 0 |  | Vlastní | Indiv | 0 | 0 |  |  |  |  | POL1_
|  | P10 : 103,25*1,02 |  | 105.315 | [21 empty] | VV | 0
704 | 777008 | Dod+mont vyrovnávací polymercementová malty pro opravu bet.konstrukcí tl.14mm, stupnice a podstupnice schodišť | m2 | 106.8 |  | 0 |  | 0 |  | 0 | 21 | 0 | 0 | 0 | 0 | 0 |  | Vlastní | Indiv | 0 | 0 |  |  |  |  | POL1_
|  | 1,2*0,5*(11*2+13*2*3*2) |  | 106.8 | [21 empty] | VV | 0
705 | 777011 | Dod+mont samonivelační stěrka tl.4mm vč.broušení podkladu a penetrace, vyrovnání ŽB konstr. stropu | m2 | 14.943 |  | 0 |  | 0 |  | 0 | 21 | 0 | 0 | 0 | 0 | 0 |  | Vlastní | Indiv | 0 | 0 |  |  |  |  | POL1_
|  | P31 : 14,65*1,02 |  | 14.943 | [21 empty] | VV | 0
706 | 777013 | Dod+mont samonivelační stěrka tl.6mm vč.broušení podkladu a penetrace, vyrovnání ŽB konstr. stropu | m2 | 87.363 |  | 0 |  | 0 |  | 0 | 21 | 0 | 0 | 0 | 0 | 0 |  | Vlastní | Indiv | 0 | 0 |  |  |  |  | POL1_
|  | P33b : 85,65*1,02 |  | 87.363 | [21 empty] | VV | 0
707 | 777014 | Dod+mont samonivelační stěrka tl.8mm vč.broušení podkladu a penetrace, vyrovnání ŽB konstr. stropu | m2 | 191.148 |  | 0 |  | 0 |  | 0 | 21 | 0 | 0 | 0 | 0 | 0 |  | Vlastní | Indiv | 0 | 0 |  |  |  |  | POL1_
|  | P33a : 187,4*1,02 |  | 191.148 | [21 empty] | VV | 0
708 | 777015 | Dod+mont samonivelační stěrka tl.12mm vč.broušení podkladu a penetrace, vyrovnání ŽB konstr. stropu | m2 | 29.07 |  | 0 |  | 0 |  | 0 | 21 | 0 | 0 | 0 | 0 | 0 |  | Vlastní | Indiv | 0 | 0 |  |  |  |  | POL1_
|  | P32 : 28,5*1,02 |  | 29.07 | [21 empty] | VV | 0
709 | 777016 | Dod+mont epoxidová stěrka vč.penetrace podkladu otěruvzdorná tl.2mm | m2 | 96.39 |  | 0 |  | 0 |  | 0 | 21 | 0 | 0 | 0 | 0 | 0 |  | Vlastní | Indiv | 0 | 0 |  |  |  |  | POL1_
|  | P5+P29+P31 : (32,5+32+30)*1,02 |  | 96.39 | [21 empty] | VV | 0
710 | 777017 | Dod+mont polyuretanová stěrka nekluzná tl.2-2,5mm vč.soklu 150mm a fabionu 80mm z polymer.malty | m2 | 645.423 |  | 0 |  | 0 |  | 0 | 21 | 0 | 0 | 0 | 0 | 0 |  | Vlastní | Indiv | 0 | 0 |  |  |  |  | POL1_
|  | P1 : 551,65*1,02 |  | 562.683 | [21 empty] | VV | 0
|  | přípočet pro sokl a fabion : 82,74 |  | 82.74 | [21 empty] | VV | 0
711 | 777018 | Dod+mont polyuretanová stěrka nekluzná tl.2-2,5mm vč.soklu 100mm a fabionu 80mm z polymer.malty | m2 | 1558.564 |  | 0 |  | 0 |  | 0 | 21 | 0 | 0 | 0 | 0 | 0 |  | Vlastní | Indiv | 0 | 0 |  |  |  |  | POL1_
|  | P2+P3+P6+P7+P10+P13+P14a+P26 : (37,45+64,95+91,5+317,75+103,25+101,6+38+574,2)*1,02 |  | 1355.274 | [21 empty] | VV | 0
|  | přípočet pro sokl a fabion : 203,29 |  | 203.29 | [21 empty] | VV | 0
712 | 998777203R00 | Přesun hmot pro podlahy syntetické v objektech výšky do 24 m | % |  |  | 0 |  | 0 |  | 0 | 21 | 0 | 0 | 0 | 0 | 0 | 800-773 | RTS 17/ I | RTS 17/ I | 0 | 0 |  |  |  |  | POL7_
|  | 50 m vodorovně | [23 empty] | SPI
Díl: | 781 | Obklady keramické |  |  |  | 0 |  | 0 |  | 0 |  | 0 |  | 12.41 |  | 0 |  |  |  |  | 2422.07 |  |  |  |  | DIL
713 | 781101210R00 | Příprava podkladu pod obklady penetrace podkladu pod obklady | m2 | 1855.573 |  | 0 |  | 0 |  | 0 | 21 | 0 | 0.00021 | 0.39 | 0 | 0 | 800-771 | RTS 17/ I | RTS 17/ I | 0.05 | 92.78 |  |  |  |  | POL1_
|  | včetně dodávky materiálu. | [23 empty] | POP
|  | 687,955+219,51+71,455+843,653+33 |  | 1855.573 | [21 empty] | VV | 0
714 | 781415011RT1 | Montáž obkladů vnitřních z obkládaček pórovinových montáž obkladů vnitřních z obkladaček pórovinových do tmele , 100 x 100 mm, lepených do flexibilního tmele | m2 | 687.955 |  | 0 |  | 0 |  | 0 | 21 | 0 | 0.00497 | 3.42 | 0 | 0 | 800-771 | RTS 17/ I | RTS 17/ I | 1.517 | 1043.63 |  |  |  |  | POL1_
|  | 1np : (1,4*2+1,6+0,9+1,8+2,15+5,2+3,95+2,75+4,9*2+3,3+4,25+7,3+1,3)*2*2,7 |  | 254.34 | [21 empty] | VV | 0
|  | -(0,7*3+0,8*7)*2 |  | -15.4 | [21 empty] | VV | 0
|  | Mezisoučet |  | 238.94 | [21 empty] | VV | 1
|  | 2np : (2,65*2+1,65*2+0,35+1,8+2,15+2,2+1,65+1,7+2,2*3+1,55+1,25)*2*2,7 |  | 150.39 | [21 empty] | VV | 0
|  | (2,2+1,75+2,05*2+2,8+2,45+0,9*2+2,5*2)*2*2,7 |  | 108.54 | [21 empty] | VV | 0
|  | -(0,7*(5+5)+0,8*3)*2 |  | -18.8 | [21 empty] | VV | 0
|  | Mezisoučet |  | 240.13 | [21 empty] | VV | 1
|  | 3np : (3,7+2,7+1,7+1,9+0,3+1,8+2,15+3,8+3,75+1,9+1,4+1,7+1,95+0,3)*2*2,7 |  | 156.87 | [21 empty] | VV | 0
|  | -(0,7*6+0,8*3)*2 |  | -13.2 | [21 empty] | VV | 0
|  | Mezisoučet |  | 143.67 | [21 empty] | VV | 1
|  | 4np : (3,75+2,75+2,25+1,9+1,8+1,55+1,8+2,5+3,8*2+2,3+1,9)*2*2,7 |  | 162.54 | [21 empty] | VV | 0
|  | -(0,7*2+0,8*7)*2 |  | -14 | [21 empty] | VV | 0
|  | Mezisoučet |  | 148.54 | [21 empty] | VV | 1
|  | mozaika : -83,325 |  | -83.325 | [21 empty] | VV | 0
715 | 781415013RT1 | Montáž obkladů vnitřních z obkládaček pórovinových montáž obkladů vnitřních z obkladaček pórovinových do tmele , 150 x 150 mm, lepených do flexibilního tmele | m2 | 219.51 |  | 0 |  | 0 |  | 0 | 21 | 0 | 0.00478 | 1.05 | 0 | 0 | 800-771 | RTS 17/ I | RTS 17/ I | 1.168 | 256.39 |  |  |  |  | POL1_
|  | suter : (3,9+2,5+0,4*2+2,05*2+2,2+1,5+0,9*2+1,55*2+0,9*4+1,8*3+1,9+2*2)*2*2,1 |  | 146.16 | [21 empty] | VV | 0
|  | -0,7*2*12 |  | -16.8 | [21 empty] | VV | 0
|  | 1-4np úklid : (0,85*2+0,3+2,1+2,8)*2*2,7 |  | 37.26 | [21 empty] | VV | 0
|  | (0,9+1,15+1,35+2,5)*2*2,7 |  | 31.86 | [21 empty] | VV | 0
|  | (0,85+1,45+0,9+2,25)*2*2,7 |  | 29.43 | [21 empty] | VV | 0
|  | -0,7*2*6 |  | -8.4 | [21 empty] | VV | 0
716 | 781415013RT1 | Montáž obkladů vnitřních z obkládaček pórovinových montáž obkladů vnitřních z obkladaček pórovinových do tmele , 150 x 150 mm, lepených do flexibilního tmele | m2 | 71.455 |  | 0 |  | 0 |  | 0 | 21 | 0 | 0.00478 | 0.34 | 0 | 0 | 800-771 | RTS 17/ I | RTS 17/ I | 1.168 | 83.46 |  |  |  |  | POL1_
|  | bistro : (2,7+5)*2*2,7-(0,8+0,7)*2 |  | 38.58 | [21 empty] | VV | 0
|  | kuch 1np : (0,6+0,65)*1,5+2,7*0,9+(1,25+0,6)*1,9 |  | 7.82 | [21 empty] | VV | 0
|  | kuch2np : 0,65*1,5+2,7*0,9+(1+0,6)*1,9 |  | 6.445 | [21 empty] | VV | 0
|  | kuch 3np : (0,6+0,65+2,1)*1,5+3,35*0,9 |  | 8.04 | [21 empty] | VV | 0
|  | 1,05*1,5+(2,85+0,65)*0,9 |  | 4.725 | [21 empty] | VV | 0
|  | kuch 4np : (0,95+0,15)*1,15+2,4*0,9+0,6*1,5+0,8*1,9 |  | 5.845 | [21 empty] | VV | 0
717 | 781415016RT1 | Montáž obkladů vnitřních z obkládaček pórovinových montáž obkladů vnitřních z obkladaček pórovinových do tmele , nad 200 x 250 mm , lepených do flexibilního tmele | m2 | 843.6525 |  | 0 |  | 0 |  | 0 | 21 | 0 | 0.00497 | 4.19 | 0 | 0 | 800-771 | RTS 17/ I | RTS 17/ I | 0.984 | 830.15 |  |  |  |  | POL1_
|  | 2np : (2,65+2,9+5,55+3,05+0,25*2+8,25*5+3,8+6,55+4,1+7,05+2,7+0,5*5+0,275*5+8,45*2)*2*2,1 |  | 423.675 | [21 empty] | VV | 0
|  | (2,7+7,95+0,4*3+0,5*3+5,2+4,05+8,45*2+5,25+0,1+12,05+3,85*4+3,35+3,6+4,2*2+4,15*2+0,1)*2*2,1 |  | 403.41 | [21 empty] | VV | 0
|  | (6,3*2+3,75+3,5+0,5*5+0,275*2+2,15+5,05)*2*2,1 |  | 126.42 | [21 empty] | VV | 0
|  | -(0,8*15+0,9*7+1*4+1,2*10)*2,1 |  | -72.03 | [21 empty] | VV | 0
|  | -(1,15*4+2,3*3+3,45*3+1,1*7+2,2*6+3,3*6)*1,2 |  | -75.06 | [21 empty] | VV | 0
|  | ostění : (1,15*4+2,3*3+3,45*3+1,1*7+2,2*6+3,3*6+1,2*29*2)*0,25 |  | 33.0375 | [21 empty] | VV | 0
|  | přípočet m.č. 204 : 2*2,1 |  | 4.2 | [21 empty] | VV | 0
718 | 781419706R00 | Montáž obkladů vnitřních z obkládaček pórovinových příplatky k položkám montáže obkladů vnitřních z obkladaček pórovinových příplatek za spárovací vodotěsnou hmotu - plošně | m2 | 1855.573 |  | 0 |  | 0 |  | 0 | 21 | 0 | 0.00011 | 0.2 | 0 | 0 | 800-771 | RTS 17/ I | RTS 17/ I | 0 | 0 |  |  |  |  | POL1_
719 | 781485116RT1 | Montáž obkladů vnitřních z mozaikových lepenců z dílků, 50 x 50 mm, lepených do tmele | m2 | 83.325 |  | 0 |  | 0 |  | 0 | 21 | 0 | 0.00337 | 0.28 | 0 | 0 | 800-771 | RTS 17/ I | RTS 17/ I | 1.388 | 115.66 |  |  |  |  | POL1_
|  | 1np : (5+4,25+4,9+2+1,25)*1,2 |  | 20.88 | [21 empty] | VV | 0
|  | (3,6+7,3+2,2+4,95+0,9)*0,3 |  | 5.685 | [21 empty] | VV | 0
|  | (0,85+0,9)*2,7 |  | 4.725 | [21 empty] | VV | 0
|  | Mezisoučet |  | 31.29 | [21 empty] | VV | 1
|  | 2np : ((1,1+0,9)*2+1,3+1,25+0,9+2,8+1,1+0,9)*1,2 |  | 14.7 | [21 empty] | VV | 0
|  | (2,2+0,9+2,2)*0,3 |  | 1.59 | [21 empty] | VV | 0
|  | (0,85+0,9)*2,7 |  | 4.725 | [21 empty] | VV | 0
|  | Mezisoučet |  | 21.015 | [21 empty] | VV | 1
|  | 3np : (1,7+3,75+1,7+1,1)*1,2 |  | 9.9 | [21 empty] | VV | 0
|  | (3,7+1,8)*0,3 |  | 1.65 | [21 empty] | VV | 0
|  | (0,85+0,9)*2,7 |  | 4.725 | [21 empty] | VV | 0
|  | Mezisoučet |  | 16.275 | [21 empty] | VV | 1
|  | 4np : (1,8*3+1)*1,2 |  | 7.68 | [21 empty] | VV | 0
|  | (3,7+1,85)*0,3 |  | 1.665 | [21 empty] | VV | 0
|  | (1,1+0,9)*2,7 |  | 5.4 | [21 empty] | VV | 0
|  | Mezisoučet |  | 14.745 | [21 empty] | VV | 1
720 | 59781 | Dodávka obklad 150x150 mat | m2 | 241.461 |  | 0 |  | 0 |  | 0 | 21 | 0 | 0.0105 | 2.54 | 0 | 0 |  | Vlastní | Indiv | 0 | 0 |  |  |  |  | POL1_
|  | Položka pořadí 715 : 219,51000*1,1 |  | 241.461 | [21 empty] | VV | 5
721 | 59782 | Dodávka obklad 250x350 mat | m2 | 742.4142 |  | 0 |  | 0 |  | 0 | 21 | 0 | 0 | 0 | 0 | 0 |  | Vlastní | Indiv | 0 | 0 |  |  |  |  | POL1_
|  | Položka pořadí 717 : 843,65250*0,88 |  | 742.4142 | [21 empty] | VV | 5
722 | 59783 | Dodávka obklad 250x350 lesk | m2 | 185.6036 |  | 0 |  | 0 |  | 0 | 21 | 0 | 0 | 0 | 0 | 0 |  | Vlastní | Indiv | 0 | 0 |  |  |  |  | POL1_
|  | Položka pořadí 717 : 843,65250*0,22 |  | 185.6036 | [21 empty] | VV | 5
723 | 59784 | Dodávka mozaika 50x50mm | m2 | 91.6575 |  | 0 |  | 0 |  | 0 | 21 | 0 | 0 | 0 | 0 | 0 |  | Vlastní | Indiv | 0 | 0 |  |  |  |  | POL1_
|  | Položka pořadí 719 : 83,32500*1,1 |  | 91.6575 | [21 empty] | VV | 5
724 | 59785 | Dodávka obklad 100x100mm | m2 | 756.7505 |  | 0 |  | 0 |  | 0 | 21 | 0 | 0 | 0 | 0 | 0 |  | Vlastní | Indiv | 0 | 0 |  |  |  |  | POL1_
|  | Položka pořadí 714 : 687,95500*1,1 |  | 756.7505 | [21 empty] | VV | 5
725 | 59786 | Dodávka obklad 150x150mm | m2 | 78.6005 |  | 0 |  | 0 |  | 0 | 21 | 0 | 0 | 0 | 0 | 0 |  | Vlastní | Indiv | 0 | 0 |  |  |  |  | POL1_
|  | Položka pořadí 716 : 71,45500*1,1 |  | 78.6005 | [21 empty] | VV | 5
726 | 781001 | Montáž velkoformátového obkladu u umyvadel 1000x3000mm vč.montáž.materiálu, vč. přesného vrtání,řezání otvorů | m2 | 33 |  | 0 |  | 0 |  | 0 | 21 | 0 | 0 | 0 | 0 | 0 |  | Vlastní | Indiv | 0 | 0 |  |  |  |  | POL1_
|  | 1*3*11 |  | 33 | [21 empty] | VV | 0
727 | 7810012 | Dodávka velkoformátového obkladu s imitací kamene 1000x3000 | ks | 12 |  | 0 |  | 0 |  | 0 | 21 | 0 | 0 | 0 | 0 | 0 |  | Vlastní | Indiv | 0 | 0 |  |  |  |  | POL1_
728 | 998781203R00 | Přesun hmot pro obklady keramické v objektech výšky do 24 m | % |  |  | 0 |  | 0 |  | 0 | 21 | 0 | 0 | 0 | 0 | 0 | 800-771 | RTS 17/ I | RTS 17/ I | 0 | 0 |  |  |  |  | POL7_
Díl: | 783 | Nátěry |  |  |  | 0 |  | 0 |  | 0 |  | 0 |  | 0.02 |  | 0 |  |  |  |  | 133.53 |  |  |  |  | DIL
729 | 783992000R00 | Nátěry ostatní bezpečnostními barvami šrafováním | m2 | 52.8 |  | 0 |  | 0 |  | 0 | 21 | 0 | 0.00038 | 0.02 | 0 | 0 | 800-783 | RTS 17/ I | RTS 17/ I | 2.529 | 133.53 |  |  |  |  | POL1_
|  | v garáži : (0,4*4*8+0,4*3*16+0,4*2*4)*1,5 |  | 52.8 | [21 empty] | VV | 0
730 | 78301 | Dod+mont černý nátěr ŽB desky stropu pod podhledy | m2 | 1261.26 |  | 0 |  | 0 |  | 0 | 21 | 0 | 0 | 0 | 0 | 0 |  | Vlastní | Indiv | 0 | 0 |  |  |  |  | POL1_
|  | 236,5+302,5+662,2 |  | 1201.2 | [21 empty] | VV | 0
|  | příp průvlaky,zlomy výškové úrovně : 60,06 |  | 60.06 | [21 empty] | VV | 0
731 | 78302 | Dod+mont protiprašný nátěr betonových podhledů bílý | m2 | 912.95 |  | 0 |  | 0 |  | 0 | 21 | 0 | 0 | 0 | 0 | 0 |  | Vlastní | Indiv | 0 | 0 |  |  |  |  | POL1_
|  | suter : 37,45+13,2+13,85+18,15+15,55+9,65+1,7+26,9+15,15+16,6+19,5+6,6+41,1+10+17,4+5,2 |  | 268 | [21 empty] | VV | 0
|  | příp.průvlaky : 33,05*0,2*2 |  | 13.22 | [21 empty] | VV | 0
|  | Mezisoučet |  | 281.22 | [21 empty] | VV | 1
|  | 2np : 31,2+53,1+33,1+56,8+41,9+65,6+22,4+11,5+20,7+46,1+25,1+15,9+15,6+19,9+25,4+43,8+9,5 |  | 537.6 | [21 empty] | VV | 0
|  | 4np : 15,3+4,5+4,5+5,2+7,2 |  | 36.7 | [21 empty] | VV | 0
|  | Mezisoučet |  | 574.3 | [21 empty] | VV | 1
|  | přípočet průvlaky,výškové zlomy,hlavice : 57,43 |  | 57.43 | [21 empty] | VV | 0
732 | 78303 | Dod+mont epoxidový nátěr stěn | m2 | 230.625 |  | 0 |  | 0 |  | 0 | 21 | 0 | 0 | 0 | 0 | 0 |  | Vlastní | Indiv | 0 | 0 |  |  |  |  | POL1_
|  | suter : (32,05+33,25+16,6+0,4*(32+32)+0,25*2-5,5)*2,25 |  | 230.625 | [21 empty] | VV | 0
733 | 78304 | Dod+mont protiprašný nátěr beton stěn bílý | m2 | 680.005 |  | 0 |  | 0 |  | 0 | 21 | 0 | 0 | 0 | 0 | 0 |  | Vlastní | Indiv | 0 | 0 |  |  |  |  | POL1_
|  | v.š. : (2,53+1,77)*2*21,05*2 |  | 362.06 | [21 empty] | VV | 0
|  | vzt š. : (2,7+2,2+0,2*2)*20 |  | 106 | [21 empty] | VV | 0
|  | vzt š. : (6,85+0,15+0,9+7,95+0,15)*11,6 |  | 185.6 | [21 empty] | VV | 0
|  | vzt š. : (5,15+0,15+6,25+0,15)*7,8 |  | 91.26 | [21 empty] | VV | 0
|  | -2,3*1,15*9-0,8*2 |  | -25.405 | [21 empty] | VV | 0
|  | -(1,3+1,5+1,85)*(3,15+3,45*2+3,2+3,15) |  | -76.26 | [21 empty] | VV | 0
|  | ostění : ((2,3+1,15)*9+0,8+2+1,3*5+1,5*5+1,85*5+3,15*2+3,45*2+3,2)*2*0,25 |  | 36.75 | [21 empty] | VV | 0
734 | 78305 | Dod+mont omyvatelný nátěr stěn | m2 | 1196.77 |  | 0 |  | 0 |  | 0 | 21 | 0 | 0 | 0 | 0 | 0 |  | Vlastní | Indiv | 0 | 0 |  |  |  |  | POL1_
|  | suter : (3+4,9+0,2*2+5,4+5+4+4,9+2+7,15+1,45+4,55*3+3,65+2,2+22+11,1+2,1+0,4*16+0,5*2+0,2*2+7,7+7,5+1+5,7+5,4+5,8+3)*2*3,55 |  | 971.28 | [21 empty] | VV | 0
|  | m.č.009 : (3,9+2,5+0,4*2)*2*1,2 |  | 17.28 | [21 empty] | VV | 0
|  | 2np šatny : (2,95+3,25+2,8+3+2,8+2,65+3,35*2)*2*3,1 |  | 149.73 | [21 empty] | VV | 0
|  | 4np kotelna : (6,2+2,4)*2*3,4 |  | 58.48 | [21 empty] | VV | 0
Díl: | 784 | Malby |  |  |  | 0 |  | 0 |  | 0 |  | 0 |  | 0 |  | 0 |  |  |  |  | 0 |  |  |  |  | DIL
735 | 78401 | Dod+mont malba stropů a stěn vč.penetrace | m2 | 14529.959 |  | 0 |  | 0 |  | 0 | 21 | 0 | 0 | 0 | 0 | 0 |  | Vlastní | Indiv | 0 | 0 |  |  |  |  | POL1_
|  | sut : (2,6+14,4+0,7+16,5+2,85+13,15+3,9+2,5+0,4*2+2,05*2+1,5+2,2+0,9*2+1,55*2+0,9*4+1,8*3+2*2+1,9)*2*3,55 |  | 603.5 | [21 empty] | VV | 0
|  | sdk příčky : (260,25+122,145+30,492+58,658+148,641+15,707+11,172+37,103+388,929+3300,939+95,962+194,847+37,548+56,259+20,766+29,127+33,469+3,591+21,735)*2 |  | 9734.68 | [21 empty] | VV | 0
|  | sdk příčky : 26,625+73,302+81,287+239,954+265,125+1483,035+164,782 |  | 2334.11 | [21 empty] | VV | 0
|  | sut : 1,942*2 |  | 3.884 | [21 empty] | VV | 0
|  | podhledy : 7,35+456,5+29,32 |  | 493.17 | [21 empty] | VV | 0
|  | 91,98 |  | 91.98 | [21 empty] | VV | 0
|  | 477,335*2 |  | 954.67 | [21 empty] | VV | 0
|  | 13,68*2 |  | 27.36 | [21 empty] | VV | 0
|  | 1np-4np schodiště : (5,3+2,6+6,3+5,1)*(3,8+3,75+3,7+3,6) |  | 286.605 | [21 empty] | VV | 0
Díl: | M43 | Montáže ocelových konstrukcí |  |  |  | 0 |  | 0 |  | 0 |  | 0 |  | 0 |  | 0 |  |  |  |  | 0 |  |  |  |  | DIL
736 | 4301 | Dod+mont ocelových výrobků vč.montážního materiálu vč.kotev a kotvení viz projekt OK, vč.finální povrchové úpravy pozink+nátěr vč.veškeré manipulace a dopravy | kg | 5263.2 |  | 0 |  | 0 |  | 0 | 21 | 0 | 0 | 0 | 0 | 0 |  | Vlastní | Indiv | 0 | 0 |  |  |  |  | POL1_
737 | 4302 | Dod+mont ocelových výrobků vč.montážního materiálu vč.kotev a kotvení viz projekt OK, vč.finální povrchové úpravy pozink vč.veškeré manipulace a dopravy | kg | 66749.5 |  | 0 |  | 0 |  | 0 | 21 | 0 | 0 | 0 | 0 | 0 |  | Vlastní | Indiv | 0 | 0 |  |  |  |  | POL1_
738 | 4303 | Dod+mont ocelových výrobků vč.montážního materiálu vč.kotev a kotvení viz projekt OK, vč.finální povrchové úpravy nátěr vč.veškeré manipulace a dopravy | kg | 8986 |  | 0 |  | 0 |  | 0 | 21 | 0 | 0 | 0 | 0 | 0 |  | Vlastní | Indiv | 0 | 0 |  |  |  |  | POL1_
739 | 4304 | Dod+mont tepelně izolačních přípojů označených qst22 mater. nerez viz projekt OK, vč.veškeré manipulace a dopravy | ks | 31 |  | 0 |  | 0 |  | 0 | 21 | 0 | 0 | 0 | 0 | 0 |  | Vlastní | Indiv | 0 | 0 |  |  |  |  | POL1_
[24 empty] | 15 | 21
| Celkem |  |  |  |  | 0 | [17 empty] | 0 | 0 | SUM
JKSO:
| 801.3 | Budovy pro výuku a výchovu | [23 empty] | JKSO
| m3 | svislá nosná konstrukce monolitická betonová tyčová | [23 empty] | JKSOChar
JKSOAkce
END

## 02 03 Pol
Položkový soupis prací a dodávek | [25 empty] | #TypZaznamu#
S: | ChválekAteliér0002 | Pavilon FTZ v areálu ČZU | [23 empty] | STA
O: | 02 | Novostavba pavilonu FTZ | [20 empty] | STA |  |  | OBJ
R: | 03 | Plynoinstalace | [23 empty] | ROZ
P.č. | Číslo položky | Název položky | MJ | množství | cena / MJ | Celkem | Dodávka | Dodávka celk. | Montáž | Montáž celk. | DPH | cena s DPH | hmotnost / MJ | hmotnost celk.(t) | dem. hmotnost / MJ | dem. hmotnost celk.(t) | Ceník | Cen. soustava / platnost | Cenová úroveň | Nhod / MJ | Nhod celk. | Dodavatel
Díl: | 723 | Vnitřní plynovod |  |  |  | 0 |  | 0 |  | 0 |  | 0 |  | 0 |  | 0 |  |  |  |  | 0 |  |  |  |  | DIL
1 | 72301 | Plynoinstalace viz samostatný soupis | ks | 1 |  | 0 |  | 0 |  | 0 | 21 | 0 | 0 | 0 | 0 | 0 |  | Vlastní | Indiv | 0 | 0 |  |  |  |  | POL1_
[24 empty] | 15 | 21
| Celkem |  |  |  |  | 0 | [17 empty] | 0 | 0 | SUM
JKSO:
| 801.3 | Budovy pro výuku a výchovu | [23 empty] | JKSO
| m3 | svislá nosná konstrukce monolitická betonová tyčová | [23 empty] | JKSOChar
JKSOAkce
END

## 02 04 Pol
Položkový soupis prací a dodávek | [25 empty] | #TypZaznamu#
S: | ChválekAteliér0002 | Pavilon FTZ v areálu ČZU | [23 empty] | STA
O: | 02 | Novostavba pavilonu FTZ | [20 empty] | STA |  |  | OBJ
R: | 04 | Zdravotně technické instalace | [23 empty] | ROZ
P.č. | Číslo položky | Název položky | MJ | množství | cena / MJ | Celkem | Dodávka | Dodávka celk. | Montáž | Montáž celk. | DPH | cena s DPH | hmotnost / MJ | hmotnost celk.(t) | dem. hmotnost / MJ | dem. hmotnost celk.(t) | Ceník | Cen. soustava / platnost | Cenová úroveň | Nhod / MJ | Nhod celk. | Dodavatel
Díl: | 1 | Zemní práce |  |  |  | 0 |  | 0 |  | 0 |  | 0 |  | 0 |  | 0 |  |  |  |  | 30.05 |  |  |  |  | DIL
1 | 132201111R00 | Hloubení rýh šířky do 60 cm do 100 m3, v hornině 3, hloubení strojně | m3 | 45 |  | 0 |  | 0 |  | 0 | 21 | 0 | 0 | 0 | 0 | 0 | 800-1 | RTS 17/ I | RTS 17/ I | 0.23 | 10.35 |  |  |  |  | POL1_
|  | zapažených i nezapažených s urovnáním dna do předepsaného profilu a spádu, s přehozením výkopku na přilehlém terénu na vzdálenost do 3 m od podélné osy rýhy nebo s naložením výkopku na dopravní prostředek. | [23 empty] | SPI |  | zapažených i nezapažených s urovnáním dna do předepsaného profilu a spádu, s přehozením výkopku na přilehlém terénu na vzdálenost do 3 m od podélné osy rýhy nebo s naložením výkopku na dopravní prostředek.
2 | 132201119R00 | Hloubení rýh šířky do 60 cm příplatek za lepivost, v hornině 3, | m3 | 22.5 |  | 0 |  | 0 |  | 0 | 21 | 0 | 0 | 0 | 0 | 0 | 800-1 | RTS 17/ I | RTS 17/ I | 0.6468 | 14.55 |  |  |  |  | POL1_
|  | zapažených i nezapažených s urovnáním dna do předepsaného profilu a spádu, s přehozením výkopku na přilehlém terénu na vzdálenost do 3 m od podélné osy rýhy nebo s naložením výkopku na dopravní prostředek. | [23 empty] | SPI |  | zapažených i nezapažených s urovnáním dna do předepsaného profilu a spádu, s přehozením výkopku na přilehlém terénu na vzdálenost do 3 m od podélné osy rýhy nebo s naložením výkopku na dopravní prostředek.
3 | 162701105R00 | Vodorovné přemístění výkopku z horniny 1 až 4, na vzdálenost přes 9 000 do 10 000 m | m3 | 45 |  | 0 |  | 0 |  | 0 | 21 | 0 | 0 | 0 | 0 | 0 | 800-1 | RTS 17/ I | RTS 17/ I | 0.011 | 0.5 |  |  |  |  | POL1_
|  | po suchu, bez ohledu na druh dopravního prostředku, bez naložení výkopku, avšak se složením bez rozhrnutí, | [23 empty] | SPI
4 | 162701109R00 | Vodorovné přemístění výkopku příplatek k ceně za každých dalších i započatých 1 000 m přes 10 000 m z horniny 1 až 4 | m3 | 225 |  | 0 |  | 0 |  | 0 | 21 | 0 | 0 | 0 | 0 | 0 | 800-1 | RTS 17/ I | RTS 17/ I | 0 | 0 |  |  |  |  | POL1_
|  | po suchu, bez ohledu na druh dopravního prostředku, bez naložení výkopku, avšak se složením bez rozhrnutí, | [23 empty] | SPI
|  | Položka pořadí 3 : 45,00000*5 |  | 225 | [21 empty] | VV | 5
5 | 174101101R00 | Zásyp sypaninou se zhutněním jam, šachet, rýh nebo kolem objektů v těchto vykopávkách | m3 | 23 |  | 0 |  | 0 |  | 0 | 21 | 0 | 0 | 0 | 0 | 0 | 800-1 | RTS 17/ I | RTS 17/ I | 0.202 | 4.65 |  |  |  |  | POL1_
|  | z jakékoliv horniny s uložením výkopku po vrstvách, | [23 empty] | SPI
|  | včetně strojního přemístění materiálu pro zásyp ze vzdálenosti do 10 m od okraje zásypu | [23 empty] | POP
|  | 45-22 |  | 23 | [21 empty] | VV | 0
6 | 199000005R00 | Poplatky za skládku zeminy 1- 4 | t | 74.25 |  | 0 |  | 0 |  | 0 | 21 | 0 | 0 | 0 | 0 | 0 | 800-1 | RTS 17/ I | Indiv | 0 | 0 |  |  |  |  | POL1_
|  | Položka pořadí 3 : 45,00000*1,65 |  | 74.25 | [21 empty] | VV | 5
7 | 17401 | Dod vhodného zhutnitelného zásypového materiálu | m3 | 23.69 |  | 0 |  | 0 |  | 0 | 21 | 0 | 0 | 0 | 0 | 0 |  | Vlastní | Indiv | 0 | 0 |  |  |  |  | POL1_
|  | Položka pořadí 5 : 23,00000*1,03 |  | 23.69 | [21 empty] | VV | 5
Díl: | 45 | Podkladní a vedlejší konstrukce |  |  |  | 0 |  | 0 |  | 0 |  | 0 |  | 39.6 |  | 0 |  |  |  |  | 0 |  |  |  |  | DIL
8 | 450101 | Dod+mont pískové lože a obsyp potrubí | m3 | 22 |  | 0 |  | 0 |  | 0 | 21 | 0 | 1.8 | 39.6 | 0 | 0 |  | Vlastní | Indiv | 0 | 0 |  |  |  |  | POL1_
Díl: | 99 | Staveništní přesun hmot |  |  |  | 0 |  | 0 |  | 0 |  | 0 |  | 0 |  | 0 |  |  |  |  | 8.38 |  |  |  |  | DIL
9 | 998276101R00 | Přesun hmot pro trubní vedení z trub plastových nebo sklolaminátových v otevřeném výkopu | t | 39.6 |  | 0 |  | 0 |  | 0 | 21 | 0 | 0 | 0 | 0 | 0 | 827-1 | RTS 17/ I | RTS 17/ I | 0.2115 | 8.38 |  |  |  |  | POL7_
|  | vodovodu nebo kanalizace ražené nebo hloubené (827 1.1, 827 1.9, 827 2.1, 827 2.9), drobných objektů | [23 empty] | SPI
|  | na vzdálenost 15 m od hrany výkopu nebo od okraje šachty | [23 empty] | POP
Díl: | 720 | Zdravotechnická instalace |  |  |  | 0 |  | 0 |  | 0 |  | 0 |  | 0 |  | 0 |  |  |  |  | 0 |  |  |  |  | DIL
10 | 72001 | Zdravotechnika viz samostatný soupis | ks | 1 |  | 0 |  | 0 |  | 0 | 21 | 0 | 0 | 0 | 0 | 0 |  | Vlastní | Indiv | 0 | 0 |  |  |  |  | POL1_
[24 empty] | 15 | 21
| Celkem |  |  |  |  | 0 | [17 empty] | 0 | 0 | SUM
JKSO:
| 801.3 | Budovy pro výuku a výchovu | [23 empty] | JKSO
| m3 | svislá nosná konstrukce monolitická betonová tyčová | [23 empty] | JKSOChar
JKSOAkce
END

## 02 05 Pol
Položkový soupis prací a dodávek | [25 empty] | #TypZaznamu#
S: | ChválekAteliér0002 | Pavilon FTZ v areálu ČZU | [23 empty] | STA
O: | 02 | Novostavba pavilonu FTZ | [20 empty] | STA |  |  | OBJ
R: | 05 | VZT a klimatizace | [23 empty] | ROZ
P.č. | Číslo položky | Název položky | MJ | množství | cena / MJ | Celkem | Dodávka | Dodávka celk. | Montáž | Montáž celk. | DPH | cena s DPH | hmotnost / MJ | hmotnost celk.(t) | dem. hmotnost / MJ | dem. hmotnost celk.(t) | Ceník | Cen. soustava / platnost | Cenová úroveň | Nhod / MJ | Nhod celk. | Dodavatel
Díl: | M24 | Montáže vzduchotechnických zařízení |  |  |  | 0 |  | 0 |  | 0 |  | 0 |  | 0 |  | 0 |  |  |  |  | 0 |  |  |  |  | DIL
1 | 24011 | VZT a klimatizace viz. samostataný soupis | ks | 1 |  | 0 |  | 0 |  | 0 | 21 | 0 | 0 | 0 | 0 | 0 |  | Vlastní | Indiv | 0 | 0 |  |  |  |  | POL1_
[24 empty] | 15 | 21
| Celkem |  |  |  |  | 0 | [17 empty] | 0 | 0 | SUM
JKSO:
| 801.3 | Budovy pro výuku a výchovu | [23 empty] | JKSO
| m3 | svislá nosná konstrukce monolitická betonová tyčová | [23 empty] | JKSOChar
JKSOAkce
END

## 02 06 Pol
Položkový soupis prací a dodávek | [25 empty] | #TypZaznamu#
S: | ChválekAteliér0002 | Pavilon FTZ v areálu ČZU | [23 empty] | STA
O: | 02 | Novostavba pavilonu FTZ | [20 empty] | STA |  |  | OBJ
R: | 06 | Vytápění | [23 empty] | ROZ
P.č. | Číslo položky | Název položky | MJ | množství | cena / MJ | Celkem | Dodávka | Dodávka celk. | Montáž | Montáž celk. | DPH | cena s DPH | hmotnost / MJ | hmotnost celk.(t) | dem. hmotnost / MJ | dem. hmotnost celk.(t) | Ceník | Cen. soustava / platnost | Cenová úroveň | Nhod / MJ | Nhod celk. | Dodavatel
Díl: | 730 | Ústřední vytápění |  |  |  | 0 |  | 0 |  | 0 |  | 0 |  | 0 |  | 0 |  |  |  |  | 0 |  |  |  |  | DIL
1 | 73001 | Vytápění viz. samostatný soupis | ks | 1 |  | 0 |  | 0 |  | 0 | 21 | 0 | 0 | 0 | 0 | 0 |  | Vlastní | Indiv | 0 | 0 |  |  |  |  | POL1_
[24 empty] | 15 | 21
| Celkem |  |  |  |  | 0 | [17 empty] | 0 | 0 | SUM
JKSO:
| 801.3 | Budovy pro výuku a výchovu | [23 empty] | JKSO
| m3 | svislá nosná konstrukce monolitická betonová tyčová | [23 empty] | JKSOChar
JKSOAkce
END

## 02 07 Pol
Položkový soupis prací a dodávek | [25 empty] | #TypZaznamu#
S: | ChválekAteliér0002 | Pavilon FTZ v areálu ČZU | [23 empty] | STA
O: | 02 | Novostavba pavilonu FTZ | [20 empty] | STA |  |  | OBJ
R: | 07 | Zařízení pro ochlazování | [23 empty] | ROZ
P.č. | Číslo položky | Název položky | MJ | množství | cena / MJ | Celkem | Dodávka | Dodávka celk. | Montáž | Montáž celk. | DPH | cena s DPH | hmotnost / MJ | hmotnost celk.(t) | dem. hmotnost / MJ | dem. hmotnost celk.(t) | Ceník | Cen. soustava / platnost | Cenová úroveň | Nhod / MJ | Nhod celk. | Dodavatel
Díl: | M24 | Montáže vzduchotechnických zařízení |  |  |  | 0 |  | 0 |  | 0 |  | 0 |  | 0 |  | 0 |  |  |  |  | 0 |  |  |  |  | DIL
1 | 24022 | Zařízení pro ochlazování viz.samostatný soupis | ks | 1 |  | 0 |  | 0 |  | 0 | 21 | 0 | 0 | 0 | 0 | 0 |  | Vlastní | Indiv | 0 | 0 |  |  |  |  | POL1_
[24 empty] | 15 | 21
| Celkem |  |  |  |  | 0 | [17 empty] | 0 | 0 | SUM
JKSO:
| 801.3 | Budovy pro výuku a výchovu | [23 empty] | JKSO
| m3 | svislá nosná konstrukce monolitická betonová tyčová | [23 empty] | JKSOChar
JKSOAkce
END

## 02 08 Pol
Položkový soupis prací a dodávek | [25 empty] | #TypZaznamu#
S: | ChválekAteliér0002 | Pavilon FTZ v areálu ČZU | [23 empty] | STA
O: | 02 | Novostavba pavilonu FTZ | [20 empty] | STA |  |  | OBJ
R: | 08 | Silnoproudá elektrotechnika | [23 empty] | ROZ
P.č. | Číslo položky | Název položky | MJ | množství | cena / MJ | Celkem | Dodávka | Dodávka celk. | Montáž | Montáž celk. | DPH | cena s DPH | hmotnost / MJ | hmotnost celk.(t) | dem. hmotnost / MJ | dem. hmotnost celk.(t) | Ceník | Cen. soustava / platnost | Cenová úroveň | Nhod / MJ | Nhod celk. | Dodavatel
Díl: | M21 | Elektromontáže |  |  |  | 0 |  | 0 |  | 0 |  | 0 |  | 0 |  | 0 |  |  |  |  | 0 |  |  |  |  | DIL
1 | 2101 | Silnoproudá elektrotechnika viz. samostatný soupis | ks | 1 |  | 0 |  | 0 |  | 0 | 21 | 0 | 0 | 0 | 0 | 0 |  | Vlastní | Indiv | 0 | 0 |  |  |  |  | POL1_
[24 empty] | 15 | 21
| Celkem |  |  |  |  | 0 | [17 empty] | 0 | 0 | SUM
JKSO:
| 801.3 | Budovy pro výuku a výchovu | [23 empty] | JKSO
| m3 | svislá nosná konstrukce monolitická betonová tyčová | [23 empty] | JKSOChar
JKSOAkce
END

## 02 09 Pol
Položkový soupis prací a dodávek | [25 empty] | #TypZaznamu#
S: | ChválekAteliér0002 | Pavilon FTZ v areálu ČZU | [23 empty] | STA
O: | 02 | Novostavba pavilonu FTZ | [20 empty] | STA |  |  | OBJ
R: | 09 | Slaboproudá elektrotechnika | [23 empty] | ROZ
P.č. | Číslo položky | Název položky | MJ | množství | cena / MJ | Celkem | Dodávka | Dodávka celk. | Montáž | Montáž celk. | DPH | cena s DPH | hmotnost / MJ | hmotnost celk.(t) | dem. hmotnost / MJ | dem. hmotnost celk.(t) | Ceník | Cen. soustava / platnost | Cenová úroveň | Nhod / MJ | Nhod celk. | Dodavatel
Díl: | M22 | Montáž sdělovací a zabezp. techniky |  |  |  | 0 |  | 0 |  | 0 |  | 0 |  | 0 |  | 0 |  |  |  |  | 0 |  |  |  |  | DIL
1 | 22011 | Slaboproudá elektrotechnika viz samostatný soupis | ks | 1 |  | 0 |  | 0 |  | 0 | 21 | 0 | 0 | 0 | 0 | 0 |  | Vlastní | Indiv | 0 | 0 |  |  |  |  | POL1_
[24 empty] | 15 | 21
| Celkem |  |  |  |  | 0 | [17 empty] | 0 | 0 | SUM
JKSO:
| 801.3 | Budovy pro výuku a výchovu | [23 empty] | JKSO
| m3 | svislá nosná konstrukce monolitická betonová tyčová | [23 empty] | JKSOChar
JKSOAkce
END

## 02 10 Pol
Položkový soupis prací a dodávek | [25 empty] | #TypZaznamu#
S: | ChválekAteliér0002 | Pavilon FTZ v areálu ČZU | [23 empty] | STA
O: | 02 | Novostavba pavilonu FTZ | [20 empty] | STA |  |  | OBJ
R: | 10 | Měření a regulace | [23 empty] | ROZ
P.č. | Číslo položky | Název položky | MJ | množství | cena / MJ | Celkem | Dodávka | Dodávka celk. | Montáž | Montáž celk. | DPH | cena s DPH | hmotnost / MJ | hmotnost celk.(t) | dem. hmotnost / MJ | dem. hmotnost celk.(t) | Ceník | Cen. soustava / platnost | Cenová úroveň | Nhod / MJ | Nhod celk. | Dodavatel
Díl: | M22 | Montáž sdělovací a zabezp. techniky |  |  |  | 0 |  | 0 |  | 0 |  | 0 |  | 0 |  | 0 |  |  |  |  | 0 |  |  |  |  | DIL
1 | 22022 | Měření a regulace viz samosttatný soupis | ks | 1 |  | 0 |  | 0 |  | 0 | 21 | 0 | 0 | 0 | 0 | 0 |  | Vlastní | Indiv | 0 | 0 |  |  |  |  | POL1_
[24 empty] | 15 | 21
| Celkem |  |  |  |  | 0 | [17 empty] | 0 | 0 | SUM
JKSO:
| 801.3 | Budovy pro výuku a výchovu | [23 empty] | JKSO
| m3 | svislá nosná konstrukce monolitická betonová tyčová | [23 empty] | JKSOChar
JKSOAkce
END

## 04 04 Pol
Položkový soupis prací a dodávek | [25 empty] | #TypZaznamu#
S: | ChválekAteliér0002 | Pavilon FTZ v areálu ČZU | [23 empty] | STA
O: | 04 | Novostavba retenčních a vsakovacích nádrží | [20 empty] | STA |  |  | OBJ
R: | 04 | Novostavba retenčních a vsakovacích nádrží | [23 empty] | ROZ
P.č. | Číslo položky | Název položky | MJ | množství | cena / MJ | Celkem | Dodávka | Dodávka celk. | Montáž | Montáž celk. | DPH | cena s DPH | hmotnost / MJ | hmotnost celk.(t) | dem. hmotnost / MJ | dem. hmotnost celk.(t) | Ceník | Cen. soustava / platnost | Cenová úroveň | Nhod / MJ | Nhod celk. | Dodavatel
Díl: | 1 | Zemní práce |  |  |  | 0 |  | 0 |  | 0 |  | 0 |  | 0 |  | 0 |  |  |  |  | 0 |  |  |  |  | DIL
1 | 0 | Výkopy a zásypy součástí obj.02 novostavba pavilonu |  | 0 |  | 0 |  | 0 |  | 0 | 21 | 0 | 0 | 0 | 0 | 0 |  | Vlastní | Kalkul | 0 | 0 |  |  |  |  | POL1_
Díl: | 21 | Úprava podloží a základ.spáry-vsakovací objekt |  |  |  | 0 |  | 0 |  | 0 |  | 0 |  | 188.86 |  | 0 |  |  |  |  | 0 |  |  |  |  | DIL
2 | 2101 | Dod+mont vsakovací galerie 15200x6400x1000 z modulového systému bloků vč.spojek | ks | 1 |  | 0 |  | 0 |  | 0 | 21 | 0 | 0 | 0 | 0 | 0 |  | Vlastní | Indiv | 0 | 0 |  |  |  |  | POL1_
3 | 2102 | Dod+mont geotextilie 200g/m2 | m2 | 285.312 |  | 0 |  | 0 |  | 0 | 21 | 0 | 0 | 0 | 0 | 0 |  | Vlastní | Indiv | 0 | 0 |  |  |  |  | POL1_
|  | (15,2*6,4*2+15,2*2+6,4*2)*1,2 |  | 285.312 | [21 empty] | VV | 0
4 | 2103 | Dod+mont základ ze štěrkopísku +obsyp | m3 | 63.715 |  | 0 |  | 0 |  | 0 | 21 | 0 | 1.8 | 114.69 | 0 | 0 |  | Vlastní | Indiv | 0 | 0 |  |  |  |  | POL1_
|  | 7*16,3*0,15 |  | 17.115 | [21 empty] | VV | 0
|  | (7+16,3)*2*1 |  | 46.6 | [21 empty] | VV | 0
5 | 2104 | Dod+mont zásyp keramickým kamenivem | m3 | 148.33 |  | 0 |  | 0 |  | 0 | 21 | 0 | 0.5 | 74.17 | 0 | 0 |  | Vlastní | Indiv | 0 | 0 |  |  |  |  | POL1_
|  | 7*16,3*1,3 |  | 148.33 | [21 empty] | VV | 0
6 | 2105 | Dod+mont vsakovací studny DN900mm L=5m | ks | 4 |  | 0 |  | 0 |  | 0 | 21 | 0 | 0 | 0 | 0 | 0 |  | Vlastní | Indiv | 0 | 0 |  |  |  |  | POL1_
|  | vrtání DN900 5m | [23 empty] | POP
|  | odvoz a likvidace vývrtku 3m3 | [23 empty] | POP
|  | výplnění otevřenou frakcí kameniva 3m3 | [23 empty] | POP
Díl: | 38 | Kompletní konstrukce-retenční nádrže+ATS |  |  |  | 0 |  | 0 |  | 0 |  | 0 |  | 54.73 |  | 0 |  |  |  |  | 0 |  |  |  |  | DIL
7 | 3801 | Dod+mont prefa ŽB nádrž 2680/6380/2520 - dno vč.všech manipulací,dopravy a jeřábu, stupadla po celé výšce | ks | 2 |  | 0 |  | 0 |  | 0 | 21 | 0 | 0 | 0 | 0 | 0 |  | Vlastní | Indiv | 0 | 0 |  |  |  |  | POL1_
8 | 3802 | Dod+mont prefa ŽB nádrž 2680/6380/250 - zákrytová deska vč.všech manipulací,dopravy a jeřábu, 2x otvor DN 1000 | ks | 2 |  | 0 |  | 0 |  | 0 | 21 | 0 | 0 | 0 | 0 | 0 |  | Vlastní | Indiv | 0 | 0 |  |  |  |  | POL1_
9 | 3803 | Dod+mont prefa ŽB nádrž 2680/2680/2520 - dno vč.všech manipulací,dopravy a jeřábu | ks | 1 |  | 0 |  | 0 |  | 0 | 21 | 0 | 0 | 0 | 0 | 0 |  | Vlastní | Indiv | 0 | 0 |  |  |  |  | POL1_
10 | 3804 | Dod+mont prefa ŽB nádrž 2680/2680/250 - zákrytová deska vč.všech manipulací,dopravy a jeřábu, otvor 800x800 | ks | 1 |  | 0 |  | 0 |  | 0 | 21 | 0 | 0 | 0 | 0 | 0 |  | Vlastní | Indiv | 0 | 0 |  |  |  |  | POL1_
11 | 3805 | Dod+mont prostup vrtaný pro KG dn300 | ks | 4 |  | 0 |  | 0 |  | 0 | 21 | 0 | 0 | 0 | 0 | 0 |  | Vlastní | Indiv | 0 | 0 |  |  |  |  | POL1_
12 | 3806 | Dod+mont prostup vrtaný pro KG dn200 | ks | 1 |  | 0 |  | 0 |  | 0 | 21 | 0 | 0 | 0 | 0 | 0 |  | Vlastní | Indiv | 0 | 0 |  |  |  |  | POL1_
13 | 3807 | Dod+mont prostup vrtaný pro nerezové potrubí dn65 | ks | 3 |  | 0 |  | 0 |  | 0 | 21 | 0 | 0 | 0 | 0 | 0 |  | Vlastní | Indiv | 0 | 0 |  |  |  |  | POL1_
14 | 3808 | Dod+mont prostup vrtaný pro chráničku napájecího kabelu ATS | ks | 1 |  | 0 |  | 0 |  | 0 | 21 | 0 | 0 | 0 | 0 | 0 |  | Vlastní | Indiv | 0 | 0 |  |  |  |  | POL1_
15 | 3809 | Dod+mont elastomerové těsnění pro KG dn300 | ks | 2 |  | 0 |  | 0 |  | 0 | 21 | 0 | 0 | 0 | 0 | 0 |  | Vlastní | Indiv | 0 | 0 |  |  |  |  | POL1_
16 | 3810 | Dod+mont elastomerové těsnění pro KG dn200 | ks | 1 |  | 0 |  | 0 |  | 0 | 21 | 0 | 0 | 0 | 0 | 0 |  | Vlastní | Indiv | 0 | 0 |  |  |  |  | POL1_
17 | 3811 | Dod+mont propojení nádrží PP potrubí dn300 -280mm | ks | 2 |  | 0 |  | 0 |  | 0 | 21 | 0 | 0 | 0 | 0 | 0 |  | Vlastní | Indiv | 0 | 0 |  |  |  |  | POL1_
18 | 3812 | Dod+mont kompozitní žebřík 3500mm pro ATS,opískované stupadla, kotvení na stěnu | ks | 1 |  | 0 |  | 0 |  | 0 | 21 | 0 | 0 | 0 | 0 | 0 |  | Vlastní | Indiv | 0 | 0 |  |  |  |  | POL1_
19 | 3813 | Dod+mont kompozitní poklop pro ATS 800x800 D400 uzamykatelný,vodotěsný s odvětráním | ks | 1 |  | 0 |  | 0 |  | 0 | 21 | 0 | 0 | 0 | 0 | 0 |  | Vlastní | Indiv | 0 | 0 |  |  |  |  | POL1_
20 | 3814 | Dod+mont výstupních komínků skruž,konus,prstenec,litinový poklop D400 bez odvětrání | ks | 4 |  | 0 |  | 0 |  | 0 | 21 | 0 | 0 | 0 | 0 | 0 |  | Vlastní | Indiv | 0 | 0 |  |  |  |  | POL1_
21 | 3815 | Dod+mont výstupní komínek ATS 2x šachtový nástavec 800x800-500 | ks | 1 |  | 0 |  | 0 |  | 0 | 21 | 0 | 0 | 0 | 0 | 0 |  | Vlastní | Indiv | 0 | 0 |  |  |  |  | POL1_
22 | 3816 | Dod+mont provedení dodatečného zatěsnění všech prostupů nádrží 2+1 | sada | 1 |  | 0 |  | 0 |  | 0 | 21 | 0 | 0 | 0 | 0 | 0 |  | Vlastní | Indiv | 0 | 0 |  |  |  |  | POL1_
23 | 3817 | Dod+mont provedení dodatečného zatěsnění všech spár nádrží 2+1 | sada | 3 |  | 0 |  | 0 |  | 0 | 21 | 0 | 0 | 0 | 0 | 0 |  | Vlastní | Indiv | 0 | 0 |  |  |  |  | POL1_
24 | 3818 | Provedení zkoušky vodotěsnosti retenční nádrže | ks | 2 |  | 0 |  | 0 |  | 0 | 21 | 0 | 0 | 0 | 0 | 0 |  | Vlastní | Indiv | 0 | 0 |  |  |  |  | POL1_
25 | 3819 | Provedení zkoušky vodotěsnosti nádrže ATS | ks | 1 |  | 0 |  | 0 |  | 0 | 21 | 0 | 0 | 0 | 0 | 0 |  | Vlastní | Indiv | 0 | 0 |  |  |  |  | POL1_
26 | 3820 | Dod+mont základová deska nádrží ŽB B25 tl.250mm vč.bednění | m3 | 14.8 |  | 0 |  | 0 |  | 0 | 21 | 0 | 2.5 | 37 | 0 | 0 |  | Vlastní | Indiv | 0 | 0 |  |  |  |  | POL1_
|  | 6,4*7,4*0,25 |  | 11.84 | [21 empty] | VV | 0
|  | 3,2*3,7*0,25 |  | 2.96 | [21 empty] | VV | 0
27 | 3821 | Dod+mont svařovaná síť ŽB desky | t | 0.6808 |  | 0 |  | 0 |  | 0 | 21 | 0 | 1 | 0.68 | 0 | 0 |  | Vlastní | Indiv | 0 | 0 |  |  |  |  | POL1_
|  | 6,4*7,4*2*5*1,15*0,001 |  | 0.54464 | [21 empty] | VV | 0
|  | 3,2*3,7*2*1,15*5*0,001 |  | 0.13616 | [21 empty] | VV | 0
28 | 3822 | Dod+mont štěrkový podsyp vč. hutnění | m3 | 9.472 |  | 0 |  | 0 |  | 0 | 21 | 0 | 1.8 | 17.05 | 0 | 0 |  | Vlastní | Indiv | 0 | 0 |  |  |  |  | POL1_
|  | 6,4*7,4*0,16 |  | 7.5776 | [21 empty] | VV | 0
|  | 3,2*3,7*0,16 |  | 1.8944 | [21 empty] | VV | 0
Díl: | 45 | Podkladní a vedlejší konstrukce |  |  |  | 0 |  | 0 |  | 0 |  | 0 |  | 67.44 |  | 0 |  |  |  |  | 60.46 |  |  |  |  | DIL
29 | 451572111R00 | Lože pod potrubí, stoky a drobné objekty z kameniva drobného těženého 0÷4 mm | m3 | 35.667 |  | 0 |  | 0 |  | 0 | 21 | 0 | 1.8908 | 67.44 | 0 | 0 | 827-1 | RTS 17/ I | RTS 17/ I | 1.695 | 60.46 |  |  |  |  | POL1_
|  | v otevřeném výkopu, | [23 empty] | SPI
|  | lože+obsyp : 4,7*2*0,9*0,3 |  | 2.538 | [21 empty] | VV | 0
|  | lože+obsyp : 71,5*0,9*0,3 |  | 19.305 | [21 empty] | VV | 0
|  | kanalizační propoje : 25,6*0,9*0,6 |  | 13.824 | [21 empty] | VV | 0
Díl: | 8 | Trubní vedení |  |  |  | 0 |  | 0 |  | 0 |  | 0 |  | 21.44 |  | 0 |  |  |  |  | 164.58 |  |  |  |  | DIL
30 | 831263195R00 | Montáž potrubí z trub kameninových těsněných pryžovými kroužky příplatky k ceně za zřízení kanalizační přípojky, DN od 100 do 300 mm | kus | 3 |  | 0 |  | 0 |  | 0 | 21 | 0 | 0.07335 | 0.22 | 0 | 0 | 827-1 | RTS 17/ I | RTS 17/ I | 1.56 | 4.68 |  |  |  |  | POL1_
|  | pro splaškovou kanalizaci v otevřeném výkopu ve sklonu do 20 %, | [23 empty] | SPI
31 | 871313121R00 | Montáž potrubí z trub z plastů těsněných gumovým kroužkem DN 150 mm | m | 3.5 |  | 0 |  | 0 |  | 0 | 21 | 0 | 0 | 0 | 0 | 0 | 827-1 | RTS 17/ I | RTS 17/ I | 0.066 | 0.23 |  |  |  |  | POL1_
|  | v otevřeném výkopu ve sklonu do 20 %, | [23 empty] | SPI
|  | ze střechy : 1,5 |  | 1.5 | [21 empty] | VV | 0
|  | vsak : 1+1 |  | 2 | [21 empty] | VV | 0
32 | 871353121R00 | Montáž potrubí z trub z plastů těsněných gumovým kroužkem DN 200 mm | m | 19.1 |  | 0 |  | 0 |  | 0 | 21 | 0 | 1e-05 | 0 | 0 | 0 | 827-1 | RTS 17/ I | RTS 17/ I | 0.08 | 1.53 |  |  |  |  | POL1_
|  | v otevřeném výkopu ve sklonu do 20 %, | [23 empty] | SPI
|  | 1,5+1,5+1+4,5+1+9,6 |  | 19.1 | [21 empty] | VV | 0
33 | 871373121R00 | Montáž potrubí z trub z plastů těsněných gumovým kroužkem DN 300 mm | m | 3 |  | 0 |  | 0 |  | 0 | 21 | 0 | 1e-05 | 0 | 0 | 0 | 827-1 | RTS 17/ I | RTS 17/ I | 0.097 | 0.29 |  |  |  |  | POL1_
|  | v otevřeném výkopu ve sklonu do 20 %, | [23 empty] | SPI
34 | 877353123R00 | Montáž tvarovek na potrubí z trub z plastů těsněných gumovým kroužkem jednoosých DN 200 mm | kus | 1 |  | 0 |  | 0 |  | 0 | 21 | 0 | 2e-05 | 0 | 0 | 0 | 827-1 | RTS 17/ I | RTS 17/ I | 0.206 | 0.21 |  |  |  |  | POL1_
|  | v otevřeném výkopu, | [23 empty] | SPI
35 | 879172199R00 | Příplatky za montáž vodovodních přípojek , DN 32-80 mm | kus | 2 |  | 0 |  | 0 |  | 0 | 21 | 0 | 8e-05 | 0 | 0 | 0 | 827-1 | RTS 17/ I | RTS 17/ I | 0.92 | 1.84 |  |  |  |  | POL1_
|  | přeložky vodovodů | [23 empty] | POP
36 | 892241111R00 | Tlakové zkoušky vodovodního potrubí DN do 80 mm | m | 9.4 |  | 0 |  | 0 |  | 0 | 21 | 0 | 0 | 0 | 0 | 0 | 827-1 | RTS 17/ I | RTS 17/ I | 0.044 | 0.41 |  |  |  |  | POL1_
|  | přísun, montáže, demontáže a odsunu zkoušecího čerpadla, napuštění tlakovou vodou a dodání vody pro tlakovou zkoušku, | [23 empty] | SPI
|  | pro výtlak | [23 empty] | POP
|  | 4,7+4,7 |  | 9.4 | [21 empty] | VV | 0
37 | 892372111R00 | Zabezpečení konců vodovodního potrubí při tlakových zkouškách DN do 300 mm | úsek | 2 |  | 0 |  | 0 |  | 0 | 21 | 0 | 0.03503 | 0.07 | 0 | 0 | 827-1 | RTS 17/ I | RTS 17/ I | 10.13 | 20.26 |  |  |  |  | POL1_
|  | montáž a demontáž výrobků nebo dílců pro zabezpečení dvou konců zkoušeného úseku potrubí pro jakýkoliv způsob zabezpečení, montáž a demontáž koncových tvarovek, montáž zaslepovací příruby, zaslepení odboček pro hydranty, vzdušníky a jiné armatury a odbočky pro odbočující řady, | [23 empty] | SPI |  | montáž a demontáž výrobků nebo dílců pro zabezpečení dvou konců zkoušeného úseku potrubí pro jakýkoliv způsob zabezpečení, montáž a demontáž koncových tvarovek, montáž zaslepovací příruby, zaslepení odboček pro hydranty, vzdušníky a jiné armatury a odbočky pro odbočující řady,
|  | pro výtlak | [23 empty] | POP
38 | 892571111R00 | Zkoušky těsnosti kanalizačního potrubí zkouška těsnosti kanalizačního potrubí vodou do DN 200 mm | m | 22.6 |  | 0 |  | 0 |  | 0 | 21 | 0 | 0 | 0 | 0 | 0 | 827-1 | RTS 17/ I | RTS 17/ I | 0.059 | 1.33 |  |  |  |  | POL1_
|  | vodou nebo vzduchem, | [23 empty] | SPI
|  | 3,5+19,1 |  | 22.6 | [21 empty] | VV | 0
39 | 892581111R00 | Zkoušky těsnosti kanalizačního potrubí zkouška těsnosti kanalizačního potrubí vodou do DN 300 mm | m | 3 |  | 0 |  | 0 |  | 0 | 21 | 0 | 0 | 0 | 0 | 0 | 827-1 | RTS 17/ I | RTS 17/ I | 0.079 | 0.24 |  |  |  |  | POL1_
|  | vodou nebo vzduchem, | [23 empty] | SPI
40 | 892573111R00 | Zkoušky těsnosti kanalizačního potrubí zabezpečení konců kanalizačního potrubí při tlakových zkouškách vodou do DN 200 mm | úsek | 2 |  | 0 |  | 0 |  | 0 | 21 | 0 | 0.00013 | 0 | 0 | 0 | 827-1 | RTS 17/ I | RTS 17/ I | 6.2 | 12.4 |  |  |  |  | POL1_
|  | vodou nebo vzduchem, | [23 empty] | SPI
41 | 892583111R00 | Zkoušky těsnosti kanalizačního potrubí zabezpečení konců kanalizačního potrubí při tlakových zkouškách vodou do DN 300 mm | úsek | 1 |  | 0 |  | 0 |  | 0 | 21 | 0 | 0.00017 | 0 | 0 | 0 | 827-1 | RTS 17/ I | RTS 17/ I | 7.1 | 7.1 |  |  |  |  | POL1_
|  | vodou nebo vzduchem, | [23 empty] | SPI
42 | 892855112R00 | Kamerové prohlídky potrubí do 50 m | m | 25.6 |  | 0 |  | 0 |  | 0 | 21 | 0 | 0 | 0 | 0 | 0 | 827-1 | RTS 17/ I | RTS 17/ I | 0.06 | 1.54 |  |  |  |  | POL1_
|  | 3+3,5+19,1 |  | 25.6 | [21 empty] | VV | 0
43 | 894118001R00 | Šachty kanalizační zděné na potrubí výšky vstupu do 2,4 m příplatek k ceně za každých dalších 0,6 m výšky vstupu | kus | 10 |  | 0 |  | 0 |  | 0 | 21 | 0 | 0.03582 | 0.36 | 0 | 0 | 827-1 | RTS 17/ I | RTS 17/ I | 3.024 | 30.24 |  |  |  |  | POL1_
44 | 894411111R00 | Zřízení šachet kanalizačních z betonových dílců na potrubí s obložením dna betonem C 25/30 z cementu portlandského nebo struskoportlandského, na potrubí DN do 200 mm | kus | 4 |  | 0 |  | 0 |  | 0 | 21 | 0 | 2.0143 | 8.06 | 0 | 0 | 827-1 | RTS 17/ I | RTS 17/ I | 19.105 | 76.42 |  |  |  |  | POL1_
|  | výšky vstupu do 1,5 m, podkladní deska z betonu B5, montáž a dodávka stupadel, | [23 empty] | SPI
45 | 899103111R00 | Osazení poklopů litinových a ocelových o hmotnost jednotlivě přes 100 do 150 kg | kus | 4 |  | 0 |  | 0 |  | 0 | 21 | 0 | 0.00702 | 0.03 | 0 | 0 | 827-1 | RTS 17/ I | RTS 17/ I | 1.314 | 5.26 |  |  |  |  | POL1_
46 | 899711122R00 | Výstražné fólie výstražná fólie pro kanalizaci, šířka 30 cm | m | 10 |  | 0 |  | 0 |  | 0 | 21 | 0 | 0 | 0 | 0 | 0 | 827-1 | RTS 17/ I | RTS 17/ I | 0.026 | 0.26 |  |  |  |  | POL1_
47 | 899731113R00 | Signalizační vodič CYY, 4 mm2 | m | 10 |  | 0 |  | 0 |  | 0 | 21 | 0 | 5e-05 | 0 | 0 | 0 | 827-1 | RTS 17/ I | RTS 17/ I | 0.034 | 0.34 |  |  |  |  | POL1_
|  | 5+5 |  | 10 | [21 empty] | VV | 0
48 | 801011 | Dod potrubí PP SN12 DN150 vč.těsnění | m | 3.815 |  | 0 |  | 0 |  | 0 | 21 | 0 | 0 | 0 | 0 | 0 |  | Vlastní | Indiv | 0 | 0 |  |  |  |  | POL1_
|  | 3,5*1,09 |  | 3.815 | [21 empty] | VV | 0
49 | 8010111 | Dod potrubí PP SN12 DN200 vč.těsnění | m | 20.819 |  | 0 |  | 0 |  | 0 | 21 | 0 | 0 | 0 | 0 | 0 |  | Vlastní | Indiv | 0 | 0 |  |  |  |  | POL1_
|  | 19,1*1,09 |  | 20.819 | [21 empty] | VV | 0
50 | 8010112 | Dod potrubí PP SN12 DN300 vč.těsnění | m | 3.27 |  | 0 |  | 0 |  | 0 | 21 | 0 | 0 | 0 | 0 | 0 |  | Vlastní | Indiv | 0 | 0 |  |  |  |  | POL1_
|  | 3*1,09 |  | 3.27 | [21 empty] | VV | 0
51 | 801021 | Dod poklop D400 DIN bez odvětrání vč.rámu | ks | 1 |  | 0 |  | 0 |  | 0 | 21 | 0 | 0 | 0 | 0 | 0 |  | Vlastní | Indiv | 0 | 0 |  |  |  |  | POL1_
52 | 801022 | Dod poklop D400 DIN s odvětráním vč.rámu | ks | 3 |  | 0 |  | 0 |  | 0 | 21 | 0 | 0 | 0 | 0 | 0 |  | Vlastní | Indiv | 0 | 0 |  |  |  |  | POL1_
53 | 801031 | Dod vyrovnávací prstenec 63/10 | ks | 3 |  | 0 |  | 0 |  | 0 | 21 | 0 | 0 | 0 | 0 | 0 |  | Vlastní | Indiv | 0 | 0 |  |  |  |  | POL1_
54 | 801042 | Dod vyrovnávací prstenec 63/8 | ks | 2 |  | 0 |  | 0 |  | 0 | 21 | 0 | 0 | 0 | 0 | 0 |  | Vlastní | Indiv | 0 | 0 |  |  |  |  | POL1_
55 | 801051 | Dod konus 100-63/58 | ks | 3 |  | 0 |  | 0 |  | 0 | 21 | 0 | 0.8 | 2.4 | 0 | 0 |  | Vlastní | Indiv | 0 | 0 |  |  |  |  | POL1_
56 | 801052 | Dod zákrytová deska 100-63/17 | ks | 1 |  | 0 |  | 0 |  | 0 | 21 | 0 | 0.8 | 0.8 | 0 | 0 |  | Vlastní | Indiv | 0 | 0 |  |  |  |  | POL1_
57 | 801061 | Dod skruž 100/50/12 | ks | 3 |  | 0 |  | 0 |  | 0 | 21 | 0 | 0.5 | 1.5 | 0 | 0 |  | Vlastní | Indiv | 0 | 0 |  |  |  |  | POL1_
58 | 801071 | Dod skruž 100/25/12 | ks | 1 |  | 0 |  | 0 |  | 0 | 21 | 0 | 0.4 | 0.4 | 0 | 0 |  | Vlastní | Indiv | 0 | 0 |  |  |  |  | POL1_
59 | 8010712 | Dod skruž 100/100/12 | ks | 4 |  | 0 |  | 0 |  | 0 | 21 | 0 | 0.4 | 1.6 | 0 | 0 |  | Vlastní | Indiv | 0 | 0 |  |  |  |  | POL1_
60 | 8010811 | Dod šachtové dno 100/475 kom 15cm | ks | 1 |  | 0 |  | 0 |  | 0 | 21 | 0 | 1.5 | 1.5 | 0 | 0 |  | Vlastní | Indiv | 0 | 0 |  |  |  |  | POL1_
61 | 8010812 | Dod šachtové dno 100/525 kom 15cm | ks | 1 |  | 0 |  | 0 |  | 0 | 21 | 0 | 1.5 | 1.5 | 0 | 0 |  | Vlastní | Indiv | 0 | 0 |  |  |  |  | POL1_
62 | 8010813 | Dod šachtové dno 100/675 kom 15cm | ks | 2 |  | 0 |  | 0 |  | 0 | 21 | 0 | 1.5 | 3 | 0 | 0 |  | Vlastní | Indiv | 0 | 0 |  |  |  |  | POL1_
63 | 801091 | Těsnění pro DN 1000 | ks | 12 |  | 0 |  | 0 |  | 0 | 21 | 0 | 0 | 0 | 0 | 0 |  | Vlastní | Indiv | 0 | 0 |  |  |  |  | POL1_
64 | 801121 | Dod koleno 90° PP DN200 | ks | 1 |  | 0 |  | 0 |  | 0 | 21 | 0 | 0 | 0 | 0 | 0 |  | Vlastní | Indiv | 0 | 0 |  |  |  |  | POL1_
65 | 8012101 | Dod+mont přípojka vody pro dopouštění d63 - kompletní vč.propojení a tvarovek viz v.č.D1-04-9 | m | 4.7 |  | 0 |  | 0 |  | 0 | 21 | 0 | 0 | 0 | 0 | 0 |  | Vlastní | Indiv | 0 | 0 |  |  |  |  | POL1_
66 | 8012102 | Dod+mont přípojka vody výtlak do objektu d75 - kompletní vč.propojení a tvarovek viz v.č.D1-04-9 | m | 4.7 |  | 0 |  | 0 |  | 0 | 21 | 0 | 0 | 0 | 0 | 0 |  | Vlastní | Indiv | 0 | 0 |  |  |  |  | POL1_
Díl: | 87 | Potrubí z trub z plastických hmot |  |  |  | 0 |  | 0 |  | 0 |  | 0 |  | 0.07 |  | 0 |  |  |  |  | 33.61 |  |  |  |  | DIL
67 | 871211121R00 | Montáž potrubí z plastických hmot z tlakových trubek polyetylenových, vnějšího průměru 63 mm | m | 71.5 |  | 0 |  | 0 |  | 0 | 21 | 0 | 0 | 0 | 0 | 0 | 827-1 | RTS 17/ I | RTS 17/ I | 0.054 | 3.86 |  |  |  |  | POL1_
|  | v otevřeném výkopu, | [23 empty] | SPI
|  | přeložky vodovodu | [23 empty] | POP
68 | 879172199R00 | Příplatky za montáž vodovodních přípojek , DN 32-80 mm | kus | 2 |  | 0 |  | 0 |  | 0 | 21 | 0 | 8e-05 | 0 | 0 | 0 | 827-1 | RTS 17/ I | RTS 17/ I | 0.92 | 1.84 |  |  |  |  | POL1_
|  | přeložky vodovodů | [23 empty] | POP
69 | 892241111R00 | Tlakové zkoušky vodovodního potrubí DN do 80 mm | m | 71.5 |  | 0 |  | 0 |  | 0 | 21 | 0 | 0 | 0 | 0 | 0 | 827-1 | RTS 17/ I | RTS 17/ I | 0.044 | 3.15 |  |  |  |  | POL1_
|  | přísun, montáže, demontáže a odsunu zkoušecího čerpadla, napuštění tlakovou vodou a dodání vody pro tlakovou zkoušku, | [23 empty] | SPI
|  | pro výtlak | [23 empty] | POP
|  | 28,5+43 |  | 71.5 | [21 empty] | VV | 0
70 | 892372111R00 | Zabezpečení konců vodovodního potrubí při tlakových zkouškách DN do 300 mm | úsek | 2 |  | 0 |  | 0 |  | 0 | 21 | 0 | 0.03503 | 0.07 | 0 | 0 | 827-1 | RTS 17/ I | RTS 17/ I | 10.13 | 20.26 |  |  |  |  | POL1_
|  | montáž a demontáž výrobků nebo dílců pro zabezpečení dvou konců zkoušeného úseku potrubí pro jakýkoliv způsob zabezpečení, montáž a demontáž koncových tvarovek, montáž zaslepovací příruby, zaslepení odboček pro hydranty, vzdušníky a jiné armatury a odbočky pro odbočující řady, | [23 empty] | SPI |  | montáž a demontáž výrobků nebo dílců pro zabezpečení dvou konců zkoušeného úseku potrubí pro jakýkoliv způsob zabezpečení, montáž a demontáž koncových tvarovek, montáž zaslepovací příruby, zaslepení odboček pro hydranty, vzdušníky a jiné armatury a odbočky pro odbočující řady,
|  | pro výtlak | [23 empty] | POP
71 | 899711122R00 | Výstražné fólie výstražná fólie pro kanalizaci, šířka 30 cm | m | 75 |  | 0 |  | 0 |  | 0 | 21 | 0 | 0 | 0 | 0 | 0 | 827-1 | RTS 17/ I | RTS 17/ I | 0.026 | 1.95 |  |  |  |  | POL1_
72 | 899731113R00 | Signalizační vodič CYY, 4 mm2 | m | 75 |  | 0 |  | 0 |  | 0 | 21 | 0 | 5e-05 | 0 | 0 | 0 | 827-1 | RTS 17/ I | RTS 17/ I | 0.034 | 2.55 |  |  |  |  | POL1_
73 | 87012 | Dod potrubí PE 100 SDR11 63x5,8 | m | 77.935 |  | 0 |  | 0 |  | 0 | 21 | 0 | 0 | 0 | 0 | 0 |  | Vlastní | Indiv | 0 | 0 |  |  |  |  | POL1_
|  | 71,5*1,09 |  | 77.935 | [21 empty] | VV | 0
74 | 87013 | Dod + mont oblouk 60° PE SDR 11 d63 | ks | 3 |  | 0 |  | 0 |  | 0 | 21 | 0 | 0 | 0 | 0 | 0 |  | Vlastní | Indiv | 0 | 0 |  |  |  |  | POL1_
75 | 87014 | Dod + mont oblouk 30° PE SDR 11 d63 | ks | 3 |  | 0 |  | 0 |  | 0 | 21 | 0 | 0 | 0 | 0 | 0 |  | Vlastní | Indiv | 0 | 0 |  |  |  |  | POL1_
76 | 87015 | Dod + mont oblouk 45° PE SDR 11 d63 | ks | 2 |  | 0 |  | 0 |  | 0 | 21 | 0 | 0 | 0 | 0 | 0 |  | Vlastní | Indiv | 0 | 0 |  |  |  |  | POL1_
77 | 87016 | Dod + mont oblouk 22° PE SDR 11 d63 | ks | 1 |  | 0 |  | 0 |  | 0 | 21 | 0 | 0 | 0 | 0 | 0 |  | Vlastní | Indiv | 0 | 0 |  |  |  |  | POL1_
78 | 87017 | Dod + mont T kus PE SDR 11 d63/63 | ks | 4 |  | 0 |  | 0 |  | 0 | 21 | 0 | 0 | 0 | 0 | 0 |  | Vlastní | Indiv | 0 | 0 |  |  |  |  | POL1_
79 | 892233111R00 | Desinfekce vodovodního potrubí DN 70 | m | 71.5 |  | 0 |  | 0 |  | 0 | 21 | 0 | 0 | 0 | 0 | 0 |  | RTS 17/ I | RTS 17/ I | 0 | 0 |  |  |  |  | POL1_
80 | 899072 | Zkouška signalizačního vodiče | ks | 2 |  | 0 |  | 0 |  | 0 | 21 | 0 | 0 | 0 | 0 | 0 |  | Vlastní | Indiv | 0 | 0 |  |  |  |  | POL1_
Díl: | 89 | Ostatní konstrukce na trubním vedení |  |  |  | 0 |  | 0 |  | 0 |  | 0 |  | 19.19 |  | 0 |  |  |  |  | 0 |  |  |  |  | DIL
81 | 8901 | Dod+mont filtrační a regulační DN 2180,výšky 1950mm - kompletní sestava, vč.poklopu vč.izolací proti vodě,vč.těsnění prostupů | ks | 1 |  | 0 |  | 0 |  | 0 | 21 | 0 | 12 | 12 | 0 | 0 |  | Vlastní | Indiv | 0 | 0 |  |  |  |  | POL1_
|  | D+M filtrační a regulační šachty | [23 empty] | POP
|  | Doprava a uložení na základovou desku | [23 empty] | POP
|  | Provedení propojení mezi filtrační šachtou a retenční nádrží, potrubí KG | [23 empty] | POP
|  | D+M výstupního komínku DN 1000 včetně kónusu a celolitinového uzamykatelného poklopu DN600, D400 | [23 empty] | POP
|  | skruž 1000/500,vyrovnávací prstenec 625/40 | [23 empty] | POP
|  | Provedení funčkní zkoušky a zkoušky vodotěsnosti nádrže | [23 empty] | POP
|  | viz popis v tech. zprávě bod 3.3 str.7 | [23 empty] | POP
82 | 8902 | Dod+mont základová deska ŽB B25 tl.200mm vč.bednění | m3 | 1.8 |  | 0 |  | 0 |  | 0 | 21 | 0 | 2.5 | 4.5 | 0 | 0 |  | Vlastní | Indiv | 0 | 0 |  |  |  |  | POL1_
|  | 3*3*0,2 |  | 1.8 | [21 empty] | VV | 0
83 | 8903 | Dod+mont svařovaná síť žb desky | t | 0.1035 |  | 0 |  | 0 |  | 0 | 21 | 0 | 1.01 | 0.1 | 0 | 0 |  | Vlastní | Indiv | 0 | 0 |  |  |  |  | POL1_
|  | 2x : 3*3*2*5*1,15*0,001 |  | 0.1035 | [21 empty] | VV | 0
84 | 8904 | Dod+mont štěrkový podsyp vč.zhutnění | m3 | 1.44 |  | 0 |  | 0 |  | 0 | 21 | 0 | 1.8 | 2.59 | 0 | 0 |  | Vlastní | Indiv | 0 | 0 |  |  |  |  | POL1_
|  | 3*3*0,16 |  | 1.44 | [21 empty] | VV | 0
Díl: | 99 | Staveništní přesun hmot |  |  |  | 0 |  | 0 |  | 0 |  | 0 |  | 0 |  | 0 |  |  |  |  | 116.77 |  |  |  |  | DIL
85 | 998144471R00 | Přesun hmot, jímky a nádrže pozemní výšky do 25 m | t | 351.726 |  | 0 |  | 0 |  | 0 | 21 | 0 | 0 | 0 | 0 | 0 |  | RTS 17/ I | RTS 17/ I | 0.332 | 116.77 |  |  |  |  | POL7_
Díl: | 724 | Strojní vybavení |  |  |  | 0 |  | 0 |  | 0 |  | 0 |  | 0 |  | 0 |  |  |  |  | 0 |  |  |  |  | DIL
86 | 72401 | Dod+mont AT stanice | sada | 1 |  | 0 |  | 0 |  | 0 | 21 | 0 | 0 | 0 | 0 | 0 |  | Vlastní | Indiv | 0 | 0 |  |  |  |  | POL1_
|  | AT stanice - Q= 6,5 m3/hod každé čerpadlo, H= 70,0 m, 2 ks čerpadel s FM, D+M, viz. Specifikace ATS | [23 empty] | POP
|  | Membránová tlaková nádoba 500 l, PN 15, přírubové připojení D+M | [23 empty] | POP
|  | Přírubové uzavírací šoupátko s pákou DN 65, PN 16, litina D+M | [23 empty] | POP
|  | Sací koš s integrovanou zpětnou klapkou a sítkem, provedení nerez, vnitřní závit 6/4" D+M 2ks | [23 empty] | POP
|  | Sací nerezové potrubí DN 65, přírubové spoje, ukončeno v retenci vnějším závitem 6/4" D+M | [23 empty] | POP
|  | Výtlačné nerezové potrubí DN 65 ukončeno točivou přírubou D+M | [23 empty] | POP
|  | Litinová příruba jištěná proti posuvu DN 65 pro PE d75 D+M | [23 empty] | POP
|  | Litinová příruba jištěná proti posuvu DN 50 pro PE d63 D+M | [23 empty] | POP
|  | Plovákový snímač, délka kabelu 10 m D+M 2ks | [23 empty] | POP
|  | Rozvaděč RM1 - jištění ATS, zásuvkové a světelné okruhy, temperace objektu D+M specifikován v TZ ATS | [23 empty] | POP
|  | Svítidlo zářivkové 230V, 2x 36W, krytí IP 54 D+M | [23 empty] | POP
|  | Panel přímotopný 230V, 1500W, IP24 D+M | [23 empty] | POP
|  | Elektro-magnetický membárnový ventil DN 50, přímo ovládaný, 230V, mosaz D+M 2ks | [23 empty] | POP
|  | Nerezové dopouštěcí potrubí DN 50, přírubové spoje D+M | [23 empty] | POP
|  | Zhotovení vodotěsného prostupu pro 2 ks plováků mezi retencí a ATS, dodatečné zamazání a utěsnění | [23 empty] | POP
|  | Ostatní pomocný, kotvící a spojovací materiál | [23 empty] | POP
|  | Uvedení a zprovoznění ATS + dopouštění do provozu, funčkní zkouška | [23 empty] | POP
|  | Revize všech dodávaných elektro-částí | [23 empty] | POP
|  | Výchozí dokumentace skutečného stavu, elektro-dokumentace a schémata | [23 empty] | POP
|  | Přírubové uzavírací šoupátko s pákou DN 50, PN16, litina D+M 2ks | [23 empty] | POP
|  | D+M signalizačního majáku včetně nosné nerezové stojky, signalizace min. 3 stavů | [23 empty] | POP
|  | + viz tech. zpráva bod 3.5 str.8-9 | [23 empty] | POP
[24 empty] | 15 | 21
| Celkem |  |  |  |  | 0 | [17 empty] | 0 | 0 | SUM
JKSO:
| 814 | Nádrže a jímky čistíren vod a ostatní pozemní nádrže, jímky, zásobníky, jámy | [23 empty] | JKSO
| m3 | svislá nosná konstrukce montovaná z dílců betonových plošných | [23 empty] | JKSOChar
JKSOAkce
END

## 05 05.1 Pol
Položkový soupis prací a dodávek | [25 empty] | #TypZaznamu#
S: | ChválekAteliér0002 | Pavilon FTZ v areálu ČZU | [23 empty] | STA
O: | 05 | Zahradní úpravy | [20 empty] | STA |  |  | OBJ
R: | 05.1 | Ozelenění | [23 empty] | ROZ
P.č. | Číslo položky | Název položky | MJ | množství | cena / MJ | Celkem | Dodávka | Dodávka celk. | Montáž | Montáž celk. | DPH | cena s DPH | hmotnost / MJ | hmotnost celk.(t) | dem. hmotnost / MJ | dem. hmotnost celk.(t) | Ceník | Cen. soustava / platnost | Cenová úroveň | Nhod / MJ | Nhod celk. | Dodavatel
Díl: | 18 | Povrchové úpravy terénu |  |  |  | 0 |  | 0 |  | 0 |  | 0 |  | 0 |  | 0 |  |  |  |  | 0 |  |  |  |  | DIL
1 | 1801 | Ozelenění viz samostatný soupis | ks | 1 |  | 0 |  | 0 |  | 0 | 21 | 0 | 0 | 0 | 0 | 0 |  | Vlastní | Indiv | 0 | 0 |  |  |  |  | POL1_
[24 empty] | 15 | 21
| Celkem |  |  |  |  | 0 | [17 empty] | 0 | 0 | SUM
JKSO:
| 823 | Plochy a úpravy území | [23 empty] | JKSO
| m2 | kryt (materiál konstrukce krytu) vegetační | [23 empty] | JKSOChar
JKSOAkce
END

## 05 05.2 Pol
Položkový soupis prací a dodávek | [25 empty] | #TypZaznamu#
S: | ChválekAteliér0002 | Pavilon FTZ v areálu ČZU | [23 empty] | STA
O: | 05 | Zahradní úpravy | [20 empty] | STA |  |  | OBJ
R: | 05.2 | Mobiliář | [23 empty] | ROZ
P.č. | Číslo položky | Název položky | MJ | množství | cena / MJ | Celkem | Dodávka | Dodávka celk. | Montáž | Montáž celk. | DPH | cena s DPH | hmotnost / MJ | hmotnost celk.(t) | dem. hmotnost / MJ | dem. hmotnost celk.(t) | Ceník | Cen. soustava / platnost | Cenová úroveň | Nhod / MJ | Nhod celk. | Dodavatel
Díl: | 95 | Dokončovací konstrukce na pozemních stavbách |  |  |  | 0 |  | 0 |  | 0 |  | 0 |  | 0 |  | 0 |  |  |  |  | 0 |  |  |  |  | DIL
1 | 959501 | Mont parkové lavičky vč.kotev a kotvení | ks | 13 |  | 0 |  | 0 |  | 0 | 21 | 0 | 0 | 0 | 0 | 0 |  | Vlastní | Indiv | 0 | 0 |  |  |  |  | POL1_
2 | 9595012 | Dodávka parkové lavičky viz P1 | ks | 13 |  | 0 |  | 0 |  | 0 | 21 | 0 | 0 | 0 | 0 | 0 |  | Vlastní | Indiv | 0 | 0 |  |  |  |  | POL1_
3 | 9595013 | Dod+mont kopmpletních základů pro parkové lavičky (3ks) | m3 | 0.75 |  | 0 |  | 0 |  | 0 | 21 | 0 | 0 | 0 | 0 | 0 |  | Vlastní | Indiv | 0 | 0 |  |  |  |  | POL1_
4 | 959502 | MOnt odpadkového koše vč.kotev a kotvení | ks | 5 |  | 0 |  | 0 |  | 0 | 21 | 0 | 0 | 0 | 0 | 0 |  | Vlastní | Indiv | 0 | 0 |  |  |  |  | POL1_
5 | 9595022 | Dod odpadkového koše viz P1 | ks | 5 |  | 0 |  | 0 |  | 0 | 21 | 0 | 0 | 0 | 0 | 0 |  | Vlastní | Indiv | 0 | 0 |  |  |  |  | POL1_
6 | 959503 | MOnt informačního pylonu vč.kotev a kotvení | ks | 1 |  | 0 |  | 0 |  | 0 | 21 | 0 | 0 | 0 | 0 | 0 |  | Vlastní | Indiv | 0 | 0 |  |  |  |  | POL1_
7 | 9595032 | Dod informačního pylonu viz P2 | ks | 1 |  | 0 |  | 0 |  | 0 | 21 | 0 | 0 | 0 | 0 | 0 |  | Vlastní | Indiv | 0 | 0 |  |  |  |  | POL1_
8 | 959504 | Dod+mont betonového základu pro pylon vč.zemních prací vč.podkladního betonu vč.přesunů hmot | m3 | 2.5 |  | 0 |  | 0 |  | 0 | 21 | 0 | 0 | 0 | 0 | 0 |  | Vlastní | Indiv | 0 | 0 |  |  |  |  | POL1_
[24 empty] | 15 | 21
| Celkem |  |  |  |  | 0 | [17 empty] | 0 | 0 | SUM
JKSO:
| 823 | Plochy a úpravy území | [23 empty] | JKSO
| m2 | kryt (materiál konstrukce krytu) vegetační | [23 empty] | JKSOChar
JKSOAkce
END

## 05 05.3 Pol
Položkový soupis prací a dodávek | [25 empty] | #TypZaznamu#
S: | ChválekAteliér0002 | Pavilon FTZ v areálu ČZU | [23 empty] | STA
O: | 05 | Zahradní úpravy | [20 empty] | STA |  |  | OBJ
R: | 05.3 | Závlahový systém | [23 empty] | ROZ
P.č. | Číslo položky | Název položky | MJ | množství | cena / MJ | Celkem | Dodávka | Dodávka celk. | Montáž | Montáž celk. | DPH | cena s DPH | hmotnost / MJ | hmotnost celk.(t) | dem. hmotnost / MJ | dem. hmotnost celk.(t) | Ceník | Cen. soustava / platnost | Cenová úroveň | Nhod / MJ | Nhod celk. | Dodavatel
Díl: | 38 | Kompletní konstrukce |  |  |  | 0 |  | 0 |  | 0 |  | 0 |  | 0 |  | 0 |  |  |  |  | 0 |  |  |  |  | DIL
1 | 383801 | Dodávka+montáž kompletního závlahového systému pro plochu ZP1 404m2, automatická kapková závlaha 10l/sec | ks | 1 |  | 0 |  | 0 |  | 0 | 21 | 0 | 0 | 0 | 0 | 0 |  | Vlastní | Indiv | 0 | 0 |  |  |  |  | POL1_
|  | podrobný popis a specifikace technická zpráva str.1-7 | [23 empty] | POP
2 | 383802 | Dodávka+montáž kompletního závlahového systému pro plochu ZP2 30m2, automatická kapková závlaha 10l/sec | ks | 1 |  | 0 |  | 0 |  | 0 | 21 | 0 | 0 | 0 | 0 | 0 |  | Vlastní | Indiv | 0 | 0 |  |  |  |  | POL1_
|  | podrobný popis a specifikace technická zpráva str.1-7 | [23 empty] | POP
3 | 383803 | Dodávka+montáž kompletního závlahového systému pro plochu ZP3 82bm, automatická kapková závlaha 10l/sec | ks | 1 |  | 0 |  | 0 |  | 0 | 21 | 0 | 0 | 0 | 0 | 0 |  | Vlastní | Indiv | 0 | 0 |  |  |  |  | POL1_
|  | podrobný popis a specifikace technická zpráva str.1-7 | [23 empty] | POP
4 | 383804 | Dodávka+montáž kompletního závlahového systému pro plochu ZP4 2434m2, automatická závlaha | ks | 1 |  | 0 |  | 0 |  | 0 | 21 | 0 | 0 | 0 | 0 | 0 |  | Vlastní | Indiv | 0 | 0 |  |  |  |  | POL1_
|  | podrobný popis a specifikace technická zpráva str.1-7 | [23 empty] | POP
[24 empty] | 15 | 21
| Celkem |  |  |  |  | 0 | [17 empty] | 0 | 0 | SUM
JKSO:
| 823 | Plochy a úpravy území | [23 empty] | JKSO
| m2 | kryt (materiál konstrukce krytu) vegetační | [23 empty] | JKSOChar
JKSOAkce
END

## 06 06 Pol
Položkový soupis prací a dodávek | [25 empty] | #TypZaznamu#
S: | ChválekAteliér0002 | Pavilon FTZ v areálu ČZU | [23 empty] | STA
O: | 06 | Opěrná stěna | [20 empty] | STA |  |  | OBJ
R: | 06 | Opěrná stěna | [23 empty] | ROZ
P.č. | Číslo položky | Název položky | MJ | množství | cena / MJ | Celkem | Dodávka | Dodávka celk. | Montáž | Montáž celk. | DPH | cena s DPH | hmotnost / MJ | hmotnost celk.(t) | dem. hmotnost / MJ | dem. hmotnost celk.(t) | Ceník | Cen. soustava / platnost | Cenová úroveň | Nhod / MJ | Nhod celk. | Dodavatel
Díl: | 3 | Svislé a kompletní konstrukce |  |  |  | 0 |  | 0 |  | 0 |  | 0 |  | 210.59 |  | 0 |  |  |  |  | 890.58 |  |  |  |  | DIL
1 | 327321825R00 | Zdi a valy z betonu železového pohledového třídy PB 2 (v přírodní barvě drtí a přísad) z betonu třídy C 25/30, portlandský cement | m3 | 75.6158 |  | 0 |  | 0 |  | 0 | 21 | 0 | 2.525 | 190.93 | 0 | 0 | 801-5 | RTS 17/ I | RTS 17/ I | 0.459 | 34.71 |  |  |  |  | POL1_
|  | 11,7*1,1*0,363 |  | 4.6718 | [21 empty] | VV | 0
|  | Mezisoučet |  | 4.6718 | [21 empty] | VV | 1
|  | 18,88*1,5*0,3+4,4*0,85*0,3 |  | 9.618 | [21 empty] | VV | 0
|  | 18,88*0,3*1,6 |  | 9.0624 | [21 empty] | VV | 0
|  | přípočet HUP : 1,35 |  | 1.35 | [21 empty] | VV | 0
|  | Mezisoučet |  | 20.0304 | [21 empty] | VV | 1
|  | 32,4*1,5*0,3 |  | 14.58 | [21 empty] | VV | 0
|  | 31,4*1,6*0,3 |  | 15.072 | [21 empty] | VV | 0
|  | 15,6*1,5*0,3+8*1,3*0,3 |  | 10.14 | [21 empty] | VV | 0
|  | 22,56*1,2*0,3 |  | 8.1216 | [21 empty] | VV | 0
|  | přípočet schodiště celé monolit blok : 3 |  | 3 | [21 empty] | VV | 0
2 | 327351211R00 | Bednění zdí a valů svislých i skloněných výšky do 20 m zřízení | m2 | 339.0259 |  | 0 |  | 0 |  | 0 | 21 | 0 | 0.03824 | 12.96 | 0 | 0 | 801-5 | RTS 17/ I | RTS 17/ I | 0.927 | 314.28 |  |  |  |  | POL1_
|  | 11,7*1,1*2+1,1*0,363*3 |  | 26.9379 | [21 empty] | VV | 0
|  | 18,88*2*0,3+4,4*0,3 |  | 12.648 | [21 empty] | VV | 0
|  | 18,88*2*1,6 |  | 60.416 | [21 empty] | VV | 0
|  | přípočet HUP boky,strop : 13,5 |  | 13.5 | [21 empty] | VV | 0
|  | 32,4*2*0,3 |  | 19.44 | [21 empty] | VV | 0
|  | 31,4*1,6*2 |  | 100.48 | [21 empty] | VV | 0
|  | 15,6*2*0,3+8*2*0,3 |  | 14.16 | [21 empty] | VV | 0
|  | 22,56*1,2*2 |  | 54.144 | [21 empty] | VV | 0
|  | přípočet schodiště celé monolit blok : 8,3 |  | 8.3 | [21 empty] | VV | 0
|  | přípočet čela,dilat : 29 |  | 29 | [21 empty] | VV | 0
3 | 327351221R00 | Bednění zdí a valů svislých i skloněných výšky do 20 m odbednění | m2 | 339.026 |  | 0 |  | 0 |  | 0 | 21 | 0 | 0 | 0 | 0 | 0 | 801-5 | RTS 17/ I | RTS 17/ I | 0.526 | 178.33 |  |  |  |  | POL1_
4 | 327361007R00 | Výztuž zdí a valů z oceli 10 505(R), průměru do 12 mm | t | 6.39 |  | 0 |  | 0 |  | 0 | 21 | 0 | 1.017 | 6.5 | 0 | 0 | 801-5 | RTS 17/ I | Indiv | 56.346 | 360.05 |  |  |  |  | POL1_
|  | 71*90*0,001 |  | 6.39 | [21 empty] | VV | 0
5 | 327361040R00 | Výztuž zdí a valů ze svařovaných sítí, | t | 0.19043 |  | 0 |  | 0 |  | 0 | 21 | 0 | 1.0531 | 0.2 | 0 | 0 | 801-5 | RTS 17/ I | Indiv | 16.86 | 3.21 |  |  |  |  | POL1_
|  | 11,7*(1,1+1,1+0,363+0,363)*1,25*4,45*0,001 |  | 0.19043 | [21 empty] | VV | 0
Díl: | 6 | Úpravy povrchu, podlahy |  |  |  | 0 |  | 0 |  | 0 |  | 0 |  | 91.52 |  | 0 |  |  |  |  | 92.3 |  |  |  |  | DIL
6 | 631313511R00 | Mazanina z betonu prostého tl. přes 80 do 120 mm třídy C -/12,5 | m3 | 14.7635 |  | 0 |  | 0 |  | 0 | 21 | 0 | 2.525 | 37.28 | 0 | 0 | 801-1 | RTS 17/ I | RTS 17/ I | 2.58 | 38.09 |  |  |  |  | POL1_
|  | (z kameniva) hlazená dřevěným hladítkem | [23 empty] | SPI
|  | Včetně vytvoření dilatačních spár, bez zaplnění. | [23 empty] | POP
|  | 12*0,6*0,1 |  | 0.72 | [21 empty] | VV | 0
|  | 19,2*1,8*0,1+4,7*0,85*0,1 |  | 3.8555 | [21 empty] | VV | 0
|  | 32,7*1,8*0,1+23,9*1,8*0,1 |  | 10.188 | [21 empty] | VV | 0
7 | 631571003R00 | Násyp pod podlahy z kameniva z kameniva ze štěrkopísku 0-32 pro zpevnění podkladu | m3 | 29.527 |  | 0 |  | 0 |  | 0 | 21 | 0 | 1.837 | 54.24 | 0 | 0 | 801-1 | RTS 17/ I | RTS 17/ I | 1.836 | 54.21 |  |  |  |  | POL1_
|  | pod mazaniny a dlažby, popř. na plochých střechách, vodorovný nebo ve spádu, s udusáním a urovnáním povrchu, | [23 empty] | SPI
|  | 12*0,6*0,2 |  | 1.44 | [21 empty] | VV | 0
|  | 19,2*1,8*0,2+4,7*0,85*0,2 |  | 7.711 | [21 empty] | VV | 0
|  | 32,7*1,8*0,2+23,9*1,8*0,2 |  | 20.376 | [21 empty] | VV | 0
Díl: | 8 | Trubní vedení |  |  |  | 0 |  | 0 |  | 0 |  | 0 |  | 12.46 |  | 0 |  |  |  |  | 33.08 |  |  |  |  | DIL
8 | 212312111R00 | Lože trativodu z betonu prostého | m3 | 4.68 |  | 0 |  | 0 |  | 0 | 21 | 0 | 2.525 | 11.82 | 0 | 0 |  | RTS 17/ I | RTS 17/ I | 1.89 | 8.85 |  |  |  |  | POL1_
|  | Včetně vyčištění dna rýh. | [23 empty] | POP
|  | 32*0,3*0,3 |  | 2.88 | [21 empty] | VV | 0
|  | 20*0,3*0,3 |  | 1.8 | [21 empty] | VV | 0
9 | 212753114R00 | Plastové drenážní trubky montáž ohebné plastové drenážní trubky do rýhy, DN 100, bez lože | m | 52 |  | 0 |  | 0 |  | 0 | 21 | 0 | 0 | 0 | 0 | 0 | 827-1 | RTS 17/ I | RTS 17/ I | 0.055 | 2.86 |  |  |  |  | POL1_
|  | 32+20 |  | 52 | [21 empty] | VV | 0
10 | 274351215R00 | Bednění stěn základových pasů zřízení | m2 | 15.6 |  | 0 |  | 0 |  | 0 | 21 | 0 | 0.03916 | 0.61 | 0 | 0 | 801-1 | RTS 17/ I | RTS 17/ I | 1.05 | 16.38 |  |  |  |  | POL1_
|  | svislé nebo šikmé (odkloněné), půdorysně přímé nebo zalomené, stěn základových pasů ve volných nebo zapažených jámách, rýhách, šachtách, včetně případných vzpěr, | [23 empty] | SPI |  | svislé nebo šikmé (odkloněné), půdorysně přímé nebo zalomené, stěn základových pasů ve volných nebo zapažených jámách, rýhách, šachtách, včetně případných vzpěr,
|  | boční stěna lože trativodů : 32*0,3+20*0,3 |  | 15.6 | [21 empty] | VV | 0
11 | 274351216R00 | Bednění stěn základových pasů odstranění | m2 | 15.6 |  | 0 |  | 0 |  | 0 | 21 | 0 | 0 | 0 | 0 | 0 | 801-1 | RTS 17/ I | RTS 17/ I | 0.32 | 4.99 |  |  |  |  | POL1_
|  | svislé nebo šikmé (odkloněné), půdorysně přímé nebo zalomené, stěn základových pasů ve volných nebo zapažených jámách, rýhách, šachtách, včetně případných vzpěr, | [23 empty] | SPI |  | svislé nebo šikmé (odkloněné), půdorysně přímé nebo zalomené, stěn základových pasů ve volných nebo zapažených jámách, rýhách, šachtách, včetně případných vzpěr,
|  | Včetně očištění, vytřídění a uložení bednicího materiálu. | [23 empty] | POP
12 | 28611223R | trubka plastová drenážní PVC-U; ohebná; perforovaná po celém obvodu; DN 100,0 mm | m | 56.68 |  | 0 |  | 0 |  | 0 | 21 | 0 | 0.00048 | 0.03 | 0 | 0 | SPCM | RTS 17/ I | RTS 17/ I | 0 | 0 |  |  |  |  | POL3_
|  | 52*1,09 |  | 56.68 | [21 empty] | VV | 0
Díl: | 9 | Ostatní konstrukce, bourání |  |  |  | 0 |  | 0 |  | 0 |  | 0 |  | 0.01 |  | 0 |  |  |  |  | 2.79 |  |  |  |  | DIL
13 | 931961115R00 | Vložky do dilat. spár svislé z miner. plsti a PPS z polystyrenu, tloušťky 30 mm | m2 | 13.95 |  | 0 |  | 0 |  | 0 | 21 | 0 | 0.00063 | 0.01 | 0 | 0 | 801-1 | RTS 17/ I | RTS 17/ I | 0.2 | 2.79 |  |  |  |  | POL1_
|  | včetně dodání a osazení v jakémkoliv zdivu, včetně jednostranného zajištění polohy vložek proti sesmeknutí (např. přibitím, maltovými terči). | [23 empty] | SPI |  | včetně dodání a osazení v jakémkoliv zdivu, včetně jednostranného zajištění polohy vložek proti sesmeknutí (např. přibitím, maltovými terči).
|  | tl.polystyrenu 20-30mm | [23 empty] | POP
|  | 1,5*0,3*15+1,6*0,3*15 |  | 13.95 | [21 empty] | VV | 0
14 | 90101 | Dod+mont pás do dilatačních spar termoplastické PVC | m | 18.15 |  | 0 |  | 0 |  | 0 | 21 | 0 | 0 | 0 | 0 | 0 |  | Vlastní | Indiv | 0 | 0 |  |  |  |  | POL1_
|  | 1,1*15*1,1 |  | 18.15 | [21 empty] | VV | 0
15 | 901012 | Dod+mont spojovací trny 16/500 vč.plastové trubky 20/250 | ks | 135 |  | 0 |  | 0 |  | 0 | 21 | 0 | 0 | 0 | 0 | 0 |  | Vlastní | Indiv | 0 | 0 |  |  |  |  | POL1_
16 | 9010123 | Dod+mont těsnící PU provazec | m | 70.5 |  | 0 |  | 0 |  | 0 | 21 | 0 | 0 | 0 | 0 | 0 |  | Vlastní | Indiv | 0 | 0 |  |  |  |  | POL1_
17 | 90101234 | Dod+mont trvale pružný tmel | m | 70.5 |  | 0 |  | 0 |  | 0 | 21 | 0 | 0 | 0 | 0 | 0 |  | Vlastní | Indiv | 0 | 0 |  |  |  |  | POL1_
Díl: | 99 | Staveništní přesun hmot |  |  |  | 0 |  | 0 |  | 0 |  | 0 |  | 0 |  | 0 |  |  |  |  | 200.7 |  |  |  |  | DIL
18 | 998153131R00 | Přesun hmot pro zdi a valy samostatné vodorovně do 50 m výšky do 20 m | t | 314.5763 |  | 0 |  | 0 |  | 0 | 21 | 0 | 0 | 0 | 0 | 0 | 801-5 | RTS 17/ I | RTS 17/ I | 0.638 | 200.7 |  |  |  |  | POL7_
|  | se svislou nosnou konstrukcí zděnou z cihel, kamene, tvárnic, monolitickou betonovou tyčovou nebo plošnou ( KMCH 1, 2, 3, - JKSO šesté místo ) | [23 empty] | SPI |  | se svislou nosnou konstrukcí zděnou z cihel, kamene, tvárnic, monolitickou betonovou tyčovou nebo plošnou ( KMCH 1, 2, 3, - JKSO šesté místo )
Díl: | 711 | Izolace proti vodě |  |  |  | 0 |  | 0 |  | 0 |  | 0 |  | 0.51 |  | 0 |  |  |  |  | 54.12 |  |  |  |  | DIL
19 | 711112001RZ1 | Provedení izolace proti zemní vlhkosti natěradly za studena na ploše svislé, včetně pomocného lešení o výšce podlahy do 1900 mm a pro zatížení do 1,5 kPa. nátěrem penetračním, 1x nátěr, včetně dodávky penetračního laku ALP | m2 | 295 |  | 0 |  | 0 |  | 0 | 21 | 0 | 0.00052 | 0.15 | 0 | 0 | 800-711 | RTS 17/ I | RTS 17/ I | 0.049 | 14.46 |  |  |  |  | POL1_
20 | 711112011RZ1 | Provedení izolace proti zemní vlhkosti natěradly za studena na ploše svislé, včetně pomocného lešení o výšce podlahy do 1900 mm a pro zatížení do 1,5 kPa. nátěrem asfaltovou suspenzí, 1x nátěr, včetně dodávky asfaltové suspenze SA | m2 | 295 |  | 0 |  | 0 |  | 0 | 21 | 0 | 0.00103 | 0.3 | 0 | 0 | 800-711 | RTS 17/ I | RTS 17/ I | 0.053 | 15.64 |  |  |  |  | POL1_
21 | 711823121RT3 | Ochrana konstrukcí nopovou fólií svisle, výška nopu 8 mm, včetně dodávky fólie | m2 | 104 |  | 0 |  | 0 |  | 0 | 21 | 0 | 0.00017 | 0.02 | 0 | 0 | 800-711 | RTS 17/ I | RTS 17/ I | 0.16 | 16.64 |  |  |  |  | POL1_
|  | 28+47+29 |  | 104 | [21 empty] | VV | 0
22 | 711823129RT2 | Ochrana konstrukcí nopovou fólií ukončovací lišta, , včetně dodávky lišty | m | 73.8 |  | 0 |  | 0 |  | 0 | 21 | 0 | 0.00053 | 0.04 | 0 | 0 | 800-711 | RTS 17/ I | RTS 17/ I | 0.1 | 7.38 |  |  |  |  | POL1_
|  | 18,8+31,4+23,6 |  | 73.8 | [21 empty] | VV | 0
23 | 998711201R00 | Přesun hmot pro izolace proti vodě svisle do 6 m | % |  |  | 0 |  | 0 |  | 0 | 21 | 0 | 0 | 0 | 0 | 0 | 800-711 | RTS 17/ I | RTS 17/ I | 0 | 0 |  |  |  |  | POL7_
|  | 50 m vodorovně měřeno od těžiště půdorysné plochy skládky do těžiště půdorysné plochy objektu | [23 empty] | SPI
Díl: | 767 | Konstrukce zámečnické |  |  |  | 0 |  | 0 |  | 0 |  | 0 |  | 0 |  | 0 |  |  |  |  | 0 |  |  |  |  | DIL
24 | 76701 | Dod+mont zábradlí vč.povrchové úpravy vč.kotev a kotvení | kg | 915.9 |  | 0 |  | 0 |  | 0 | 21 | 0 | 0 | 0 | 0 | 0 |  | Vlastní | Indiv | 0 | 0 |  |  |  |  | POL1_
|  | výkres : 852 |  | 852 | [21 empty] | VV | 0
|  | přípočet kotev a kotvení : 852*0,075 |  | 63.9 | [21 empty] | VV | 0
25 | 998767201R00 | Přesun hmot pro kovové stavební doplňk. konstrukce v objektech výšky do 6 m | % |  |  | 0 |  | 0 |  | 0 | 21 | 0 | 0 | 0 | 0 | 0 | 800-767 | RTS 17/ I | RTS 17/ I | 0 | 0 |  |  |  |  | POL7_
|  | 50 m vodorovně | [23 empty] | SPI
Díl: | 783 | Nátěry |  |  |  | 0 |  | 0 |  | 0 |  | 0 |  | 0 |  | 0 |  |  |  |  | 0 |  |  |  |  | DIL
26 | 78301101 | Dod+mont uzavírací nátěr betonu | m2 | 123 |  | 0 |  | 0 |  | 0 | 21 | 0 | 0 | 0 | 0 | 0 |  | Vlastní | Indiv | 0 | 0 |  |  |  |  | POL1_
|  | 12+29+48+34 |  | 123 | [21 empty] | VV | 0
[24 empty] | 15 | 21
| Celkem |  |  |  |  | 0 | [17 empty] | 0 | 0 | SUM
JKSO:
| 815.4 | Zdi a valy samostatné | [23 empty] | JKSO
| m3 | svislá nosná konstrukce monolitická betonová plošná | [23 empty] | JKSOChar
JKSOAkce
END

## 07 07 Pol
Položkový soupis prací a dodávek | [25 empty] | #TypZaznamu#
S: | ChválekAteliér0002 | Pavilon FTZ v areálu ČZU | [23 empty] | STA
O: | 07 | Úprava komunikací a zpevněných ploch | [20 empty] | STA |  |  | OBJ
R: | 07 | Úprava komunikací a zpevněných ploch | [23 empty] | ROZ
P.č. | Číslo položky | Název položky | MJ | množství | cena / MJ | Celkem | Dodávka | Dodávka celk. | Montáž | Montáž celk. | DPH | cena s DPH | hmotnost / MJ | hmotnost celk.(t) | dem. hmotnost / MJ | dem. hmotnost celk.(t) | Ceník | Cen. soustava / platnost | Cenová úroveň | Nhod / MJ | Nhod celk. | Dodavatel
Díl: | 5 | Komunikace |  |  |  | 0 |  | 0 |  | 0 |  | 0 |  | 0 |  | 0 |  |  |  |  | 0 |  |  |  |  | DIL
1 | 50101 | Úprava komunikací a zpevněných ploch viz samostatný soupis | ks | 1 |  | 0 |  | 0 |  | 0 | 21 | 0 | 0 | 0 | 0 | 0 |  | Vlastní | Indiv | 0 | 0 |  |  |  |  | POL1_
[24 empty] | 15 | 21
| Celkem |  |  |  |  | 0 | [17 empty] | 0 | 0 | SUM
JKSO:
| 822 | Komunikace pozemní a letiště | [23 empty] | JKSO
| m2 | kryt (materiál konstrukce krytu) dlážděný | [23 empty] | JKSOChar
JKSOAkce
END

## 08 08 Pol
Položkový soupis prací a dodávek | [25 empty] | #TypZaznamu#
S: | ChválekAteliér0002 | Pavilon FTZ v areálu ČZU | [23 empty] | STA
O: | 08 | Oplocení | [20 empty] | STA |  |  | OBJ
R: | 08 | Oplocení | [23 empty] | ROZ
P.č. | Číslo položky | Název položky | MJ | množství | cena / MJ | Celkem | Dodávka | Dodávka celk. | Montáž | Montáž celk. | DPH | cena s DPH | hmotnost / MJ | hmotnost celk.(t) | dem. hmotnost / MJ | dem. hmotnost celk.(t) | Ceník | Cen. soustava / platnost | Cenová úroveň | Nhod / MJ | Nhod celk. | Dodavatel
Díl: | 1 | Zemní práce |  |  |  | 0 |  | 0 |  | 0 |  | 0 |  | 0 |  | 0 |  |  |  |  | 3.2 |  |  |  |  | DIL
1 | 139601102R00 | Ruční výkop jam, rýh a šachet v hornině 3 | m3 | 0.9025 |  | 0 |  | 0 |  | 0 | 21 | 0 | 0 | 0 | 0 | 0 | 800-1 | RTS 17/ I | RTS 17/ I | 3.533 | 3.19 |  |  |  |  | POL1_
|  | s přehozením na vzdálenost do 5 m nebo s naložením na ruční dopravní prostředek | [23 empty] | SPI
|  | 0,3*0,3*(0,8+0,15)*5 |  | 0.4275 | [21 empty] | VV | 0
|  | 0,5*0,5*(0,8+0,15)*2 |  | 0.475 | [21 empty] | VV | 0
2 | 162701105R00 | Vodorovné přemístění výkopku z horniny 1 až 4, na vzdálenost přes 9 000 do 10 000 m | m3 | 0.902 |  | 0 |  | 0 |  | 0 | 21 | 0 | 0 | 0 | 0 | 0 | 800-1 | RTS 17/ I | RTS 17/ I | 0.011 | 0.01 |  |  |  |  | POL1_
|  | po suchu, bez ohledu na druh dopravního prostředku, bez naložení výkopku, avšak se složením bez rozhrnutí, | [23 empty] | SPI
3 | 162701109R00 | Vodorovné přemístění výkopku příplatek k ceně za každých dalších i započatých 1 000 m přes 10 000 m z horniny 1 až 4 | m3 | 4.51 |  | 0 |  | 0 |  | 0 | 21 | 0 | 0 | 0 | 0 | 0 | 800-1 | RTS 17/ I | RTS 17/ I | 0 | 0 |  |  |  |  | POL1_
|  | po suchu, bez ohledu na druh dopravního prostředku, bez naložení výkopku, avšak se složením bez rozhrnutí, | [23 empty] | SPI
|  | 0,902*5 |  | 4.51 | [21 empty] | VV | 0
4 | 199000005R00 | Poplatky za skládku zeminy 1- 4 | t | 1.4883 |  | 0 |  | 0 |  | 0 | 21 | 0 | 0 | 0 | 0 | 0 | 800-1 | RTS 17/ I | Indiv | 0 | 0 |  |  |  |  | POL1_
|  | 0,902*1,65 |  | 1.4883 | [21 empty] | VV | 0
Díl: | 27 | Základy |  |  |  | 0 |  | 0 |  | 0 |  | 0 |  | 2.53 |  | 0 |  |  |  |  | 0.48 |  |  |  |  | DIL
5 | 275313711R00 | Beton základových patek prostý třídy C 25/30 | m3 | 1 |  | 0 |  | 0 |  | 0 | 21 | 0 | 2.525 | 2.53 | 0 | 0 | 801-1 | RTS 17/ I | RTS 17/ I | 0.477 | 0.48 |  |  |  |  | POL1_
Díl: | 38 | Kompletní konstrukce |  |  |  | 0 |  | 0 |  | 0 |  | 0 |  | 0.54 |  | 0 |  |  |  |  | 0 |  |  |  |  | DIL
6 | 3801 | MOntáž sloupku 2,5m do základu pol.(1) | ks | 5 |  | 0 |  | 0 |  | 0 | 21 | 0 | 0.005 | 0.03 | 0 | 0 |  | Vlastní | Indiv | 0 | 0 |  |  |  |  | POL1_
7 | 38012 | Dod kompletizovaného sloupku pol.(1) | ks | 5 |  | 0 |  | 0 |  | 0 | 21 | 0 | 0.005 | 0.03 | 0 | 0 |  | Vlastní | Indiv | 0 | 0 |  |  |  |  | POL1_
8 | 3802 | MOntáž sloupku brány vč.kotev a kotvení pol.(2) | ks | 1 |  | 0 |  | 0 |  | 0 | 21 | 0 | 0.005 | 0.01 | 0 | 0 |  | Vlastní | Indiv | 0 | 0 |  |  |  |  | POL1_
9 | 38022 | Dod kompletního sloupku brány pol.(2) vč.finální povrchové úpravy | ks | 1 |  | 0 |  | 0 |  | 0 | 21 | 0 | 0.005 | 0.01 | 0 | 0 |  | Vlastní | Indiv | 0 | 0 |  |  |  |  | POL1_
10 | 3803 | MOntáž sloupku brány do základu pol.(3) | ks | 1 |  | 0 |  | 0 |  | 0 | 21 | 0 | 0.005 | 0.01 | 0 | 0 |  | Vlastní | Indiv | 0 | 0 |  |  |  |  | POL1_
11 | 38032 | Dod kompletního sloupku brány pol.(3) vč.finální povrchové úpravy | ks | 1 |  | 0 |  | 0 |  | 0 | 21 | 0 | 0.005 | 0.01 | 0 | 0 |  | Vlastní | Indiv | 0 | 0 |  |  |  |  | POL1_
12 | 3804 | Montáž sloupku pol.(4) vč.kotev a kotvení | ks | 30 |  | 0 |  | 0 |  | 0 | 21 | 0 | 0.005 | 0.15 | 0 | 0 |  | Vlastní | Indiv | 0 | 0 |  |  |  |  | POL1_
13 | 38042 | Dod kompletního sloupku pol.(4) vč.finální povrchové úpravy | ks | 30 |  | 0 |  | 0 |  | 0 | 21 | 0 | 0.005 | 0.15 | 0 | 0 |  | Vlastní | Indiv | 0 | 0 |  |  |  |  | POL1_
14 | 3805 | MOntáž vzpěry pol.(5) vč.kotev a kotvení | ks | 7 |  | 0 |  | 0 |  | 0 | 21 | 0 | 0.005 | 0.04 | 0 | 0 |  | Vlastní | Indiv | 0 | 0 |  |  |  |  | POL1_
15 | 38052 | Dod kompletní vzpěry pol.(5) vč.finální povrchové úpravy | ks | 7 |  | 0 |  | 0 |  | 0 | 21 | 0 | 0.005 | 0.04 | 0 | 0 |  | Vlastní | Indiv | 0 | 0 |  |  |  |  | POL1_
16 | 3806 | MOnt sloupku branky pol.(6) s kontr.pro zámek | ks | 1 |  | 0 |  | 0 |  | 0 | 21 | 0 | 0.005 | 0.01 | 0 | 0 |  | Vlastní | Indiv | 0 | 0 |  |  |  |  | POL1_
17 | 38062 | Dod kompletního sloupku brany pol.(6) vč.finální povrchové úpravy | ks | 1 |  | 0 |  | 0 |  | 0 | 21 | 0 | 0.005 | 0.01 | 0 | 0 |  | Vlastní | Indiv | 0 | 0 |  |  |  |  | POL1_
18 | 3807 | MOnt sloupku branky pol.(7) | ks | 1 |  | 0 |  | 0 |  | 0 | 21 | 0 | 0.005 | 0.01 | 0 | 0 |  | Vlastní | Indiv | 0 | 0 |  |  |  |  | POL1_
19 | 38072 | Dod kompletního sloupku branky pol.(7) vč.finální povrchové úpravy | ks | 1 |  | 0 |  | 0 |  | 0 | 21 | 0 | 0.005 | 0.01 | 0 | 0 |  | Vlastní | Indiv | 0 | 0 |  |  |  |  | POL1_
20 | 3808 | MOnt vzpěry pol.(12) | ks | 1 |  | 0 |  | 0 |  | 0 | 21 | 0 | 0.005 | 0.01 | 0 | 0 |  | Vlastní | Indiv | 0 | 0 |  |  |  |  | POL1_
21 | 38082 | Dod kompletní vzpěry pol.(12) vč.finální povrchové úpravy | ks | 1 |  | 0 |  | 0 |  | 0 | 21 | 0 | 0.005 | 0.01 | 0 | 0 |  | Vlastní | Indiv | 0 | 0 |  |  |  |  | POL1_
Díl: | 99 | Staveništní přesun hmot |  |  |  | 0 |  | 0 |  | 0 |  | 0 |  | 0 |  | 0 |  |  |  |  | 3.42 |  |  |  |  | DIL
22 | 998151111R00 | Přesun hmot pro oplocení a objekty zvláštní, zděné vodorovně do 50 m výšky do 10 m | t | 2.995 |  | 0 |  | 0 |  | 0 | 21 | 0 | 0 | 0 | 0 | 0 | 801-5 | RTS 17/ I | RTS 17/ I | 1.142 | 3.42 |  |  |  |  | POL7_
|  | na novostavbách a změnách objektů pro oplocení (815 2 JKSo), objekty zvláštní pro chov živočichů (815 3 JKSO), objekty pozemní různé (815 9 JKSO) | [23 empty] | SPI |  | na novostavbách a změnách objektů pro oplocení (815 2 JKSo), objekty zvláštní pro chov živočichů (815 3 JKSO), objekty pozemní různé (815 9 JKSO)
Díl: | 767 | Konstrukce zámečnické |  |  |  | 0 |  | 0 |  | 0 |  | 0 |  | 0.16 |  | 0 |  |  |  |  | 22.5 |  |  |  |  | DIL
23 | 767911130RT1 | Montáž oplocení z pletiva strojového vč. dodávky pletiva, napínacího drátu a napínáku, výšky 1,75 m | m | 75 |  | 0 |  | 0 |  | 0 | 21 | 0 | 0.00217 | 0.16 | 0 | 0 | 800-767 | RTS 17/ I | RTS 17/ I | 0.3 | 22.5 |  |  |  |  | POL1_
24 | 76701 | MOntáž zábradlí vč.dod. kotev a kotvení | m | 1.5 |  | 0 |  | 0 |  | 0 | 21 | 0 | 0 | 0 | 0 | 0 |  | Vlastní | Indiv | 0 | 0 |  |  |  |  | POL1_
25 | 767012 | Dod zábradlí vč.finální povrchové úpravy pol.(10) | m | 1.5 |  | 0 |  | 0 |  | 0 | 21 | 0 | 0 | 0 | 0 | 0 |  | Vlastní | Indiv | 0 | 0 |  |  |  |  | POL1_
26 | 76702 | MOntáž brány dvojkřídlé vč.příslušenství | ks | 1 |  | 0 |  | 0 |  | 0 | 21 | 0 | 0 | 0 | 0 | 0 |  | Vlastní | Indiv | 0 | 0 |  |  |  |  | POL1_
27 | 767022 | Dod brány dvojkřídlové kompletní prvek pol.(9) vč.finální povrchové úpravy | ks | 1 |  | 0 |  | 0 |  | 0 | 21 | 0 | 0 | 0 | 0 | 0 |  | Vlastní | Indiv | 0 | 0 |  |  |  |  | POL1_
28 | 76703 | MOntáž branky jednokřídlé vč.příslušenství | ks | 1 |  | 0 |  | 0 |  | 0 | 21 | 0 | 0 | 0 | 0 | 0 |  | Vlastní | Indiv | 0 | 0 |  |  |  |  | POL1_
29 | 767032 | Dod branky jednokřídlé kompletní prvek pol.(8) vč.finální povrchové úpravy | ks | 1 |  | 0 |  | 0 |  | 0 | 21 | 0 | 0 | 0 | 0 | 0 |  | Vlastní | Indiv | 0 | 0 |  |  |  |  | POL1_
30 | 998767201R00 | Přesun hmot pro kovové stavební doplňk. konstrukce v objektech výšky do 6 m | % |  |  | 0 |  | 0 |  | 0 | 21 | 0 | 0 | 0 | 0 | 0 | 800-767 | RTS 17/ I | RTS 17/ I | 0 | 0 |  |  |  |  | POL7_
|  | 50 m vodorovně | [23 empty] | SPI
[24 empty] | 15 | 21
| Celkem |  |  |  |  | 0 | [17 empty] | 0 | 0 | SUM
JKSO:
| 815.2 | Oplocení | [23 empty] | JKSO
| m3 | svislá nosná konstrukce kovová | [23 empty] | JKSOChar
JKSOAkce
END

## IO 01 IO 01.1 Pol
Položkový soupis prací a dodávek | [25 empty] | #TypZaznamu#
S: | ChválekAteliér0002 | Pavilon FTZ v areálu ČZU | [23 empty] | STA
O: | IO 01 | Přeložení/rušení inženýrských sítí | [20 empty] | STA |  |  | OBJ
R: | IO 01.1 | Přeložky areálových sítí NN | [23 empty] | ROZ
P.č. | Číslo položky | Název položky | MJ | množství | cena / MJ | Celkem | Dodávka | Dodávka celk. | Montáž | Montáž celk. | DPH | cena s DPH | hmotnost / MJ | hmotnost celk.(t) | dem. hmotnost / MJ | dem. hmotnost celk.(t) | Ceník | Cen. soustava / platnost | Cenová úroveň | Nhod / MJ | Nhod celk. | Dodavatel
Díl: | M21 | Elektromontáže |  |  |  | 0 |  | 0 |  | 0 |  | 0 |  | 0 |  | 0 |  |  |  |  | 0 |  |  |  |  | DIL
1 | 210101 | Přeložky areálových sítí viz samostatný soupis | ks | 1 |  | 0 |  | 0 |  | 0 | 21 | 0 | 0 | 0 | 0 | 0 |  | Vlastní | Indiv | 0 | 0 |  |  |  |  | POL1_
[24 empty] | 15 | 21
| Celkem |  |  |  |  | 0 | [17 empty] | 0 | 0 | SUM
END

## IO 01 IO 01.2 Pol
Položkový soupis prací a dodávek | [25 empty] | #TypZaznamu#
S: | ChválekAteliér0002 | Pavilon FTZ v areálu ČZU | [23 empty] | STA
O: | IO 01 | Přeložení/rušení inženýrských sítí | [20 empty] | STA |  |  | OBJ
R: | IO 01.2 | Přeložka účastnického rozvaděče | [23 empty] | ROZ
P.č. | Číslo položky | Název položky | MJ | množství | cena / MJ | Celkem | Dodávka | Dodávka celk. | Montáž | Montáž celk. | DPH | cena s DPH | hmotnost / MJ | hmotnost celk.(t) | dem. hmotnost / MJ | dem. hmotnost celk.(t) | Ceník | Cen. soustava / platnost | Cenová úroveň | Nhod / MJ | Nhod celk. | Dodavatel
Díl: | M21 | Elektromontáže |  |  |  | 0 |  | 0 |  | 0 |  | 0 |  | 0 |  | 0 |  |  |  |  | 0 |  |  |  |  | DIL
1 | 2101222 | Přeložka účastnického rozvaděče viz samostatný soupis | ks | 1 |  | 0 |  | 0 |  | 0 | 21 | 0 | 0 | 0 | 0 | 0 |  | Vlastní | Indiv | 0 | 0 |  |  |  |  | POL1_
[24 empty] | 15 | 21
| Celkem |  |  |  |  | 0 | [17 empty] | 0 | 0 | SUM
END

## IO 01 IO 01.3 Pol
Položkový soupis prací a dodávek | [25 empty] | #TypZaznamu#
S: | ChválekAteliér0002 | Pavilon FTZ v areálu ČZU | [23 empty] | STA
O: | IO 01 | Přeložení/rušení inženýrských sítí | [20 empty] | STA |  |  | OBJ
R: | IO 01.3 | Přeložka vedení CETIN a.s. | [23 empty] | ROZ
P.č. | Číslo položky | Název položky | MJ | množství | cena / MJ | Celkem | Dodávka | Dodávka celk. | Montáž | Montáž celk. | DPH | cena s DPH | hmotnost / MJ | hmotnost celk.(t) | dem. hmotnost / MJ | dem. hmotnost celk.(t) | Ceník | Cen. soustava / platnost | Cenová úroveň | Nhod / MJ | Nhod celk. | Dodavatel
Díl: | M21 | Elektromontáže |  |  |  | 0 |  | 0 |  | 0 |  | 0 |  | 0 |  | 0 |  |  |  |  | 0 |  |  |  |  | DIL
1 | 21033033 | Přeložka vedení Cetin a.s. viz samosttatný soupis | ks | 1 |  | 0 |  | 0 |  | 0 | 21 | 0 | 0 | 0 | 0 | 0 |  | Vlastní | Indiv | 0 | 0 |  |  |  |  | POL1_
[24 empty] | 15 | 21
| Celkem |  |  |  |  | 0 | [17 empty] | 0 | 0 | SUM
END

## IO 01 IO 01.4 Pol
Položkový soupis prací a dodávek | [25 empty] | #TypZaznamu#
S: | ChválekAteliér0002 | Pavilon FTZ v areálu ČZU | [23 empty] | STA
O: | IO 01 | Přeložení/rušení inženýrských sítí | [20 empty] | STA |  |  | OBJ
R: | IO 01.4 | Přeložka splaškové kanalizace | [23 empty] | ROZ
P.č. | Číslo položky | Název položky | MJ | množství | cena / MJ | Celkem | Dodávka | Dodávka celk. | Montáž | Montáž celk. | DPH | cena s DPH | hmotnost / MJ | hmotnost celk.(t) | dem. hmotnost / MJ | dem. hmotnost celk.(t) | Ceník | Cen. soustava / platnost | Cenová úroveň | Nhod / MJ | Nhod celk. | Dodavatel
Díl: | 1 | Zemní práce |  |  |  | 0 |  | 0 |  | 0 |  | 0 |  | 13.09 |  | 0 |  |  |  |  | 287.05 |  |  |  |  | DIL
1 | 119001411R00 | Dočasné zajištění podzemního potrubí nebo vedení betonového potrubí DN do 200 mm | m | 2 |  | 0 |  | 0 |  | 0 | 21 | 0 | 0.0107 | 0.02 | 0 | 0 | 800-1 | RTS 17/ I | RTS 17/ I | 0.908 | 1.82 |  |  |  |  | POL1_
|  | ve výkopišti ve stavu a poloze, ve kterých byla na začátku zemních prací, a to podepřením, vzepřením nebo vyvěšením, případně s ochranným bedněním, se zřízením a odstraněním zajišťovací konstrukce a včetně opotřebení použitých materiálů, | [23 empty] | SPI |  | ve výkopišti ve stavu a poloze, ve kterých byla na začátku zemních prací, a to podepřením, vzepřením nebo vyvěšením, případně s ochranným bedněním, se zřízením a odstraněním zajišťovací konstrukce a včetně opotřebení použitých materiálů,
2 | 119001421R00 | Dočasné zajištění podzemního potrubí nebo vedení kabelů do 3 kabelů | m | 3 |  | 0 |  | 0 |  | 0 | 21 | 0 | 0.02478 | 0.07 | 0 | 0 | 800-1 | RTS 17/ I | RTS 17/ I | 0.547 | 1.64 |  |  |  |  | POL1_
|  | ve výkopišti ve stavu a poloze, ve kterých byla na začátku zemních prací, a to podepřením, vzepřením nebo vyvěšením, případně s ochranným bedněním, se zřízením a odstraněním zajišťovací konstrukce a včetně opotřebení použitých materiálů, | [23 empty] | SPI |  | ve výkopišti ve stavu a poloze, ve kterých byla na začátku zemních prací, a to podepřením, vzepřením nebo vyvěšením, případně s ochranným bedněním, se zřízením a odstraněním zajišťovací konstrukce a včetně opotřebení použitých materiálů,
3 | 121101103R00 | Sejmutí ornice s přemístěním na vzdálenost přes 100 do 250 m | m3 | 12 |  | 0 |  | 0 |  | 0 | 21 | 0 | 0 | 0 | 0 | 0 | 800-1 | RTS 17/ I | RTS 17/ I | 0.0134 | 0.16 |  |  |  |  | POL1_
|  | nebo lesní půdy, s vodorovným přemístěním na hromady v místě upotřebení nebo na dočasné či trvalé skládky se složením | [23 empty] | SPI
|  | 60*1*0,2 |  | 12 | [21 empty] | VV | 0
4 | 130001101R00 | Příplatek k cenám za ztížené vykopávky v horninách jakékoliv třídy | m3 | 54.34 |  | 0 |  | 0 |  | 0 | 21 | 0 | 0 | 0 | 0 | 0 | 800-1 | RTS 17/ I | RTS 17/ I | 1.763 | 95.8 |  |  |  |  | POL1_
|  | Příplatek k cenám hloubených vykopávek za ztížení vykopávky v blízkosti podzemního vedení nebo výbušnin pro jakoukoliv třídu horniny. | [23 empty] | SPI
|  | Položka pořadí 5 : 108,68000*0,5 |  | 54.34 | [21 empty] | VV | 5
5 | 132201211R00 | Hloubení rýh šířky přes 60 do 200 cm do 100 m3, v hornině 3, hloubení strojně | m3 | 108.68 |  | 0 |  | 0 |  | 0 | 21 | 0 | 0 | 0 | 0 | 0 | 800-1 | RTS 17/ I | RTS 17/ I | 0.2 | 21.74 |  |  |  |  | POL1_
|  | zapažených i nezapažených, s urovnáním dna do předepsaného profilu a spádu, s případně nutným přehozením výkopku na vzdálenost do 3 m ve výkopišti, s přehozením výkopku na přilehlém terénu na vzdálenost do 5 m od podélné osy rýhy nebo s naložením výkopku na dopravní prostředek. | [23 empty] | SPI |  | zapažených i nezapažených, s urovnáním dna do předepsaného profilu a spádu, s případně nutným přehozením výkopku na vzdálenost do 3 m ve výkopišti, s přehozením výkopku na přilehlém terénu na vzdálenost do 5 m od podélné osy rýhy nebo s naložením výkopku na dopravní prostředek.
|  | 42*1,615*1 |  | 67.83 | [21 empty] | VV | 0
|  | 19*2,15*1 |  | 40.85 | [21 empty] | VV | 0
6 | 132201219R00 | Hloubení rýh šířky přes 60 do 200 cm příplatek za lepivost, v hornině 3, | m3 | 54.34 |  | 0 |  | 0 |  | 0 | 21 | 0 | 0 | 0 | 0 | 0 | 800-1 | RTS 17/ I | RTS 17/ I | 0.084 | 4.56 |  |  |  |  | POL1_
|  | zapažených i nezapažených, s urovnáním dna do předepsaného profilu a spádu, s případně nutným přehozením výkopku na vzdálenost do 3 m ve výkopišti, s přehozením výkopku na přilehlém terénu na vzdálenost do 5 m od podélné osy rýhy nebo s naložením výkopku na dopravní prostředek. | [23 empty] | SPI |  | zapažených i nezapažených, s urovnáním dna do předepsaného profilu a spádu, s případně nutným přehozením výkopku na vzdálenost do 3 m ve výkopišti, s přehozením výkopku na přilehlém terénu na vzdálenost do 5 m od podélné osy rýhy nebo s naložením výkopku na dopravní prostředek.
|  | Položka pořadí 5 : 108,68000*0,5 |  | 54.34 | [21 empty] | VV | 5
7 | 151101101R00 | Zřízení pažení a rozepření stěn rýh příložné pro jakoukoliv mezerovitost, hloubky do 2 m | m2 | 135.66 |  | 0 |  | 0 |  | 0 | 21 | 0 | 0.00099 | 0.13 | 0 | 0 | 800-1 | RTS 17/ I | RTS 17/ I | 0.236 | 32.02 |  |  |  |  | POL1_
|  | pro podzemní vedení pro všechny šířky rýhy, | [23 empty] | SPI
|  | 42*1,615*2 |  | 135.66 | [21 empty] | VV | 0
8 | 151101102R00 | Zřízení pažení a rozepření stěn rýh příložné pro jakoukoliv mezerovitost, hloubky do 4 m | m2 | 81.7 |  | 0 |  | 0 |  | 0 | 21 | 0 | 0.00086 | 0.07 | 0 | 0 | 800-1 | RTS 17/ I | RTS 17/ I | 0.479 | 39.13 |  |  |  |  | POL1_
|  | pro podzemní vedení pro všechny šířky rýhy, | [23 empty] | SPI
|  | 19*2,15*2 |  | 81.7 | [21 empty] | VV | 0
9 | 151101111R00 | Odstranění pažení a rozepření rýh příložné , hloubky do 2 m | m2 | 135.66 |  | 0 |  | 0 |  | 0 | 21 | 0 | 0 | 0 | 0 | 0 | 800-1 | RTS 17/ I | RTS 17/ I | 0.07 | 9.5 |  |  |  |  | POL1_
|  | pro podzemní vedení s uložením materiálu na vzdálenost do 3 m od kraje výkopu, | [23 empty] | SPI
10 | 151101112R00 | Odstranění pažení a rozepření rýh příložné , hloubky do 4 m | m2 | 81.7 |  | 0 |  | 0 |  | 0 | 21 | 0 | 0 | 0 | 0 | 0 | 800-1 | RTS 17/ I | RTS 17/ I | 0.327 | 26.72 |  |  |  |  | POL1_
|  | pro podzemní vedení s uložením materiálu na vzdálenost do 3 m od kraje výkopu, | [23 empty] | SPI
11 | 161101101R00 | Svislé přemístění výkopku z horniny 1 až 4, při hloubce výkopu přes 1 do 2,5 m | m3 | 108.68 |  | 0 |  | 0 |  | 0 | 21 | 0 | 0 | 0 | 0 | 0 | 800-1 | RTS 17/ I | RTS 17/ I | 0.345 | 37.49 |  |  |  |  | POL1_
|  | bez naložení do dopravní nádoby, ale s vyprázdněním dopravní nádoby na hromadu nebo na dopravní prostředek, | [23 empty] | SPI
12 | 162701105R00 | Vodorovné přemístění výkopku z horniny 1 až 4, na vzdálenost přes 9 000 do 10 000 m | m3 | 35.6 |  | 0 |  | 0 |  | 0 | 21 | 0 | 0 | 0 | 0 | 0 | 800-1 | RTS 17/ I | RTS 17/ I | 0.011 | 0.39 |  |  |  |  | POL1_
|  | po suchu, bez ohledu na druh dopravního prostředku, bez naložení výkopku, avšak se složením bez rozhrnutí, | [23 empty] | SPI
|  | lože,obsyp : 24 |  | 24 | [21 empty] | VV | 0
|  | šachty : 3*1,7 |  | 5.1 | [21 empty] | VV | 0
|  | v místě komunikace : 6,5 |  | 6.5 | [21 empty] | VV | 0
13 | 174101101R00 | Zásyp sypaninou se zhutněním jam, šachet, rýh nebo kolem objektů v těchto vykopávkách | m3 | 79.58 |  | 0 |  | 0 |  | 0 | 21 | 0 | 0 | 0 | 0 | 0 | 800-1 | RTS 17/ I | RTS 17/ I | 0.202 | 16.08 |  |  |  |  | POL1_
|  | z jakékoliv horniny s uložením výkopku po vrstvách, | [23 empty] | SPI
|  | včetně strojního přemístění materiálu pro zásyp ze vzdálenosti do 10 m od okraje zásypu | [23 empty] | POP
|  | 108,68 |  | 108.68 | [21 empty] | VV | 0
|  | lože,obsyp : -24 |  | -24 | [21 empty] | VV | 0
|  | šachty : -3*1,7 |  | -5.1 | [21 empty] | VV | 0
14 | 199000005R00 | Poplatky za skládku zeminy 1- 4 | t | 64.08 |  | 0 |  | 0 |  | 0 | 21 | 0 | 0 | 0 | 0 | 0 | 800-1 | RTS 17/ I | RTS 17/ I | 0 | 0 |  |  |  |  | POL1_
|  | Položka pořadí 12 : 35,60000*1,8 |  | 64.08 | [21 empty] | VV | 5
15 | 11801 | Zpětná úprava povrchu vč.ornice a osetí vč. všech manipulací a přesunů | m2 | 60 |  | 0 |  | 0 |  | 0 | 21 | 0 | 0 | 0 | 0 | 0 |  | Vlastní | Indiv | 0 | 0 |  |  |  |  | POL1_
|  | 60*1 |  | 60 | [21 empty] | VV | 0
16 | 139601102R00 | Ruční výkop jam, rýh a šachet v hornině tř. 3, sondy | m3 | 3 |  | 0 |  | 0 |  | 0 | 21 | 0 | 0 | 0 | 0 | 0 |  | RTS 17/ I | RTS 17/ I | 0 | 0 |  |  |  |  | POL1_1
17 | 583417003R | kamenivo přírodní drcené frakce 0,0 až 32,0 mm; třída A | t | 12.8 |  | 0 |  | 0 |  | 0 | 21 | 0 | 1 | 12.8 | 0 | 0 | SPCM | RTS 17/ I | Indiv | 0 | 0 |  |  |  |  | POL3_
|  | zásyp v místě komunikace | [23 empty] | POP
Díl: | 45 | Podkladní a vedlejší konstrukce |  |  |  | 0 |  | 0 |  | 0 |  | 0 |  | 45.38 |  | 0 |  |  |  |  | 40.68 |  |  |  |  | DIL
18 | 451572111R00 | Lože pod potrubí, stoky a drobné objekty z kameniva drobného těženého 0÷4 mm | m3 | 24 |  | 0 |  | 0 |  | 0 | 21 | 0 | 1.8908 | 45.38 | 0 | 0 | 827-1 | RTS 17/ I | RTS 17/ I | 1.695 | 40.68 |  |  |  |  | POL1_
|  | v otevřeném výkopu, | [23 empty] | SPI
|  | lože : 60*1*0,1 |  | 6 | [21 empty] | VV | 0
|  | obsyp potrubí : 60*1*0,3 |  | 18 | [21 empty] | VV | 0
Díl: | 5 | Komunikace |  |  |  | 0 |  | 0 |  | 0 |  | 0 |  | 1.2 |  | 0 |  |  |  |  | 0 |  |  |  |  | DIL
19 | 50101 | Odstranění stávající kompletní konstrukce asfaltové komunikace vč.řezání, vč.odvozu a likvidace suti | m2 | 6 |  | 0 |  | 0 |  | 0 | 21 | 0 | 0 | 0 | 0 | 0 |  | Vlastní | Indiv | 0 | 0 |  |  |  |  | POL1_
20 | 50102 | Zpětná oprava stávající kompletní konstrukce asfaltové komunikace vč.zalití spár | m2 | 6 |  | 0 |  | 0 |  | 0 | 21 | 0 | 0.2 | 1.2 | 0 | 0 |  | Vlastní | Indiv | 0 | 0 |  |  |  |  | POL1_
Díl: | 8 | Trubní vedení |  |  |  | 0 |  | 0 |  | 0 |  | 0 |  | 14.66 |  | 0 |  |  |  |  | 95.65 |  |  |  |  | DIL
21 | 871353121R00 | Montáž potrubí z trub z plastů těsněných gumovým kroužkem DN 200 mm | m | 59.5 |  | 0 |  | 0 |  | 0 | 21 | 0 | 1e-05 | 0 | 0 | 0 | 827-1 | RTS 17/ I | RTS 17/ I | 0.08 | 4.76 |  |  |  |  | POL1_
|  | v otevřeném výkopu ve sklonu do 20 %, | [23 empty] | SPI
22 | 892571111R00 | Zkoušky těsnosti kanalizačního potrubí zkouška těsnosti kanalizačního potrubí vodou do DN 200 mm | m | 60 |  | 0 |  | 0 |  | 0 | 21 | 0 | 0 | 0 | 0 | 0 | 827-1 | RTS 17/ I | RTS 17/ I | 0.059 | 3.54 |  |  |  |  | POL1_
|  | vodou nebo vzduchem, | [23 empty] | SPI
23 | 892573111R00 | Zkoušky těsnosti kanalizačního potrubí zabezpečení konců kanalizačního potrubí při tlakových zkouškách vodou do DN 200 mm | úsek | 2 |  | 0 |  | 0 |  | 0 | 21 | 0 | 0.00013 | 0 | 0 | 0 | 827-1 | RTS 17/ I | RTS 17/ I | 6.2 | 12.4 |  |  |  |  | POL1_
|  | vodou nebo vzduchem, | [23 empty] | SPI
24 | 892855113R00 | Kamerové prohlídky potrubí do 100 m | m | 60 |  | 0 |  | 0 |  | 0 | 21 | 0 | 0 | 0 | 0 | 0 | 827-1 | RTS 17/ I | RTS 17/ I | 0.051 | 3.06 |  |  |  |  | POL1_
25 | 894118001R00 | Šachty kanalizační zděné na potrubí výšky vstupu do 2,4 m příplatek k ceně za každých dalších 0,6 m výšky vstupu | kus | 3 |  | 0 |  | 0 |  | 0 | 21 | 0 | 0.03582 | 0.11 | 0 | 0 | 827-1 | RTS 17/ I | RTS 17/ I | 3.024 | 9.07 |  |  |  |  | POL1_
26 | 894411111R00 | Zřízení šachet kanalizačních z betonových dílců na potrubí s obložením dna betonem C 25/30 z cementu portlandského nebo struskoportlandského, na potrubí DN do 200 mm | kus | 3 |  | 0 |  | 0 |  | 0 | 21 | 0 | 2.0143 | 6.04 | 0 | 0 | 827-1 | RTS 17/ I | RTS 17/ I | 19.105 | 57.32 |  |  |  |  | POL1_
|  | výšky vstupu do 1,5 m, podkladní deska z betonu B5, montáž a dodávka stupadel, | [23 empty] | SPI
27 | 899103111R00 | Osazení poklopů litinových a ocelových o hmotnost jednotlivě přes 100 do 150 kg | kus | 3 |  | 0 |  | 0 |  | 0 | 21 | 0 | 0.00702 | 0.02 | 0 | 0 | 827-1 | RTS 17/ I | RTS 17/ I | 1.314 | 3.94 |  |  |  |  | POL1_
28 | 899711122R00 | Výstražné fólie výstražná fólie pro kanalizaci, šířka 30 cm | m | 60 |  | 0 |  | 0 |  | 0 | 21 | 0 | 0 | 0 | 0 | 0 | 827-1 | RTS 17/ I | RTS 17/ I | 0.026 | 1.56 |  |  |  |  | POL1_
29 | 80001 | Dod+mont napojení na stávající potrubí DN200 vč.tvarovky Tkus,vč.výřezu na stáv.potrubí, vč.utěsnění napojení a obetonování | ks | 1 |  | 0 |  | 0 |  | 0 | 21 | 0 | 0.05 | 0.05 | 0 | 0 |  | Vlastní | Indiv | 0 | 0 |  |  |  |  | POL1_
30 | 80002 | Dod+mont přepojení stávajícího potrubí do nové šachty vč.napojovací tvarovky, vč.utěsnění spoje ,vč.nutné úpravy stáv.potrubí | ks | 1 |  | 0 |  | 0 |  | 0 | 21 | 0 | 0.05 | 0.05 | 0 | 0 |  | Vlastní | Indiv | 0 | 0 |  |  |  |  | POL1_
31 | 80101 | Dod potrubí PP SN12 DN200 vč.těsnění | m | 61.285 |  | 0 |  | 0 |  | 0 | 21 | 0 | 0 | 0 | 0 | 0 |  | Vlastní | Indiv | 0 | 0 |  |  |  |  | POL1_
|  | 59,5*1,03 |  | 61.285 | [21 empty] | VV | 0
32 | 80102 | Dod poklop D400 DIN bez odvětrání vč.rámu | ks | 3 |  | 0 |  | 0 |  | 0 | 21 | 0 | 0 | 0 | 0 | 0 |  | Vlastní | Indiv | 0 | 0 |  |  |  |  | POL1_
33 | 80103 | Dod vyrovnávací prstenec 63/12 | ks | 1.01 |  | 0 |  | 0 |  | 0 | 21 | 0 | 0 | 0 | 0 | 0 |  | Vlastní | Indiv | 0 | 0 |  |  |  |  | POL1_
34 | 801031 | Dod vyrovnávací prstenec 63/10 | ks | 1.01 |  | 0 |  | 0 |  | 0 | 21 | 0 | 0 | 0 | 0 | 0 |  | Vlastní | Indiv | 0 | 0 |  |  |  |  | POL1_
35 | 80104 | Dod vyrovnávací prstenec 63/8 | ks | 1.01 |  | 0 |  | 0 |  | 0 | 21 | 0 | 0 | 0 | 0 | 0 |  | Vlastní | Indiv | 0 | 0 |  |  |  |  | POL1_
36 | 80105 | Dod konus 100-63/58 | ks | 3.03 |  | 0 |  | 0 |  | 0 | 21 | 0 | 0.8 | 2.42 | 0 | 0 |  | Vlastní | Indiv | 0 | 0 |  |  |  |  | POL1_
37 | 80106 | Dod skruž 100/50 | ks | 1.01 |  | 0 |  | 0 |  | 0 | 21 | 0 | 0.5 | 0.51 | 0 | 0 |  | Vlastní | Indiv | 0 | 0 |  |  |  |  | POL1_
38 | 80107 | Dod skruž 100/100 | ks | 1.01 |  | 0 |  | 0 |  | 0 | 21 | 0 | 0.9 | 0.91 | 0 | 0 |  | Vlastní | Indiv | 0 | 0 |  |  |  |  | POL1_
39 | 80108 | Dod šachtové dno 100/475 kom tl.15cm | ks | 2.02 |  | 0 |  | 0 |  | 0 | 21 | 0 | 1.5 | 3.03 | 0 | 0 |  | Vlastní | Indiv | 0 | 0 |  |  |  |  | POL1_
40 | 80109 | Dod šachtové dno 100/625 kom tl.15cm | ks | 1.01 |  | 0 |  | 0 |  | 0 | 21 | 0 | 1.5 | 1.52 | 0 | 0 |  | Vlastní | Indiv | 0 | 0 |  |  |  |  | POL1_
41 | 80110 | Těsnění pro DN 1000 | ks | 5 |  | 0 |  | 0 |  | 0 | 21 | 0 | 0 | 0 | 0 | 0 |  | Vlastní | Indiv | 0 | 0 |  |  |  |  | POL1_
Díl: | 99 | Staveništní přesun hmot |  |  |  | 0 |  | 0 |  | 0 |  | 0 |  | 0 |  | 0 |  |  |  |  | 15.72 |  |  |  |  | DIL
42 | 998276101R00 | Přesun hmot pro trubní vedení z trub plastových nebo sklolaminátových v otevřeném výkopu | t | 74.3341 |  | 0 |  | 0 |  | 0 | 21 | 0 | 0 | 0 | 0 | 0 | 827-1 | RTS 17/ I | RTS 17/ I | 0.2115 | 15.72 |  |  |  |  | POL7_
|  | vodovodu nebo kanalizace ražené nebo hloubené (827 1.1, 827 1.9, 827 2.1, 827 2.9), drobných objektů | [23 empty] | SPI
|  | na vzdálenost 15 m od hrany výkopu nebo od okraje šachty | [23 empty] | POP
[24 empty] | 15 | 21
| Celkem |  |  |  |  | 0 | [17 empty] | 0 | 0 | SUM
END

## IO 02 IO 02 Pol
Položkový soupis prací a dodávek | [25 empty] | #TypZaznamu#
S: | ChválekAteliér0002 | Pavilon FTZ v areálu ČZU | [23 empty] | STA
O: | IO 02 | Přípojky vodovodu | [20 empty] | STA |  |  | OBJ
R: | IO 02 | Přípojky vodovodu | [23 empty] | ROZ
P.č. | Číslo položky | Název položky | MJ | množství | cena / MJ | Celkem | Dodávka | Dodávka celk. | Montáž | Montáž celk. | DPH | cena s DPH | hmotnost / MJ | hmotnost celk.(t) | dem. hmotnost / MJ | dem. hmotnost celk.(t) | Ceník | Cen. soustava / platnost | Cenová úroveň | Nhod / MJ | Nhod celk. | Dodavatel
Díl: | 1 | Zemní práce |  |  |  | 0 |  | 0 |  | 0 |  | 0 |  | 94.59 |  | 0 |  |  |  |  | 121.47 |  |  |  |  | DIL
1 | 119001412R00 | Dočasné zajištění podzemního potrubí nebo vedení betonového potrubí DN přes 200 do 500 mm | m | 2 |  | 0 |  | 0 |  | 0 | 21 | 0 | 0.01271 | 0.03 | 0 | 0 | 800-1 | RTS 17/ I | RTS 17/ I | 1.153 | 2.31 |  |  |  |  | POL1_
|  | ve výkopišti ve stavu a poloze, ve kterých byla na začátku zemních prací, a to podepřením, vzepřením nebo vyvěšením, případně s ochranným bedněním, se zřízením a odstraněním zajišťovací konstrukce a včetně opotřebení použitých materiálů, | [23 empty] | SPI |  | ve výkopišti ve stavu a poloze, ve kterých byla na začátku zemních prací, a to podepřením, vzepřením nebo vyvěšením, případně s ochranným bedněním, se zřízením a odstraněním zajišťovací konstrukce a včetně opotřebení použitých materiálů,
2 | 119001421R00 | Dočasné zajištění podzemního potrubí nebo vedení kabelů do 3 kabelů | m | 9 |  | 0 |  | 0 |  | 0 | 21 | 0 | 0.02478 | 0.22 | 0 | 0 | 800-1 | RTS 17/ I | RTS 17/ I | 0.547 | 4.92 |  |  |  |  | POL1_
|  | ve výkopišti ve stavu a poloze, ve kterých byla na začátku zemních prací, a to podepřením, vzepřením nebo vyvěšením, případně s ochranným bedněním, se zřízením a odstraněním zajišťovací konstrukce a včetně opotřebení použitých materiálů, | [23 empty] | SPI |  | ve výkopišti ve stavu a poloze, ve kterých byla na začátku zemních prací, a to podepřením, vzepřením nebo vyvěšením, případně s ochranným bedněním, se zřízením a odstraněním zajišťovací konstrukce a včetně opotřebení použitých materiálů,
3 | 121101103R00 | Sejmutí ornice s přemístěním na vzdálenost přes 100 do 250 m | m3 | 2.4 |  | 0 |  | 0 |  | 0 | 21 | 0 | 0 | 0 | 0 | 0 | 800-1 | RTS 17/ I | RTS 17/ I | 0.0134 | 0.03 |  |  |  |  | POL1_
|  | nebo lesní půdy, s vodorovným přemístěním na hromady v místě upotřebení nebo na dočasné či trvalé skládky se složením | [23 empty] | SPI
|  | pouze část mimo hl.výkop jámy : 12*1*0,2 |  | 2.4 | [21 empty] | VV | 0
4 | 130001101R00 | Příplatek k cenám za ztížené vykopávky v horninách jakékoliv třídy | m3 | 35.376 |  | 0 |  | 0 |  | 0 | 21 | 0 | 0 | 0 | 0 | 0 | 800-1 | RTS 17/ I | RTS 17/ I | 1.763 | 62.37 |  |  |  |  | POL1_
|  | Příplatek k cenám hloubených vykopávek za ztížení vykopávky v blízkosti podzemního vedení nebo výbušnin pro jakoukoliv třídu horniny. | [23 empty] | SPI
|  | Položka pořadí 5 : 70,75200*0,5 |  | 35.376 | [21 empty] | VV | 5
5 | 132201211R00 | Hloubení rýh šířky přes 60 do 200 cm do 100 m3, v hornině 3, hloubení strojně | m3 | 70.752 |  | 0 |  | 0 |  | 0 | 21 | 0 | 0 | 0 | 0 | 0 | 800-1 | RTS 17/ I | RTS 17/ I | 0.2 | 14.15 |  |  |  |  | POL1_
|  | zapažených i nezapažených, s urovnáním dna do předepsaného profilu a spádu, s případně nutným přehozením výkopku na vzdálenost do 3 m ve výkopišti, s přehozením výkopku na přilehlém terénu na vzdálenost do 5 m od podélné osy rýhy nebo s naložením výkopku na dopravní prostředek. | [23 empty] | SPI |  | zapažených i nezapažených, s urovnáním dna do předepsaného profilu a spádu, s případně nutným přehozením výkopku na vzdálenost do 3 m ve výkopišti, s přehozením výkopku na přilehlém terénu na vzdálenost do 5 m od podélné osy rýhy nebo s naložením výkopku na dopravní prostředek.
|  | 59*0,8*1,2 |  | 56.64 | [21 empty] | VV | 0
|  | 14,7*0,8*1,2 |  | 14.112 | [21 empty] | VV | 0
6 | 132201219R00 | Hloubení rýh šířky přes 60 do 200 cm příplatek za lepivost, v hornině 3, | m3 | 35.376 |  | 0 |  | 0 |  | 0 | 21 | 0 | 0 | 0 | 0 | 0 | 800-1 | RTS 17/ I | RTS 17/ I | 0.084 | 2.97 |  |  |  |  | POL1_
|  | zapažených i nezapažených, s urovnáním dna do předepsaného profilu a spádu, s případně nutným přehozením výkopku na vzdálenost do 3 m ve výkopišti, s přehozením výkopku na přilehlém terénu na vzdálenost do 5 m od podélné osy rýhy nebo s naložením výkopku na dopravní prostředek. | [23 empty] | SPI |  | zapažených i nezapažených, s urovnáním dna do předepsaného profilu a spádu, s případně nutným přehozením výkopku na vzdálenost do 3 m ve výkopišti, s přehozením výkopku na přilehlém terénu na vzdálenost do 5 m od podélné osy rýhy nebo s naložením výkopku na dopravní prostředek.
|  | Položka pořadí 5 : 70,75200*0,5 |  | 35.376 | [21 empty] | VV | 5
7 | 161101101R00 | Svislé přemístění výkopku z horniny 1 až 4, při hloubce výkopu přes 1 do 2,5 m | m3 | 70.752 |  | 0 |  | 0 |  | 0 | 21 | 0 | 0 | 0 | 0 | 0 | 800-1 | RTS 17/ I | RTS 17/ I | 0.345 | 24.41 |  |  |  |  | POL1_
|  | bez naložení do dopravní nádoby, ale s vyprázdněním dopravní nádoby na hromadu nebo na dopravní prostředek, | [23 empty] | SPI
8 | 162701105R00 | Vodorovné přemístění výkopku z horniny 1 až 4, na vzdálenost přes 9 000 do 10 000 m | m3 | 70.752 |  | 0 |  | 0 |  | 0 | 21 | 0 | 0 | 0 | 0 | 0 | 800-1 | RTS 17/ I | RTS 17/ I | 0.011 | 0.78 |  |  |  |  | POL1_
|  | po suchu, bez ohledu na druh dopravního prostředku, bez naložení výkopku, avšak se složením bez rozhrnutí, | [23 empty] | SPI
9 | 174101101R00 | Zásyp sypaninou se zhutněním jam, šachet, rýh nebo kolem objektů v těchto vykopávkách | m3 | 47.168 |  | 0 |  | 0 |  | 0 | 21 | 0 | 0 | 0 | 0 | 0 | 800-1 | RTS 17/ I | RTS 17/ I | 0.202 | 9.53 |  |  |  |  | POL1_
|  | z jakékoliv horniny s uložením výkopku po vrstvách, | [23 empty] | SPI
|  | včetně strojního přemístění materiálu pro zásyp ze vzdálenosti do 10 m od okraje zásypu | [23 empty] | POP
|  | 70,752-23,584 |  | 47.168 | [21 empty] | VV | 0
10 | 199000005R00 | Poplatky za skládku zeminy 1- 4 | t | 127.3536 |  | 0 |  | 0 |  | 0 | 21 | 0 | 0 | 0 | 0 | 0 | 800-1 | RTS 17/ I | RTS 17/ I | 0 | 0 |  |  |  |  | POL1_
|  | Položka pořadí 8 : 70,75200*1,8 |  | 127.3536 | [21 empty] | VV | 5
11 | 11801 | Zpětná úprava povrchu vč.ornice a osetí vč. všech manipulací a přesunů | m2 | 60 |  | 0 |  | 0 |  | 0 | 21 | 0 | 0 | 0 | 0 | 0 |  | Vlastní | Indiv | 0 | 0 |  |  |  |  | POL1_
12 | 139601102R00 | Ruční výkop jam, rýh a šachet v hornině tř. 3, sondy | m3 | 2 |  | 0 |  | 0 |  | 0 | 21 | 0 | 0 | 0 | 0 | 0 |  | RTS 17/ I | RTS 17/ I | 0 | 0 |  |  |  |  | POL1_1
13 | 583417003R | kamenivo přírodní drcené frakce 0,0 až 32,0 mm; třída A | t | 94.336 |  | 0 |  | 0 |  | 0 | 21 | 0 | 1 | 94.34 | 0 | 0 | SPCM | RTS 17/ I | Indiv | 0 | 0 |  |  |  |  | POL3_
|  | Položka pořadí 9 : 47,16800*2 |  | 94.336 | [21 empty] | VV | 5
Díl: | 45 | Podkladní a vedlejší konstrukce |  |  |  | 0 |  | 0 |  | 0 |  | 0 |  | 44.59 |  | 0 |  |  |  |  | 39.97 |  |  |  |  | DIL
14 | 451572111R00 | Lože pod potrubí, stoky a drobné objekty z kameniva drobného těženého 0÷4 mm | m3 | 23.584 |  | 0 |  | 0 |  | 0 | 21 | 0 | 1.8908 | 44.59 | 0 | 0 | 827-1 | RTS 17/ I | RTS 17/ I | 1.695 | 39.97 |  |  |  |  | POL1_
|  | v otevřeném výkopu, | [23 empty] | SPI
|  | lože : 59,0*0,8*0,1 |  | 4.72 | [21 empty] | VV | 0
|  | 14,7*0,8*0,1 |  | 1.176 | [21 empty] | VV | 0
|  | obsyp : 59,*0,8*0,3 |  | 14.16 | [21 empty] | VV | 0
|  | 14,7*0,8*0,3 |  | 3.528 | [21 empty] | VV | 0
Díl: | 5 | Komunikace |  |  |  | 0 |  | 0 |  | 0 |  | 0 |  | 1.2 |  | 0 |  |  |  |  | 0 |  |  |  |  | DIL
15 | 50101 | Odstranění stávající kompletní konstrukce asfaltové komunikace vč.řezání, vč.odvozu a likvidace suti | m2 | 6 |  | 0 |  | 0 |  | 0 | 21 | 0 | 0 | 0 | 0 | 0 |  | Vlastní | Indiv | 0 | 0 |  |  |  |  | POL1_
16 | 50102 | Zpětná oprava stávající kompletní konstrukce asfaltové komunikace vč.zalití spár | m2 | 6 |  | 0 |  | 0 |  | 0 | 21 | 0 | 0.2 | 1.2 | 0 | 0 |  | Vlastní | Indiv | 0 | 0 |  |  |  |  | POL1_
Díl: | 8 | Trubní vedení |  |  |  | 0 |  | 0 |  | 0 |  | 0 |  | 0.19 |  | 0 |  |  |  |  | 31.94 |  |  |  |  | DIL
17 | 871151121R00 | Montáž potrubí z plastických hmot z tlakových trubek polyetylenových, vnějšího průměru 25 mm | m | 14.7 |  | 0 |  | 0 |  | 0 | 21 | 0 | 0 | 0 | 0 | 0 | 827-1 | RTS 17/ I | RTS 17/ I | 0.032 | 0.47 |  |  |  |  | POL1_
|  | v otevřeném výkopu, | [23 empty] | SPI
18 | 871231121R00 | Montáž potrubí z plastických hmot z tlakových trubek polyetylenových, vnějšího průměru 75 mm | m | 57.9 |  | 0 |  | 0 |  | 0 | 21 | 0 | 0 | 0 | 0 | 0 | 827-1 | RTS 17/ I | RTS 17/ I | 0.102 | 5.91 |  |  |  |  | POL1_
|  | v otevřeném výkopu, | [23 empty] | SPI
19 | 892372111R00 | Zabezpečení konců vodovodního potrubí při tlakových zkouškách DN do 300 mm | úsek | 2 |  | 0 |  | 0 |  | 0 | 21 | 0 | 0.03503 | 0.07 | 0 | 0 | 827-1 | RTS 17/ I | RTS 17/ I | 10.13 | 20.26 |  |  |  |  | POL1_
|  | montáž a demontáž výrobků nebo dílců pro zabezpečení dvou konců zkoušeného úseku potrubí pro jakýkoliv způsob zabezpečení, montáž a demontáž koncových tvarovek, montáž zaslepovací příruby, zaslepení odboček pro hydranty, vzdušníky a jiné armatury a odbočky pro odbočující řady, | [23 empty] | SPI |  | montáž a demontáž výrobků nebo dílců pro zabezpečení dvou konců zkoušeného úseku potrubí pro jakýkoliv způsob zabezpečení, montáž a demontáž koncových tvarovek, montáž zaslepovací příruby, zaslepení odboček pro hydranty, vzdušníky a jiné armatury a odbočky pro odbočující řady,
20 | 899731113R00 | Signalizační vodič CYY, 4 mm2 | m | 156 |  | 0 |  | 0 |  | 0 | 21 | 0 | 5e-05 | 0.01 | 0 | 0 | 827-1 | RTS 17/ I | RTS 17/ I | 0.034 | 5.3 |  |  |  |  | POL1_
|  | 78*2 |  | 156 | [21 empty] | VV | 0
21 | 01 | Dod trouby PE 100RS SDR11 d25x2,3 | m | 16.023 |  | 0 |  | 0 |  | 0 | 21 | 0 | 0 | 0 | 0 | 0 |  | Vlastní | Indiv | 0 | 0 |  |  |  |  | POL1_
|  | 14,7*1,09 |  | 16.023 | [21 empty] | VV | 0
22 | 02 | Dod trouby PE 100RS SDR11 d75x6,8 | m | 63.111 |  | 0 |  | 0 |  | 0 | 21 | 0 | 0 | 0 | 0 | 0 |  | Vlastní | Indiv | 0 | 0 |  |  |  |  | POL1_
|  | 57,9*1,09 |  | 63.111 | [21 empty] | VV | 0
23 | 06 | Dod+mont lemový nákružek s otočnou přírubou PP DN90 | ks | 1 |  | 0 |  | 0 |  | 0 | 21 | 0 | 0 | 0 | 0 | 0 |  | Vlastní | Indiv | 0 | 0 |  |  |  |  | POL1_
24 | 07 | Dod+mont elektroredukce PE 100 90/75 | ks | 1 |  | 0 |  | 0 |  | 0 | 21 | 0 | 0 | 0 | 0 | 0 |  | Vlastní | Indiv | 0 | 0 |  |  |  |  | POL1_
25 | 08 | Dod+mont koleno 90° DN75 PE 100 | ks | 1 |  | 0 |  | 0 |  | 0 | 21 | 0 | 0 | 0 | 0 | 0 |  | Vlastní | Indiv | 0 | 0 |  |  |  |  | POL1_
26 | 10 | Dod+mont koleno 90° DN25 PE100 | ks | 1 |  | 0 |  | 0 |  | 0 | 21 | 0 | 0 | 0 | 0 | 0 |  | Vlastní | Indiv | 0 | 0 |  |  |  |  | POL1_
27 | 16 | Dod+mont záslepka DN25 PE100 | ks | 1 |  | 0 |  | 0 |  | 0 | 21 | 0 | 0 | 0 | 0 | 0 |  | Vlastní | Indiv | 0 | 0 |  |  |  |  | POL1_
28 | 19 | Dod+mont elektrospojka DN75 PE100 SDR 11 | ks | 1 |  | 0 |  | 0 |  | 0 | 21 | 0 | 0 | 0 | 0 | 0 |  | Vlastní | Indiv | 0 | 0 |  |  |  |  | POL1_
29 | 20 | Dod+mont elektrospojka DN25 PE100 SDR 11 | ks | 1 |  | 0 |  | 0 |  | 0 | 21 | 0 | 0 | 0 | 0 | 0 |  | Vlastní | Indiv | 0 | 0 |  |  |  |  | POL1_
30 | 21 | Dod+mont uzavírací šoupátko s přírubou DN80 PN16,krátká stavební délka | ks | 1 |  | 0 |  | 0 |  | 0 | 21 | 0 | 0 | 0 | 0 | 0 |  | Vlastní | Indiv | 0 | 0 |  |  |  |  | POL1_
31 | 22 | Dod+mont navrtávací pás s přírubou DN160/80 PN16 | ks | 1 |  | 0 |  | 0 |  | 0 | 21 | 0 | 0 | 0 | 0 | 0 |  | Vlastní | Indiv | 0 | 0 |  |  |  |  | POL1_
32 | 23 | Dodávka uliční poklop litinový teleskopický pro šoupátka+podkladová deska | ks | 1 |  | 0 |  | 0 |  | 0 | 21 | 0 | 0 | 0 | 0 | 0 |  | Vlastní | Indiv | 0 | 0 |  |  |  |  | POL1_
33 | 27 | Dod+mont zemní souprava teleskopická pro šoupátka, pro 1,3-1,8m | ks | 1 |  | 0 |  | 0 |  | 0 | 21 | 0 | 0 | 0 | 0 | 0 |  | Vlastní | Indiv | 0 | 0 |  |  |  |  | POL1_
34 | 33 | Dod+mont orientační tabulky vodovodu dle, ČSN 75 5025 | ks | 2 |  | 0 |  | 0 |  | 0 | 21 | 0 | 0 | 0 | 0 | 0 |  | Vlastní | Indiv | 0 | 0 |  |  |  |  | POL1_
35 | 42 | Bakteriologický rozbor vody dle ČSN ISO 5667-5 | soubor | 1 |  | 0 |  | 0 |  | 0 | 21 | 0 | 0 | 0 | 0 | 0 |  | Vlastní | Indiv | 0 | 0 |  |  |  |  | POL1_
36 | 52 | Dod+mont Pítko s odtokovou mřížkou vč.kotvení vč.stavební části spodní stavby | ks | 1 |  | 0 |  | 0 |  | 0 | 21 | 0 | 0 | 0 | 0 | 0 |  | Vlastní | Indiv | 0 | 0 |  |  |  |  | POL1_
|  | zemní práce,základ pro pítko | [23 empty] | POP
|  | vsakovací blok 0,8x0,8x0,32 | [23 empty] | POP
|  | geotextilie 200g/m 3,1m2 | [23 empty] | POP
|  | podsyp vsaku štěr 8/16 0,1m3 | [23 empty] | POP
|  | potrubí PVC-U DN 100 1m | [23 empty] | POP
|  | pískový podsyp 0,1m3 | [23 empty] | POP
37 | 879172199R00 | Příplatek za montáž vodovodních přípojek DN 32-80 | kus | 2 |  | 0 |  | 0 |  | 0 | 21 | 0 | 8e-05 | 0 | 0 | 0 |  | RTS 17/ I | RTS 17/ I | 0 | 0 |  |  |  |  | POL1_
38 | 892233111R00 | Desinfekce vodovodního potrubí DN 70 | m | 72.6 |  | 0 |  | 0 |  | 0 | 21 | 0 | 0 | 0 | 0 | 0 |  | RTS 17/ I | RTS 17/ I | 0 | 0 |  |  |  |  | POL1_
|  | 57,9+14,7 |  | 72.6 | [21 empty] | VV | 0
39 | 892241111R00 | Tlaková zkouška vodovodního potrubí DN 80 | m | 73.76 |  | 0 |  | 0 |  | 0 | 21 | 0 | 0 | 0 | 0 | 0 |  | RTS 17/ I | RTS 17/ I | 0 | 0 |  |  |  |  | POL1_
40 | 899072 | Zkouška signalizačního vodiče | ks | 2 |  | 0 |  | 0 |  | 0 | 21 | 0 | 0 | 0 | 0 | 0 |  | Vlastní | Indiv | 0 | 0 |  |  |  |  | POL1_
41 | 899401112R00 | Osazení poklopů litinových šoupátkových, vč.podklaních desek | kus | 1 |  | 0 |  | 0 |  | 0 | 21 | 0 | 0.11178 | 0.11 | 0 | 0 |  | RTS 17/ I | RTS 17/ I | 0 | 0 |  |  |  |  | POL1_
Díl: | 99 | Staveništní přesun hmot |  |  |  | 0 |  | 0 |  | 0 |  | 0 |  | 0 |  | 0 |  |  |  |  | 29.73 |  |  |  |  | DIL
42 | 998276101R00 | Přesun hmot pro trubní vedení z trub plastových nebo sklolaminátových v otevřeném výkopu | t | 140.5662 |  | 0 |  | 0 |  | 0 | 21 | 0 | 0 | 0 | 0 | 0 | 827-1 | RTS 17/ I | RTS 17/ I | 0.2115 | 29.73 |  |  |  |  | POL7_
|  | vodovodu nebo kanalizace ražené nebo hloubené (827 1.1, 827 1.9, 827 2.1, 827 2.9), drobných objektů | [23 empty] | SPI
|  | na vzdálenost 15 m od hrany výkopu nebo od okraje šachty | [23 empty] | POP
[24 empty] | 15 | 21
| Celkem |  |  |  |  | 0 | [17 empty] | 0 | 0 | SUM
JKSO:
| 827.19 | vodovody trubní ostatní (přípojky) | [23 empty] | JKSO
| m | potrubí z trub z plastických hmot a sklolaminátu | [23 empty] | JKSOChar
JKSOAkce
END

## IO 03 IO 03 Pol
Položkový soupis prací a dodávek | [25 empty] | #TypZaznamu#
S: | ChválekAteliér0002 | Pavilon FTZ v areálu ČZU | [23 empty] | STA
O: | IO 03 | Přípojka dešťové kanalizace | [20 empty] | STA |  |  | OBJ
R: | IO 03 | Přípojka dešťové kanalizace | [23 empty] | ROZ
P.č. | Číslo položky | Název položky | MJ | množství | cena / MJ | Celkem | Dodávka | Dodávka celk. | Montáž | Montáž celk. | DPH | cena s DPH | hmotnost / MJ | hmotnost celk.(t) | dem. hmotnost / MJ | dem. hmotnost celk.(t) | Ceník | Cen. soustava / platnost | Cenová úroveň | Nhod / MJ | Nhod celk. | Dodavatel
Díl: | 1 | Zemní práce |  |  |  | 0 |  | 0 |  | 0 |  | 0 |  | 178.24 |  | 0 |  |  |  |  | 75.66 |  |  |  |  | DIL
1 | 132201211R00 | Hloubení rýh šířky přes 60 do 200 cm do 100 m3, v hornině 3, hloubení strojně | m3 | 49.192 |  | 0 |  | 0 |  | 0 | 21 | 0 | 0 | 0 | 0 | 0 | 800-1 | RTS 17/ I | RTS 17/ I | 0.2 | 9.84 |  |  |  |  | POL1_
|  | zapažených i nezapažených, s urovnáním dna do předepsaného profilu a spádu, s případně nutným přehozením výkopku na vzdálenost do 3 m ve výkopišti, s přehozením výkopku na přilehlém terénu na vzdálenost do 5 m od podélné osy rýhy nebo s naložením výkopku na dopravní prostředek. | [23 empty] | SPI |  | zapažených i nezapažených, s urovnáním dna do předepsaného profilu a spádu, s případně nutným přehozením výkopku na vzdálenost do 3 m ve výkopišti, s přehozením výkopku na přilehlém terénu na vzdálenost do 5 m od podélné osy rýhy nebo s naložením výkopku na dopravní prostředek.
|  | dokop po provedení hlavní jámy : 26,1+1,8+2,5+12*0,9*1,74 |  | 49.192 | [21 empty] | VV | 0
2 | 132201219R00 | Hloubení rýh šířky přes 60 do 200 cm příplatek za lepivost, v hornině 3, | m3 | 24.596 |  | 0 |  | 0 |  | 0 | 21 | 0 | 0 | 0 | 0 | 0 | 800-1 | RTS 17/ I | RTS 17/ I | 0.084 | 2.07 |  |  |  |  | POL1_
|  | zapažených i nezapažených, s urovnáním dna do předepsaného profilu a spádu, s případně nutným přehozením výkopku na vzdálenost do 3 m ve výkopišti, s přehozením výkopku na přilehlém terénu na vzdálenost do 5 m od podélné osy rýhy nebo s naložením výkopku na dopravní prostředek. | [23 empty] | SPI |  | zapažených i nezapažených, s urovnáním dna do předepsaného profilu a spádu, s případně nutným přehozením výkopku na vzdálenost do 3 m ve výkopišti, s přehozením výkopku na přilehlém terénu na vzdálenost do 5 m od podélné osy rýhy nebo s naložením výkopku na dopravní prostředek.
|  | Položka pořadí 1 : 49,19200*0,5 |  | 24.596 | [21 empty] | VV | 5
3 | 151101101R00 | Zřízení pažení a rozepření stěn rýh příložné pro jakoukoliv mezerovitost, hloubky do 2 m | m2 | 92.31 |  | 0 |  | 0 |  | 0 | 21 | 0 | 0.00099 | 0.09 | 0 | 0 | 800-1 | RTS 17/ I | RTS 17/ I | 0.236 | 21.79 |  |  |  |  | POL1_
|  | pro podzemní vedení pro všechny šířky rýhy, | [23 empty] | SPI
|  | 50,55+0+12*2*1,74 |  | 92.31 | [21 empty] | VV | 0
4 | 151101111R00 | Odstranění pažení a rozepření rýh příložné , hloubky do 2 m | m2 | 92.31 |  | 0 |  | 0 |  | 0 | 21 | 0 | 0 | 0 | 0 | 0 | 800-1 | RTS 17/ I | RTS 17/ I | 0.07 | 6.46 |  |  |  |  | POL1_
|  | pro podzemní vedení s uložením materiálu na vzdálenost do 3 m od kraje výkopu, | [23 empty] | SPI
5 | 161101101R00 | Svislé přemístění výkopku z horniny 1 až 4, při hloubce výkopu přes 1 do 2,5 m | m3 | 49.192 |  | 0 |  | 0 |  | 0 | 21 | 0 | 0 | 0 | 0 | 0 | 800-1 | RTS 17/ I | RTS 17/ I | 0.345 | 16.97 |  |  |  |  | POL1_
|  | bez naložení do dopravní nádoby, ale s vyprázdněním dopravní nádoby na hromadu nebo na dopravní prostředek, | [23 empty] | SPI
6 | 162701105R00 | Vodorovné přemístění výkopku z horniny 1 až 4, na vzdálenost přes 9 000 do 10 000 m | m3 | 49.192 |  | 0 |  | 0 |  | 0 | 21 | 0 | 0 | 0 | 0 | 0 | 800-1 | RTS 17/ I | RTS 17/ I | 0.011 | 0.54 |  |  |  |  | POL1_
|  | po suchu, bez ohledu na druh dopravního prostředku, bez naložení výkopku, avšak se složením bez rozhrnutí, | [23 empty] | SPI
7 | 174101101R00 | Zásyp sypaninou se zhutněním jam, šachet, rýh nebo kolem objektů v těchto vykopávkách | m3 | 89.073 |  | 0 |  | 0 |  | 0 | 21 | 0 | 0 | 0 | 0 | 0 | 800-1 | RTS 17/ I | RTS 17/ I | 0.202 | 17.99 |  |  |  |  | POL1_
|  | z jakékoliv horniny s uložením výkopku po vrstvách, | [23 empty] | SPI
|  | včetně strojního přemístění materiálu pro zásyp ze vzdálenosti do 10 m od okraje zásypu | [23 empty] | POP
|  | pouze vrstva nad pískem ostatní v zásypu kolem objektu : 134,3*0,9*0,5 |  | 60.435 | [21 empty] | VV | 0
|  | dopočet : 12*0,9*0,84+11,6*0,9*0,5 |  | 14.292 | [21 empty] | VV | 0
|  | 31,88*0,9*0,5 |  | 14.346 | [21 empty] | VV | 0
8 | 199000005R00 | Poplatky za skládku zeminy 1- 4 | t | 88.5456 |  | 0 |  | 0 |  | 0 | 21 | 0 | 0 | 0 | 0 | 0 | 800-1 | RTS 17/ I | RTS 17/ I | 0 | 0 |  |  |  |  | POL1_
|  | Položka pořadí 6 : 49,19200*1,8 |  | 88.5456 | [21 empty] | VV | 5
9 | 583417003R | kamenivo přírodní drcené frakce 0,0 až 32,0 mm; třída A | t | 178.146 |  | 0 |  | 0 |  | 0 | 21 | 0 | 1 | 178.15 | 0 | 0 | SPCM | RTS 17/ I | Indiv | 0 | 0 |  |  |  |  | POL3_
|  | zásyp v místě komunikace | [23 empty] | POP
|  | Položka pořadí 7 : 89,07300*2 |  | 178.146 | [21 empty] | VV | 5
Díl: | 45 | Podkladní a vedlejší konstrukce |  |  |  | 0 |  | 0 |  | 0 |  | 0 |  | 113.96 |  | 0 |  |  |  |  | 102.16 |  |  |  |  | DIL
10 | 451572111R00 | Lože pod potrubí, stoky a drobné objekty z kameniva drobného těženého 0÷4 mm | m3 | 60.2708 |  | 0 |  | 0 |  | 0 | 21 | 0 | 1.8908 | 113.96 | 0 | 0 | 827-1 | RTS 17/ I | RTS 17/ I | 1.695 | 102.16 |  |  |  |  | POL1_
|  | v otevřeném výkopu, | [23 empty] | SPI
|  | lože : 145,9*0,9*0,1 |  | 13.131 | [21 empty] | VV | 0
|  | obsyp : 145,9*0,9*0,3 |  | 39.393 | [21 empty] | VV | 0
|  | lože : 31,88*0,9*0,1 |  | 2.8692 | [21 empty] | VV | 0
|  | obsyp : 31,88*0,9*0,17 |  | 4.8776 | [21 empty] | VV | 0
Díl: | 8 | Trubní vedení |  |  |  | 0 |  | 0 |  | 0 |  | 0 |  | 18.85 |  | 0 |  |  |  |  | 187.7 |  |  |  |  | DIL
11 | 831263195R00 | Montáž potrubí z trub kameninových těsněných pryžovými kroužky příplatky k ceně za zřízení kanalizační přípojky, DN od 100 do 300 mm | kus | 2 |  | 0 |  | 0 |  | 0 | 21 | 0 | 0.07335 | 0.15 | 0 | 0 | 827-1 | RTS 17/ I | RTS 17/ I | 1.56 | 3.12 |  |  |  |  | POL1_
|  | pro splaškovou kanalizaci v otevřeném výkopu ve sklonu do 20 %, | [23 empty] | SPI
12 | 871313121R00 | Montáž potrubí z trub z plastů těsněných gumovým kroužkem DN 150 mm | m | 145.9 |  | 0 |  | 0 |  | 0 | 21 | 0 | 0 | 0 | 0 | 0 | 827-1 | RTS 17/ I | RTS 17/ I | 0.066 | 9.63 |  |  |  |  | POL1_
|  | v otevřeném výkopu ve sklonu do 20 %, | [23 empty] | SPI
|  | 64,15+24,65+45,5+11,6 |  | 145.9 | [21 empty] | VV | 0
13 | 877353121R00 | Montáž tvarovek na potrubí z trub z plastů těsněných gumovým kroužkem odbočných DN 200 mm | kus | 10 |  | 0 |  | 0 |  | 0 | 21 | 0 | 3e-05 | 0 | 0 | 0 | 827-1 | RTS 17/ I | RTS 17/ I | 0.33 | 3.3 |  |  |  |  | POL1_
|  | v otevřeném výkopu, | [23 empty] | SPI
14 | 877313123R00 | Montáž tvarovek na potrubí z trub z plastů těsněných gumovým kroužkem jednoosých DN 150 mm | kus | 11 |  | 0 |  | 0 |  | 0 | 21 | 0 | 1e-05 | 0 | 0 | 0 | 827-1 | RTS 17/ I | RTS 17/ I | 0.176 | 1.94 |  |  |  |  | POL1_
|  | v otevřeném výkopu, | [23 empty] | SPI
15 | 892571111R00 | Zkoušky těsnosti kanalizačního potrubí zkouška těsnosti kanalizačního potrubí vodou do DN 200 mm | m | 145.9 |  | 0 |  | 0 |  | 0 | 21 | 0 | 0 | 0 | 0 | 0 | 827-1 | RTS 17/ I | RTS 17/ I | 0.059 | 8.61 |  |  |  |  | POL1_
|  | vodou nebo vzduchem, | [23 empty] | SPI
|  | 64,15+24,65+45,5+11,6 |  | 145.9 | [21 empty] | VV | 0
16 | 892573111R00 | Zkoušky těsnosti kanalizačního potrubí zabezpečení konců kanalizačního potrubí při tlakových zkouškách vodou do DN 200 mm | úsek | 6 |  | 0 |  | 0 |  | 0 | 21 | 0 | 0.00013 | 0 | 0 | 0 | 827-1 | RTS 17/ I | RTS 17/ I | 6.2 | 37.2 |  |  |  |  | POL1_
|  | vodou nebo vzduchem, | [23 empty] | SPI
17 | 892855113R00 | Kamerové prohlídky potrubí do 100 m | m | 145.9 |  | 0 |  | 0 |  | 0 | 21 | 0 | 0 | 0 | 0 | 0 | 827-1 | RTS 17/ I | RTS 17/ I | 0.051 | 7.44 |  |  |  |  | POL1_
18 | 894118001R00 | Šachty kanalizační zděné na potrubí výšky vstupu do 2,4 m příplatek k ceně za každých dalších 0,6 m výšky vstupu | kus | 17 |  | 0 |  | 0 |  | 0 | 21 | 0 | 0.03582 | 0.61 | 0 | 0 | 827-1 | RTS 17/ I | RTS 17/ I | 3.024 | 51.41 |  |  |  |  | POL1_
|  | 5+6+6 |  | 17 | [21 empty] | VV | 0
19 | 894411111R00 | Zřízení šachet kanalizačních z betonových dílců na potrubí s obložením dna betonem C 25/30 z cementu portlandského nebo struskoportlandského, na potrubí DN do 200 mm | kus | 3 |  | 0 |  | 0 |  | 0 | 21 | 0 | 2.0143 | 6.04 | 0 | 0 | 827-1 | RTS 17/ I | RTS 17/ I | 19.105 | 57.32 |  |  |  |  | POL1_
|  | výšky vstupu do 1,5 m, podkladní deska z betonu B5, montáž a dodávka stupadel, | [23 empty] | SPI
20 | 899103111R00 | Osazení poklopů litinových a ocelových o hmotnost jednotlivě přes 100 do 150 kg | kus | 3 |  | 0 |  | 0 |  | 0 | 21 | 0 | 0.00702 | 0.02 | 0 | 0 | 827-1 | RTS 17/ I | RTS 17/ I | 1.314 | 3.94 |  |  |  |  | POL1_
21 | 899711122R00 | Výstražné fólie výstražná fólie pro kanalizaci, šířka 30 cm | m | 145.9 |  | 0 |  | 0 |  | 0 | 21 | 0 | 0 | 0 | 0 | 0 | 827-1 | RTS 17/ I | RTS 17/ I | 0.026 | 3.79 |  |  |  |  | POL1_
|  | 64,15+24,65+45,5+11,6 |  | 145.9 | [21 empty] | VV | 0
22 | 80004 | Dod+mont napojení na stávající dešťovou kanalizaci vč.výřezu (pro novou plastovou šachtu), vč.utěsnění napojení a obetonování | ks | 1 |  | 0 |  | 0 |  | 0 | 21 | 0 | 0.05 | 0.05 | 0 | 0 |  | Vlastní | Indiv | 0 | 0 |  |  |  |  | POL1_
23 | 80005 | Dod+mont napojení potrubí DN 150 do čerpací šachty vč.napojovací tvarovky, vč.utěsnění spoje | ks | 1 |  | 0 |  | 0 |  | 0 | 21 | 0 | 0.05 | 0.05 | 0 | 0 |  | Vlastní | Indiv | 0 | 0 |  |  |  |  | POL1_
24 | 801011 | Dod potrubí PP SN12 DN150 vč.těsnění | m | 84.2025 |  | 0 |  | 0 |  | 0 | 21 | 0 | 0 | 0 | 0 | 0 |  | Vlastní | Indiv | 0 | 0 |  |  |  |  | POL1_
|  | (24,65+45,5)*1,03 |  | 72.2545 | [21 empty] | VV | 0
|  | 11,6*1,03 |  | 11.948 | [21 empty] | VV | 0
25 | 801012 | Dod potrubí PP SN16 DN150 vč.těsnění | m | 66.0745 |  | 0 |  | 0 |  | 0 | 21 | 0 | 0 | 0 | 0 | 0 |  | Vlastní | Indiv | 0 | 0 |  |  |  |  | POL1_
|  | 64,15*1,03 |  | 66.0745 | [21 empty] | VV | 0
26 | 801021 | Dod poklop D400 DIN bez odvětrání vč.rámu | ks | 3 |  | 0 |  | 0 |  | 0 | 21 | 0 | 0 | 0 | 0 | 0 |  | Vlastní | Indiv | 0 | 0 |  |  |  |  | POL1_
27 | 801030 | Dod vyrovnávací prstenec 63/12 | ks | 3.03 |  | 0 |  | 0 |  | 0 | 21 | 0 | 0 | 0 | 0 | 0 |  | Vlastní | Indiv | 0 | 0 |  |  |  |  | POL1_
28 | 801031 | Dod vyrovnávací prstenec 63/10 | ks | 1.01 |  | 0 |  | 0 |  | 0 | 21 | 0 | 0 | 0 | 0 | 0 |  | Vlastní | Indiv | 0 | 0 |  |  |  |  | POL1_
29 | 801041 | Dod vyrovnávací prstenec 63/4 | ks | 1.01 |  | 0 |  | 0 |  | 0 | 21 | 0 | 0 | 0 | 0 | 0 |  | Vlastní | Indiv | 0 | 0 |  |  |  |  | POL1_
30 | 801051 | Dod konus 100-63/58 | ks | 3.03 |  | 0 |  | 0 |  | 0 | 21 | 0 | 0.8 | 2.42 | 0 | 0 |  | Vlastní | Indiv | 0 | 0 |  |  |  |  | POL1_
31 | 801061 | Dod skruž 100/50/12 | ks | 1.01 |  | 0 |  | 0 |  | 0 | 21 | 0 | 0.5 | 0.51 | 0 | 0 |  | Vlastní | Indiv | 0 | 0 |  |  |  |  | POL1_
32 | 801071 | Dod skruž 100/25/12 | ks | 2.02 |  | 0 |  | 0 |  | 0 | 21 | 0 | 0.4 | 0.81 | 0 | 0 |  | Vlastní | Indiv | 0 | 0 |  |  |  |  | POL1_
33 | 8010712 | Dod skruž 100/100/12 | ks | 9.09 |  | 0 |  | 0 |  | 0 | 21 | 0 | 0.4 | 3.64 | 0 | 0 |  | Vlastní | Indiv | 0 | 0 |  |  |  |  | POL1_
34 | 801081 | Dod šachtové dno 100/450 kom 15cm | ks | 3.03 |  | 0 |  | 0 |  | 0 | 21 | 0 | 1.5 | 4.55 | 0 | 0 |  | Vlastní | Indiv | 0 | 0 |  |  |  |  | POL1_
35 | 801091 | Těsnění pro DN 1000 | ks | 15 |  | 0 |  | 0 |  | 0 | 21 | 0 | 0 | 0 | 0 | 0 |  | Vlastní | Indiv | 0 | 0 |  |  |  |  | POL1_
36 | 80110 | Dod+mont šachtová vložka PP DN150 | ks | 6 |  | 0 |  | 0 |  | 0 | 21 | 0 | 0 | 0 | 0 | 0 |  | Vlastní | Indiv | 0 | 0 |  |  |  |  | POL1_
37 | 80112 | Dod koleno 90° PP DN150 | ks | 9 |  | 0 |  | 0 |  | 0 | 21 | 0 | 0 | 0 | 0 | 0 |  | Vlastní | Indiv | 0 | 0 |  |  |  |  | POL1_
38 | 80113 | Dod koleno 45° PP DN150 | ks | 2 |  | 0 |  | 0 |  | 0 | 21 | 0 | 0 | 0 | 0 | 0 |  | Vlastní | Indiv | 0 | 0 |  |  |  |  | POL1_
39 | 80114 | Dod odbočka 45° PP DN150 | ks | 10 |  | 0 |  | 0 |  | 0 | 21 | 0 | 0 | 0 | 0 | 0 |  | Vlastní | Indiv | 0 | 0 |  |  |  |  | POL1_
40 | 80115 | Dod+mont dvorní vpusti anglických dvorků a únikového východu vč.napojení na kanalizaci | ks | 4 |  | 0 |  | 0 |  | 0 | 21 | 0 | 0 | 0 | 0 | 0 |  | Vlastní | Indiv | 0 | 0 |  |  |  |  | POL1_
41 | 80116 | Dod+mont plastová šachta DN600 osazená na stávající potrubí - kompletní sestava, vč.poklopu litinového D400 výška do 1,5m | ks | 1 |  | 0 |  | 0 |  | 0 | 21 | 0 | 0 | 0 | 0 | 0 |  | Vlastní | Indiv | 0 | 0 |  |  |  |  | POL1_
Díl: | 87 | Potrubí z trub z plastických hmot |  |  |  | 0 |  | 0 |  | 0 |  | 0 |  | 5.04 |  | 0 |  |  |  |  | 15.74 |  |  |  |  | DIL
42 | 879172199R00 | Příplatky za montáž vodovodních přípojek , DN 32-80 mm | kus | 1 |  | 0 |  | 0 |  | 0 | 21 | 0 | 8e-05 | 0 | 0 | 0 | 827-1 | RTS 17/ I | RTS 17/ I | 0.92 | 0.92 |  |  |  |  | POL1_
|  | porovnávací položka pro výtlak | [23 empty] | POP
43 | 892241111R00 | Tlakové zkoušky vodovodního potrubí DN do 80 mm | m | 31.88 |  | 0 |  | 0 |  | 0 | 21 | 0 | 0 | 0 | 0 | 0 | 827-1 | RTS 17/ I | RTS 17/ I | 0.044 | 1.4 |  |  |  |  | POL1_
|  | přísun, montáže, demontáže a odsunu zkoušecího čerpadla, napuštění tlakovou vodou a dodání vody pro tlakovou zkoušku, | [23 empty] | SPI
|  | pro výtlak | [23 empty] | POP
44 | 892372111R00 | Zabezpečení konců vodovodního potrubí při tlakových zkouškách DN do 300 mm | úsek | 1 |  | 0 |  | 0 |  | 0 | 21 | 0 | 0.03503 | 0.04 | 0 | 0 | 827-1 | RTS 17/ I | RTS 17/ I | 10.13 | 10.13 |  |  |  |  | POL1_
|  | montáž a demontáž výrobků nebo dílců pro zabezpečení dvou konců zkoušeného úseku potrubí pro jakýkoliv způsob zabezpečení, montáž a demontáž koncových tvarovek, montáž zaslepovací příruby, zaslepení odboček pro hydranty, vzdušníky a jiné armatury a odbočky pro odbočující řady, | [23 empty] | SPI |  | montáž a demontáž výrobků nebo dílců pro zabezpečení dvou konců zkoušeného úseku potrubí pro jakýkoliv způsob zabezpečení, montáž a demontáž koncových tvarovek, montáž zaslepovací příruby, zaslepení odboček pro hydranty, vzdušníky a jiné armatury a odbočky pro odbočující řady,
|  | pro výtlak | [23 empty] | POP
45 | 899711122R00 | Výstražné fólie výstražná fólie pro kanalizaci, šířka 30 cm | m | 35 |  | 0 |  | 0 |  | 0 | 21 | 0 | 0 | 0 | 0 | 0 | 827-1 | RTS 17/ I | RTS 17/ I | 0.026 | 0.91 |  |  |  |  | POL1_
46 | 899731113R00 | Signalizační vodič CYY, 4 mm2 | m | 70 |  | 0 |  | 0 |  | 0 | 21 | 0 | 5e-05 | 0 | 0 | 0 | 827-1 | RTS 17/ I | RTS 17/ I | 0.034 | 2.38 |  |  |  |  | POL1_
|  | 35*2 |  | 70 | [21 empty] | VV | 0
47 | 87001 | Dod+mont kompletní čerpací šachta výtlaku, vystrojení čerpací technologií | ks | 1 |  | 0 |  | 0 |  | 0 | 21 | 0 | 5 | 5 | 0 | 0 |  | Vlastní | Indiv | 0 | 0 |  |  |  |  | POL1_
|  | D+M ponorného čerpadla dešťových vod, Q= 5 l/s, H= 8m, 3-fázové, vířivé kolo, výstup DN 50 2ks | [23 empty] | POP
|  | D+M spouštěcí sady pro ponorné čerpadlo včetně nerezových vodících tyčí 2ks | [23 empty] | POP
|  | D+M PVC výtlačného potrubí DN 50, přírubové spoje, potrubí ukončeno točivou přírubou | [23 empty] | POP
|  | D+M plastové kulové zpětné klapky DN50 2ks | [23 empty] | POP
|  | D+M plastového uzavíracího ventilu DN50 2ks | [23 empty] | POP
|  | D+M litinové příruby jištěné proti posuvu DN50 pro PE d63 | [23 empty] | POP
|  | D+M plovákového hladinového snímače, provedení neoprén, dl. 10m 2ks | [23 empty] | POP
|  | D+M řídícího a ovládacího rozvaděče čerpadel včetně signalizačního majáčku | [23 empty] | POP
|  | Ostatní spojovací, kotvící a pomocný materiál, elektro-materiál | [23 empty] | POP
|  | Uvedení do provozu, funkční zkouška | [23 empty] | POP
|  | + viz podrobný popis v tech.zprávě bod 3.5 str.7+8 | [23 empty] | POP
48 | 87011 | MOntáž výtlaku PE 100RC 63x5,8 vč.všech tvarovek | m | 31.88 |  | 0 |  | 0 |  | 0 | 21 | 0 | 0 | 0 | 0 | 0 |  | Vlastní | Indiv | 0 | 0 |  |  |  |  | POL1_
49 | 87012 | Dod potrubí PE 100RC 63x5,8 | m | 34.7492 |  | 0 |  | 0 |  | 0 | 21 | 0 | 0 | 0 | 0 | 0 |  | Vlastní | Indiv | 0 | 0 |  |  |  |  | POL1_
|  | 31,88*1,09 |  | 34.7492 | [21 empty] | VV | 0
50 | 87013 | Dod koleno 90° PE d63 | ks | 3 |  | 0 |  | 0 |  | 0 | 21 | 0 | 0 | 0 | 0 | 0 |  | Vlastní | Indiv | 0 | 0 |  |  |  |  | POL1_
51 | 87014 | Dod lemový nákružek s otočnou přírubou PE d63 | ks | 1 |  | 0 |  | 0 |  | 0 | 21 | 0 | 0 | 0 | 0 | 0 |  | Vlastní | Indiv | 0 | 0 |  |  |  |  | POL1_
52 | 899072 | Zkouška signalizačního vodiče | ks | 1 |  | 0 |  | 0 |  | 0 | 21 | 0 | 0 | 0 | 0 | 0 |  | Vlastní | Indiv | 0 | 0 |  |  |  |  | POL1_
Díl: | 99 | Staveništní přesun hmot |  |  |  | 0 |  | 0 |  | 0 |  | 0 |  | 0 |  | 0 |  |  |  |  | 66.85 |  |  |  |  | DIL
53 | 998276101R00 | Přesun hmot pro trubní vedení z trub plastových nebo sklolaminátových v otevřeném výkopu | t | 316.0731 |  | 0 |  | 0 |  | 0 | 21 | 0 | 0 | 0 | 0 | 0 | 827-1 | RTS 17/ I | RTS 17/ I | 0.2115 | 66.85 |  |  |  |  | POL7_
|  | vodovodu nebo kanalizace ražené nebo hloubené (827 1.1, 827 1.9, 827 2.1, 827 2.9), drobných objektů | [23 empty] | SPI
|  | na vzdálenost 15 m od hrany výkopu nebo od okraje šachty | [23 empty] | POP
[24 empty] | 15 | 21
| Celkem |  |  |  |  | 0 | [17 empty] | 0 | 0 | SUM
JKSO:
| 827.29 | kanalizace trubní ostatní (přípojky) | [23 empty] | JKSO
| m | potrubí z trub z plastických hmot a sklolaminátu | [23 empty] | JKSOChar
JKSOAkce
END

## IO 04 IO 04 Pol
Položkový soupis prací a dodávek | [25 empty] | #TypZaznamu#
S: | ChválekAteliér0002 | Pavilon FTZ v areálu ČZU | [23 empty] | STA
O: | IO 04 | Přípojka splaškové kanalizace | [20 empty] | STA |  |  | OBJ
R: | IO 04 | Přípojka splaškové kanalizace | [23 empty] | ROZ
P.č. | Číslo položky | Název položky | MJ | množství | cena / MJ | Celkem | Dodávka | Dodávka celk. | Montáž | Montáž celk. | DPH | cena s DPH | hmotnost / MJ | hmotnost celk.(t) | dem. hmotnost / MJ | dem. hmotnost celk.(t) | Ceník | Cen. soustava / platnost | Cenová úroveň | Nhod / MJ | Nhod celk. | Dodavatel
Díl: | 1 | Zemní práce |  |  |  | 0 |  | 0 |  | 0 |  | 0 |  | 43.43 |  | 0 |  |  |  |  | 235.16 |  |  |  |  | DIL
1 | 119001411R00 | Dočasné zajištění podzemního potrubí nebo vedení betonového potrubí DN do 200 mm | m | 4 |  | 0 |  | 0 |  | 0 | 21 | 0 | 0.0107 | 0.04 | 0 | 0 | 800-1 | RTS 17/ I | RTS 17/ I | 0.908 | 3.63 |  |  |  |  | POL1_
|  | ve výkopišti ve stavu a poloze, ve kterých byla na začátku zemních prací, a to podepřením, vzepřením nebo vyvěšením, případně s ochranným bedněním, se zřízením a odstraněním zajišťovací konstrukce a včetně opotřebení použitých materiálů, | [23 empty] | SPI |  | ve výkopišti ve stavu a poloze, ve kterých byla na začátku zemních prací, a to podepřením, vzepřením nebo vyvěšením, případně s ochranným bedněním, se zřízením a odstraněním zajišťovací konstrukce a včetně opotřebení použitých materiálů,
2 | 119001421R00 | Dočasné zajištění podzemního potrubí nebo vedení kabelů do 3 kabelů | m | 2 |  | 0 |  | 0 |  | 0 | 21 | 0 | 0.02478 | 0.05 | 0 | 0 | 800-1 | RTS 17/ I | RTS 17/ I | 0.547 | 1.09 |  |  |  |  | POL1_
|  | ve výkopišti ve stavu a poloze, ve kterých byla na začátku zemních prací, a to podepřením, vzepřením nebo vyvěšením, případně s ochranným bedněním, se zřízením a odstraněním zajišťovací konstrukce a včetně opotřebení použitých materiálů, | [23 empty] | SPI |  | ve výkopišti ve stavu a poloze, ve kterých byla na začátku zemních prací, a to podepřením, vzepřením nebo vyvěšením, případně s ochranným bedněním, se zřízením a odstraněním zajišťovací konstrukce a včetně opotřebení použitých materiálů,
3 | 121101103R00 | Sejmutí ornice s přemístěním na vzdálenost přes 100 do 250 m | m3 | 7.242 |  | 0 |  | 0 |  | 0 | 21 | 0 | 0 | 0 | 0 | 0 | 800-1 | RTS 17/ I | RTS 17/ I | 0.0134 | 0.1 |  |  |  |  | POL1_
|  | nebo lesní půdy, s vodorovným přemístěním na hromady v místě upotřebení nebo na dočasné či trvalé skládky se složením | [23 empty] | SPI
|  | (30,41+5,8)*1*0,2 |  | 7.242 | [21 empty] | VV | 0
4 | 130001101R00 | Příplatek k cenám za ztížené vykopávky v horninách jakékoliv třídy | m3 | 39.251 |  | 0 |  | 0 |  | 0 | 21 | 0 | 0 | 0 | 0 | 0 | 800-1 | RTS 17/ I | RTS 17/ I | 1.763 | 69.2 |  |  |  |  | POL1_
|  | Příplatek k cenám hloubených vykopávek za ztížení vykopávky v blízkosti podzemního vedení nebo výbušnin pro jakoukoliv třídu horniny. | [23 empty] | SPI
|  | Položka pořadí 5 : 78,50200*0,5 |  | 39.251 | [21 empty] | VV | 5
5 | 132201211R00 | Hloubení rýh šířky přes 60 do 200 cm do 100 m3, v hornině 3, hloubení strojně | m3 | 78.502 |  | 0 |  | 0 |  | 0 | 21 | 0 | 0 | 0 | 0 | 0 | 800-1 | RTS 17/ I | RTS 17/ I | 0.2 | 15.7 |  |  |  |  | POL1_
|  | zapažených i nezapažených, s urovnáním dna do předepsaného profilu a spádu, s případně nutným přehozením výkopku na vzdálenost do 3 m ve výkopišti, s přehozením výkopku na přilehlém terénu na vzdálenost do 5 m od podélné osy rýhy nebo s naložením výkopku na dopravní prostředek. | [23 empty] | SPI |  | zapažených i nezapažených, s urovnáním dna do předepsaného profilu a spádu, s případně nutným přehozením výkopku na vzdálenost do 3 m ve výkopišti, s přehozením výkopku na přilehlém terénu na vzdálenost do 5 m od podélné osy rýhy nebo s naložením výkopku na dopravní prostředek.
|  | 30,41*2,2*1 |  | 66.902 | [21 empty] | VV | 0
|  | 5,8*2*1 |  | 11.6 | [21 empty] | VV | 0
6 | 132201219R00 | Hloubení rýh šířky přes 60 do 200 cm příplatek za lepivost, v hornině 3, | m3 | 39.251 |  | 0 |  | 0 |  | 0 | 21 | 0 | 0 | 0 | 0 | 0 | 800-1 | RTS 17/ I | RTS 17/ I | 0.084 | 3.3 |  |  |  |  | POL1_
|  | zapažených i nezapažených, s urovnáním dna do předepsaného profilu a spádu, s případně nutným přehozením výkopku na vzdálenost do 3 m ve výkopišti, s přehozením výkopku na přilehlém terénu na vzdálenost do 5 m od podélné osy rýhy nebo s naložením výkopku na dopravní prostředek. | [23 empty] | SPI |  | zapažených i nezapažených, s urovnáním dna do předepsaného profilu a spádu, s případně nutným přehozením výkopku na vzdálenost do 3 m ve výkopišti, s přehozením výkopku na přilehlém terénu na vzdálenost do 5 m od podélné osy rýhy nebo s naložením výkopku na dopravní prostředek.
|  | Položka pořadí 5 : 78,50200*0,5 |  | 39.251 | [21 empty] | VV | 5
7 | 151101101R00 | Zřízení pažení a rozepření stěn rýh příložné pro jakoukoliv mezerovitost, hloubky do 2 m | m2 | 23.2 |  | 0 |  | 0 |  | 0 | 21 | 0 | 0.00099 | 0.02 | 0 | 0 | 800-1 | RTS 17/ I | RTS 17/ I | 0.236 | 5.48 |  |  |  |  | POL1_
|  | pro podzemní vedení pro všechny šířky rýhy, | [23 empty] | SPI
|  | 5,8*2*2 |  | 23.2 | [21 empty] | VV | 0
8 | 151101102R00 | Zřízení pažení a rozepření stěn rýh příložné pro jakoukoliv mezerovitost, hloubky do 4 m | m2 | 133.804 |  | 0 |  | 0 |  | 0 | 21 | 0 | 0.00086 | 0.12 | 0 | 0 | 800-1 | RTS 17/ I | RTS 17/ I | 0.479 | 64.09 |  |  |  |  | POL1_
|  | pro podzemní vedení pro všechny šířky rýhy, | [23 empty] | SPI
|  | 30,41*2,2*2 |  | 133.804 | [21 empty] | VV | 0
9 | 151101111R00 | Odstranění pažení a rozepření rýh příložné , hloubky do 2 m | m2 | 23.2 |  | 0 |  | 0 |  | 0 | 21 | 0 | 0 | 0 | 0 | 0 | 800-1 | RTS 17/ I | RTS 17/ I | 0.07 | 1.62 |  |  |  |  | POL1_
|  | pro podzemní vedení s uložením materiálu na vzdálenost do 3 m od kraje výkopu, | [23 empty] | SPI
10 | 151101112R00 | Odstranění pažení a rozepření rýh příložné , hloubky do 4 m | m2 | 133.804 |  | 0 |  | 0 |  | 0 | 21 | 0 | 0 | 0 | 0 | 0 | 800-1 | RTS 17/ I | RTS 17/ I | 0.327 | 43.75 |  |  |  |  | POL1_
|  | pro podzemní vedení s uložením materiálu na vzdálenost do 3 m od kraje výkopu, | [23 empty] | SPI
11 | 161101101R00 | Svislé přemístění výkopku z horniny 1 až 4, při hloubce výkopu přes 1 do 2,5 m | m3 | 39.251 |  | 0 |  | 0 |  | 0 | 21 | 0 | 0 | 0 | 0 | 0 | 800-1 | RTS 17/ I | RTS 17/ I | 0.345 | 13.54 |  |  |  |  | POL1_
|  | bez naložení do dopravní nádoby, ale s vyprázdněním dopravní nádoby na hromadu nebo na dopravní prostředek, | [23 empty] | SPI
|  | Položka pořadí 5 : 78,50200*0,5 |  | 39.251 | [21 empty] | VV | 5
12 | 162701105R00 | Vodorovné přemístění výkopku z horniny 1 až 4, na vzdálenost přes 9 000 do 10 000 m | m3 | 37.684 |  | 0 |  | 0 |  | 0 | 21 | 0 | 0 | 0 | 0 | 0 | 800-1 | RTS 17/ I | RTS 17/ I | 0.011 | 0.41 |  |  |  |  | POL1_
|  | po suchu, bez ohledu na druh dopravního prostředku, bez naložení výkopku, avšak se složením bez rozhrnutí, | [23 empty] | SPI
|  | 14,484 |  | 14.484 | [21 empty] | VV | 0
|  | šachta : 1,6 |  | 1.6 | [21 empty] | VV | 0
|  | v místě zpevněných ploch : 21,6 |  | 21.6 | [21 empty] | VV | 0
13 | 174101101R00 | Zásyp sypaninou se zhutněním jam, šachet, rýh nebo kolem objektů v těchto vykopávkách | m3 | 65.618 |  | 0 |  | 0 |  | 0 | 21 | 0 | 0 | 0 | 0 | 0 | 800-1 | RTS 17/ I | RTS 17/ I | 0.202 | 13.25 |  |  |  |  | POL1_
|  | z jakékoliv horniny s uložením výkopku po vrstvách, | [23 empty] | SPI
|  | včetně strojního přemístění materiálu pro zásyp ze vzdálenosti do 10 m od okraje zásypu | [23 empty] | POP
|  | 78,502 |  | 78.502 | [21 empty] | VV | 0
|  | -14,484 |  | -14.484 | [21 empty] | VV | 0
|  | šachta : 1,6 |  | 1.6 | [21 empty] | VV | 0
14 | 199000005R00 | Poplatky za skládku zeminy 1- 4 | t | 67.8312 |  | 0 |  | 0 |  | 0 | 21 | 0 | 0 | 0 | 0 | 0 | 800-1 | RTS 17/ I | RTS 17/ I | 0 | 0 |  |  |  |  | POL1_
|  | Položka pořadí 12 : 37,68400*1,8 |  | 67.8312 | [21 empty] | VV | 5
15 | 11801 | Zpětná úprava povrchu vč.ornice a osetí vč. všech manipulací a přesunů | m2 | 30 |  | 0 |  | 0 |  | 0 | 21 | 0 | 0 | 0 | 0 | 0 |  | Vlastní | Indiv | 0 | 0 |  |  |  |  | POL1_
|  | 30*1 |  | 30 | [21 empty] | VV | 0
16 | 139601102R00 | Ruční výkop jam, rýh a šachet v hornině tř. 3, sondy | m3 | 2 |  | 0 |  | 0 |  | 0 | 21 | 0 | 0 | 0 | 0 | 0 |  | RTS 17/ I | RTS 17/ I | 0 | 0 |  |  |  |  | POL1_1
17 | 583417003R | kamenivo přírodní drcené frakce 0,0 až 32,0 mm; třída A | t | 43.2 |  | 0 |  | 0 |  | 0 | 21 | 0 | 1 | 43.2 | 0 | 0 | SPCM | RTS 17/ I | Indiv | 0 | 0 |  |  |  |  | POL3_
|  | zásyp v místě komunikace | [23 empty] | POP
|  | 21,6*2 |  | 43.2 | [21 empty] | VV | 0
Díl: | 45 | Podkladní a vedlejší konstrukce |  |  |  | 0 |  | 0 |  | 0 |  | 0 |  | 27.39 |  | 0 |  |  |  |  | 24.55 |  |  |  |  | DIL
18 | 451572111R00 | Lože pod potrubí, stoky a drobné objekty z kameniva drobného těženého 0÷4 mm | m3 | 14.484 |  | 0 |  | 0 |  | 0 | 21 | 0 | 1.8908 | 27.39 | 0 | 0 | 827-1 | RTS 17/ I | RTS 17/ I | 1.695 | 24.55 |  |  |  |  | POL1_
|  | v otevřeném výkopu, | [23 empty] | SPI
|  | lože : 36,21*0,1 |  | 3.621 | [21 empty] | VV | 0
|  | obsyp : 36,21*0,3 |  | 10.863 | [21 empty] | VV | 0
Díl: | 8 | Trubní vedení |  |  |  | 0 |  | 0 |  | 0 |  | 0 |  | 4.55 |  | 0 |  |  |  |  | 50.29 |  |  |  |  | DIL
19 | 831263195R00 | Montáž potrubí z trub kameninových těsněných pryžovými kroužky příplatky k ceně za zřízení kanalizační přípojky, DN od 100 do 300 mm | kus | 2 |  | 0 |  | 0 |  | 0 | 21 | 0 | 0.07335 | 0.15 | 0 | 0 | 827-1 | RTS 17/ I | RTS 17/ I | 1.56 | 3.12 |  |  |  |  | POL1_
|  | pro splaškovou kanalizaci v otevřeném výkopu ve sklonu do 20 %, | [23 empty] | SPI
20 | 871353121R00 | Montáž potrubí z trub z plastů těsněných gumovým kroužkem DN 200 mm | m | 36.21 |  | 0 |  | 0 |  | 0 | 21 | 0 | 1e-05 | 0 | 0 | 0 | 827-1 | RTS 17/ I | RTS 17/ I | 0.08 | 2.9 |  |  |  |  | POL1_
|  | v otevřeném výkopu ve sklonu do 20 %, | [23 empty] | SPI
21 | 892571111R00 | Zkoušky těsnosti kanalizačního potrubí zkouška těsnosti kanalizačního potrubí vodou do DN 200 mm | m | 36.21 |  | 0 |  | 0 |  | 0 | 21 | 0 | 0 | 0 | 0 | 0 | 827-1 | RTS 17/ I | RTS 17/ I | 0.059 | 2.14 |  |  |  |  | POL1_
|  | vodou nebo vzduchem, | [23 empty] | SPI
22 | 892573111R00 | Zkoušky těsnosti kanalizačního potrubí zabezpečení konců kanalizačního potrubí při tlakových zkouškách vodou do DN 200 mm | úsek | 3 |  | 0 |  | 0 |  | 0 | 21 | 0 | 0.00013 | 0 | 0 | 0 | 827-1 | RTS 17/ I | RTS 17/ I | 6.2 | 18.6 |  |  |  |  | POL1_
|  | vodou nebo vzduchem, | [23 empty] | SPI
23 | 892855112R00 | Kamerové prohlídky potrubí do 50 m | m | 36.21 |  | 0 |  | 0 |  | 0 | 21 | 0 | 0 | 0 | 0 | 0 | 827-1 | RTS 17/ I | RTS 17/ I | 0.06 | 2.17 |  |  |  |  | POL1_
24 | 894411111R00 | Zřízení šachet kanalizačních z betonových dílců na potrubí s obložením dna betonem C 25/30 z cementu portlandského nebo struskoportlandského, na potrubí DN do 200 mm | kus | 1 |  | 0 |  | 0 |  | 0 | 21 | 0 | 2.0143 | 2.01 | 0 | 0 | 827-1 | RTS 17/ I | RTS 17/ I | 19.105 | 19.11 |  |  |  |  | POL1_
|  | výšky vstupu do 1,5 m, podkladní deska z betonu B5, montáž a dodávka stupadel, | [23 empty] | SPI
25 | 899103111R00 | Osazení poklopů litinových a ocelových o hmotnost jednotlivě přes 100 do 150 kg | kus | 1 |  | 0 |  | 0 |  | 0 | 21 | 0 | 0.00702 | 0.01 | 0 | 0 | 827-1 | RTS 17/ I | RTS 17/ I | 1.314 | 1.31 |  |  |  |  | POL1_
26 | 899711122R00 | Výstražné fólie výstražná fólie pro kanalizaci, šířka 30 cm | m | 36.21 |  | 0 |  | 0 |  | 0 | 21 | 0 | 0 | 0 | 0 | 0 | 827-1 | RTS 17/ I | RTS 17/ I | 0.026 | 0.94 |  |  |  |  | POL1_
27 | 80003 | Dod+mont napojení potrubí do stávající šachty vč.napojovací tvarovky, vč.utěsnění spoje | ks | 1 |  | 0 |  | 0 |  | 0 | 21 | 0 | 0.05 | 0.05 | 0 | 0 |  | Vlastní | Indiv | 0 | 0 |  |  |  |  | POL1_
28 | 80101 | Dod potrubí PP SN12 DN200 vč.těsnění | m | 37.2963 |  | 0 |  | 0 |  | 0 | 21 | 0 | 0 | 0 | 0 | 0 |  | Vlastní | Indiv | 0 | 0 |  |  |  |  | POL1_
|  | 36,21*1,03 |  | 37.2963 | [21 empty] | VV | 0
29 | 80102 | Dod poklop D400 DIN bez odvětrání vč.rámu | ks | 1 |  | 0 |  | 0 |  | 0 | 21 | 0 | 0 | 0 | 0 | 0 |  | Vlastní | Indiv | 0 | 0 |  |  |  |  | POL1_
30 | 801032 | Dod vyrovnávací prstenec 63/4 | ks | 1.01 |  | 0 |  | 0 |  | 0 | 21 | 0 | 0 | 0 | 0 | 0 |  | Vlastní | Indiv | 0 | 0 |  |  |  |  | POL1_
31 | 80105 | Dod konus 100-63/58 | ks | 1.01 |  | 0 |  | 0 |  | 0 | 21 | 0 | 0.8 | 0.81 | 0 | 0 |  | Vlastní | Indiv | 0 | 0 |  |  |  |  | POL1_
32 | 80108 | Dod šachtové dno 100/475 kom 15cm | ks | 1.01 |  | 0 |  | 0 |  | 0 | 21 | 0 | 1.5 | 1.52 | 0 | 0 |  | Vlastní | Indiv | 0 | 0 |  |  |  |  | POL1_
33 | 80109 | Dod+mont šachtová vložka PP DN 200 | ks | 2 |  | 0 |  | 0 |  | 0 | 21 | 0 | 0 | 0 | 0 | 0 |  | Vlastní | Indiv | 0 | 0 |  |  |  |  | POL1_
34 | 80110 | Těsnění pro DN 1000 | ks | 1 |  | 0 |  | 0 |  | 0 | 21 | 0 | 0 | 0 | 0 | 0 |  | Vlastní | Indiv | 0 | 0 |  |  |  |  | POL1_
Díl: | 99 | Staveništní přesun hmot |  |  |  | 0 |  | 0 |  | 0 |  | 0 |  | 0 |  | 0 |  |  |  |  | 15.94 |  |  |  |  | DIL
35 | 998276101R00 | Přesun hmot pro trubní vedení z trub plastových nebo sklolaminátových v otevřeném výkopu | t | 75.3581 |  | 0 |  | 0 |  | 0 | 21 | 0 | 0 | 0 | 0 | 0 | 827-1 | RTS 17/ I | RTS 17/ I | 0.2115 | 15.94 |  |  |  |  | POL7_
|  | vodovodu nebo kanalizace ražené nebo hloubené (827 1.1, 827 1.9, 827 2.1, 827 2.9), drobných objektů | [23 empty] | SPI
|  | na vzdálenost 15 m od hrany výkopu nebo od okraje šachty | [23 empty] | POP
[24 empty] | 15 | 21
| Celkem |  |  |  |  | 0 | [17 empty] | 0 | 0 | SUM
JKSO:
| 827.29 | kanalizace trubní ostatní (přípojky) | [23 empty] | JKSO
| m | potrubí z trub z plastických hmot a sklolaminátu | [23 empty] | JKSOChar
JKSOAkce
END

## IO 05 IO 05 Pol
Položkový soupis prací a dodávek | [25 empty] | #TypZaznamu#
S: | ChválekAteliér0002 | Pavilon FTZ v areálu ČZU | [23 empty] | STA
O: | IO 05 | Přípojka plynovodu | [20 empty] | STA |  |  | OBJ
R: | IO 05 | Přípojka plynovodu | [23 empty] | ROZ
P.č. | Číslo položky | Název položky | MJ | množství | cena / MJ | Celkem | Dodávka | Dodávka celk. | Montáž | Montáž celk. | DPH | cena s DPH | hmotnost / MJ | hmotnost celk.(t) | dem. hmotnost / MJ | dem. hmotnost celk.(t) | Ceník | Cen. soustava / platnost | Cenová úroveň | Nhod / MJ | Nhod celk. | Dodavatel
Díl: | 8 | Trubní vedení |  |  |  | 0 |  | 0 |  | 0 |  | 0 |  | 0 |  | 0 |  |  |  |  | 0 |  |  |  |  | DIL
1 | 80101 | Přípojka plynovodu viz samostatný soupis | ks | 1 |  | 0 |  | 0 |  | 0 | 21 | 0 | 0 | 0 | 0 | 0 |  | Vlastní | Indiv | 0 | 0 |  |  |  |  | POL1_
[24 empty] | 15 | 21
| Celkem |  |  |  |  | 0 | [17 empty] | 0 | 0 | SUM
JKSO:
| 827.59 | plynovody a vzduchovody trubní ostatní (přípojky) | [23 empty] | JKSO
| m | potrubí z trub z plastických hmot a sklolaminátu | [23 empty] | JKSOChar
JKSOAkce
END

## IO 07 IO 07 Pol
Položkový soupis prací a dodávek | [25 empty] | #TypZaznamu#
S: | ChválekAteliér0002 | Pavilon FTZ v areálu ČZU | [23 empty] | STA
O: | IO 07 | Přípojka elektro NN | [20 empty] | STA |  |  | OBJ
R: | IO 07 | Přípojka elektro NN | [23 empty] | ROZ
P.č. | Číslo položky | Název položky | MJ | množství | cena / MJ | Celkem | Dodávka | Dodávka celk. | Montáž | Montáž celk. | DPH | cena s DPH | hmotnost / MJ | hmotnost celk.(t) | dem. hmotnost / MJ | dem. hmotnost celk.(t) | Ceník | Cen. soustava / platnost | Cenová úroveň | Nhod / MJ | Nhod celk. | Dodavatel
Díl: | M21 | Elektromontáže |  |  |  | 0 |  | 0 |  | 0 |  | 0 |  | 0 |  | 0 |  |  |  |  | 0 |  |  |  |  | DIL
1 | 2121021 | Přípojka elektro NN viz samostatný soupis | ks | 1 |  | 0 |  | 0 |  | 0 | 21 | 0 | 0 | 0 | 0 | 0 |  | Vlastní | Indiv | 0 | 0 |  |  |  |  | POL1_
[24 empty] | 15 | 21
| Celkem |  |  |  |  | 0 | [17 empty] | 0 | 0 | SUM
JKSO:
| 828 | Vedení elektrická a dráhy visuté | [23 empty] | JKSO
| m | umístění vedení v zemní rýze na upravený podklad | [23 empty] | JKSOChar
JKSOAkce
END

## IO 08 IO 08-1 Pol
Položkový soupis prací a dodávek | [25 empty] | #TypZaznamu#
S: | ChválekAteliér0002 | Pavilon FTZ v areálu ČZU | [23 empty] | STA
O: | IO 08 | SEK (přípojky SLP) | [20 empty] | STA |  |  | OBJ
R: | IO 08-1 | Šachty | [23 empty] | ROZ
P.č. | Číslo položky | Název položky | MJ | množství | cena / MJ | Celkem | Dodávka | Dodávka celk. | Montáž | Montáž celk. | DPH | cena s DPH | hmotnost / MJ | hmotnost celk.(t) | dem. hmotnost / MJ | dem. hmotnost celk.(t) | Ceník | Cen. soustava / platnost | Cenová úroveň | Nhod / MJ | Nhod celk. | Dodavatel
Díl: | 1 | Zemní práce |  |  |  | 0 |  | 0 |  | 0 |  | 0 |  | 187.2 |  | 0 |  |  |  |  | 920.11 |  |  |  |  | DIL
1 | 131201202R00 | Hloubení zapažených jam a zářezů do 1000 m3, v hornině 3, hloubení ručně a strojně | m3 | 418.44 |  | 0 |  | 0 |  | 0 | 21 | 0 | 0 | 0 | 0 | 0 | 800-1 | RTS 17/ I | RTS 16/ II | 1.556 | 651.09 |  |  |  |  | POL1_
|  | s urovnáním dna do předepsaného profilu a spádu, s případně nutným přemístěním výkopku ve výkopišti a dále buď s přemístěním výkopku na přilehlém terénu na vzdálenost do 3 m od kraje jámy nebo s naložením na dopravní prostředek, | [23 empty] | SPI |  | s urovnáním dna do předepsaného profilu a spádu, s případně nutným přemístěním výkopku ve výkopišti a dále buď s přemístěním výkopku na přilehlém terénu na vzdálenost do 3 m od kraje jámy nebo s naložením na dopravní prostředek,
|  | 5,5*4,8*3,3*2 |  | 174.24 | [21 empty] | VV | 0
|  | 8*5,2*3,3 |  | 137.28 | [21 empty] | VV | 0
|  | 6*5,4*3,3 |  | 106.92 | [21 empty] | VV | 0
2 | 131201209R00 | Hloubení zapažených jam a zářezů příplatek za lepivost, v hornině 3, | m3 | 209.22 |  | 0 |  | 0 |  | 0 | 21 | 0 | 0 | 0 | 0 | 0 | 800-1 | RTS 17/ I | RTS 16/ II | 0.107 | 22.39 |  |  |  |  | POL1_
|  | s urovnáním dna do předepsaného profilu a spádu, s případně nutným přemístěním výkopku ve výkopišti a dále buď s přemístěním výkopku na přilehlém terénu na vzdálenost do 3 m od kraje jámy nebo s naložením na dopravní prostředek, | [23 empty] | SPI |  | s urovnáním dna do předepsaného profilu a spádu, s případně nutným přemístěním výkopku ve výkopišti a dále buď s přemístěním výkopku na přilehlém terénu na vzdálenost do 3 m od kraje jámy nebo s naložením na dopravní prostředek,
|  | Položka pořadí 1 : 418,44000*0,5 |  | 209.22 | [21 empty] | VV | 5
3 | 151101201R00 | Zřízení pažení stěn výkopu bez rozepření, vzepření příložné, hloubky do 4 m | m2 | 298.32 |  | 0 |  | 0 |  | 0 | 21 | 0 | 0.0007 | 0.21 | 0 | 0 | 800-1 | RTS 17/ I | RTS 16/ II | 0.156 | 46.54 |  |  |  |  | POL1_
|  | (4,8+5,5)*2*3,3*2 |  | 135.96 | [21 empty] | VV | 0
|  | (5,2+8)*2*3,3 |  | 87.12 | [21 empty] | VV | 0
|  | (6+5,4)*2*3,3 |  | 75.24 | [21 empty] | VV | 0
4 | 151101211R00 | Odstranění pažení stěn výkopu příložné, hloubky do 4 m | m2 | 298.32 |  | 0 |  | 0 |  | 0 | 21 | 0 | 0 | 0 | 0 | 0 | 800-1 | RTS 17/ I | RTS 16/ II | 0.095 | 28.34 |  |  |  |  | POL1_
|  | s uložením pažin na vzdálenost do 3 m od okraje výkopu, | [23 empty] | SPI
5 | 151101401R00 | Zřízení vzepření zapažených stěn výkopů při roubení příložném, hloubky do 4 m | m2 | 298.32 |  | 0 |  | 0 |  | 0 | 21 | 0 | 0.0008 | 0.24 | 0 | 0 | 800-1 | RTS 17/ I | RTS 16/ II | 0.283 | 84.42 |  |  |  |  | POL1_
|  | s potřebným přepažováním, | [23 empty] | SPI
6 | 151101411R00 | Odstranění vzepření stěn výkopů při roubení příložném, hloubky do 4 m | m2 | 298.32 |  | 0 |  | 0 |  | 0 | 21 | 0 | 0 | 0 | 0 | 0 | 800-1 | RTS 17/ I | RTS 16/ II | 0.08 | 23.87 |  |  |  |  | POL1_
|  | s uložením materiálu na vzdálenost do 3 m od kraje výkopu, | [23 empty] | SPI
7 | 162701105R00 | Vodorovné přemístění výkopku z horniny 1 až 4, na vzdálenost přes 9 000 do 10 000 m | m3 | 212.184 |  | 0 |  | 0 |  | 0 | 21 | 0 | 0 | 0 | 0 | 0 | 800-1 | RTS 17/ I | RTS 16/ II | 0.011 | 2.33 |  |  |  |  | POL1_
|  | po suchu, bez ohledu na druh dopravního prostředku, bez naložení výkopku, avšak se složením bez rozhrnutí, | [23 empty] | SPI
|  | 418,44-302,632+93,376+3 |  | 212.184 | [21 empty] | VV | 0
8 | 174101101R00 | Zásyp sypaninou se zhutněním jam, šachet, rýh nebo kolem objektů v těchto vykopávkách | m3 | 302.632 |  | 0 |  | 0 |  | 0 | 21 | 0 | 0 | 0 | 0 | 0 | 800-1 | RTS 17/ I | RTS 16/ II | 0.202 | 61.13 |  |  |  |  | POL1_
|  | z jakékoliv horniny s uložením výkopku po vrstvách, | [23 empty] | SPI
|  | včetně strojního přemístění materiálu pro zásyp ze vzdálenosti do 10 m od okraje zásypu | [23 empty] | POP
|  | 418,44 |  | 418.44 | [21 empty] | VV | 0
|  | -2,4*3,1*2,8*2 |  | -41.664 | [21 empty] | VV | 0
|  | -5,6*2,8*2,8 |  | -43.904 | [21 empty] | VV | 0
|  | -3,6*3*2,8 |  | -30.24 | [21 empty] | VV | 0
9 | 199000005R00 | Poplatky za skládku zeminy 1- 4 | t | 360.7128 |  | 0 |  | 0 |  | 0 | 21 | 0 | 0 | 0 | 0 | 0 | 800-1 | RTS 17/ I | RTS 16/ II | 0 | 0 |  |  |  |  | POL1_
|  | 212,184*1,7 |  | 360.7128 | [21 empty] | VV | 0
10 | 58344169R | štěrkodrť frakce 0,0 až 32,0 mm; třída A | t | 186.752 |  | 0 |  | 0 |  | 0 | 21 | 0 | 1 | 186.75 | 0 | 0 | SPCM | RTS 17/ I | RTS 16/ II | 0 | 0 |  |  |  |  | POL3_
|  | kolem šachty č.2 : (137,28-43,904)*2 |  | 186.752 | [21 empty] | VV | 0
Díl: | 18 | Povrchové úpravy terénu |  |  |  | 0 |  | 0 |  | 0 |  | 0 |  | 0.01 |  | 0 |  |  |  |  | 28.24 |  |  |  |  | DIL
11 | 121101103R00 | Sejmutí ornice s přemístěním na vzdálenost přes 100 do 250 m | m3 | 7.68 |  | 0 |  | 0 |  | 0 | 21 | 0 | 0 | 0 | 0 | 0 | 800-1 | RTS 17/ I | RTS 16/ II | 0.0134 | 0.1 |  |  |  |  | POL1_
|  | nebo lesní půdy, s naložením na dopravní prostředek a vodorovným přemístěním na hromady v místě upotřebení nebo na dočasné či trvalé skládky se složením, | [23 empty] | SPI |  | nebo lesní půdy, s naložením na dopravní prostředek a vodorovným přemístěním na hromady v místě upotřebení nebo na dočasné či trvalé skládky se složením,
|  | 4,8*5,5*0,1*2 |  | 5.28 | [21 empty] | VV | 0
|  | 6*4*0,1 |  | 2.4 | [21 empty] | VV | 0
12 | 162301101R00 | Vodorovné přemístění výkopku Vodorovné přemístění výkopku z hor.1-4 do 500 m | m3 | 7.68 |  | 0 |  | 0 |  | 0 | 21 | 0 | 0 | 0 | 0 | 0 | 800-1 | RTS 17/ I | RTS 16/ II | 0.011 | 0.08 |  |  |  |  | POL1_
|  | po suchu, bez ohledu na druh dopravního prostředku, bez naložení výkopku, avšak se složením bez rozhrnutí, | [23 empty] | SPI
|  | pro ornici zpět | [23 empty] | POP
13 | 167101101R00 | Nakládání, skládání, překládání neulehlého výkopku nakládání výkopku Nakládání výkopku z hor.1-4 v množství do 100 m3 | m3 | 7.68 |  | 0 |  | 0 |  | 0 | 21 | 0 | 0 | 0 | 0 | 0 | 800-1 | RTS 17/ I | RTS 16/ II | 0.652 | 5.01 |  |  |  |  | POL1_
14 | 180402111R00 | Založení trávníku parkového výsevem v rovině | m2 | 76.8 |  | 0 |  | 0 |  | 0 | 21 | 0 | 0 | 0 | 0 | 0 |  | RTS 17/ I | RTS 16/ II | 0.06 | 4.61 |  |  |  |  | POL1_
|  | 4,8*5,5*2 |  | 52.8 | [21 empty] | VV | 0
|  | 6*4 |  | 24 | [21 empty] | VV | 0
15 | 181301101R00 | Rozprostření a urovnání ornice v rovině v souvislé ploše do 500 m2, tloušťka vrstvy do 100 mm | m2 | 76.8 |  | 0 |  | 0 |  | 0 | 21 | 0 | 0 | 0 | 0 | 0 | 800-1 | RTS 17/ I | RTS 16/ II | 0.13 | 9.98 |  |  |  |  | POL1_
|  | s případným nutným přemístěním hromad nebo dočasných skládek na místo potřeby ze vzdálenosti do 30 m, v rovině nebo ve svahu do 1 : 5, | [23 empty] | SPI
16 | 182001111R00 | Plošná úprava terénu, nerovnosti do 10 cm v rovině | m2 | 76.8 |  | 0 |  | 0 |  | 0 | 21 | 0 | 0 | 0 | 0 | 0 |  | RTS 17/ I | RTS 16/ II | 0.09 | 6.91 |  |  |  |  | POL1_
17 | 183403151R00 | Obdělání půdy smykováním, v rovině | m2 | 76.8 |  | 0 |  | 0 |  | 0 | 21 | 0 | 0 | 0 | 0 | 0 |  | RTS 17/ I | RTS 16/ II | 0.001 | 0.08 |  |  |  |  | POL1_
18 | 183403152R00 | Obdělání půdy vláčením, v rovině | m2 | 76.8 |  | 0 |  | 0 |  | 0 | 21 | 0 | 0 | 0 | 0 | 0 |  | RTS 17/ I | RTS 16/ II | 0.001 | 0.08 |  |  |  |  | POL1_
19 | 183403153R00 | Obdělání půdy hrabáním, v rovině | m2 | 76.8 |  | 0 |  | 0 |  | 0 | 21 | 0 | 0 | 0 | 0 | 0 |  | RTS 17/ I | RTS 16/ II | 0.015 | 1.15 |  |  |  |  | POL1_
20 | 183403161R00 | Obdělání půdy válením, v rovině | m2 | 153.6 |  | 0 |  | 0 |  | 0 | 21 | 0 | 0 | 0 | 0 | 0 |  | RTS 17/ I | RTS 16/ II | 0.001 | 0.15 |  |  |  |  | POL1_
|  | 76,8*2 |  | 153.6 | [21 empty] | VV | 0
21 | 185802113R00 | Hnojení umělým hnojivem v rovině | t | 0.004 |  | 0 |  | 0 |  | 0 | 21 | 0 | 0 | 0 | 0 | 0 |  | RTS 17/ I | RTS 16/ II | 21.429 | 0.09 |  |  |  |  | POL1_
22 | 00572400R | Směs travní parková I. běžná zátěž PROFI | kg | 2.5 |  | 0 |  | 0 |  | 0 | 21 | 0 | 0.001 | 0 | 0 | 0 | SPCM | RTS 17/ I | RTS 16/ II | 0 | 0 |  |  |  |  | POL3_
23 | 25191158R | hnojivo dusíkaté | Kg | 5 |  | 0 |  | 0 |  | 0 | 21 | 0 | 0.001 | 0.01 | 0 | 0 | SPCM | RTS 17/ I | RTS 16/ II | 0 | 0 |  |  |  |  | POL3_
Díl: | 38 | Kompletní konstrukce |  |  |  | 0 |  | 0 |  | 0 |  | 0 |  | 175.64 |  | 0 |  |  |  |  | 963.65 |  |  |  |  | DIL
24 | 380321452R00 | Kompletní konstrukce z betonu železového třídy C 30/37, tloušťky konstrukce od 150 do 300 mm | m3 | 56.472 |  | 0 |  | 0 |  | 0 | 21 | 0 | 2.5914 | 146.34 | 0 | 0 | 801-5 | RTS 17/ I | RTS 16/ II | 2.047 | 115.6 |  |  |  |  | POL1_
|  | čistíren odpadních vod (mimo budovy), nádrží, vodojemů, žlabů nebo kanálů, včetně pomocného pracovního lešení o výšce podlahy do 1900 mm a pro zatížení do 1,5 kPa, | [23 empty] | SPI |  | čistíren odpadních vod (mimo budovy), nádrží, vodojemů, žlabů nebo kanálů, včetně pomocného pracovního lešení o výšce podlahy do 1900 mm a pro zatížení do 1,5 kPa,
|  | 3,1*2,4*0,3*2+(3,1+1,8)*2*0,3*2,1+1,2*4*0,2*0,5 |  | 11.118 | [21 empty] | VV | 0
|  | 11,118 |  | 11.118 | [21 empty] | VV | 0
|  | 5,6*2,8*0,3*2+(5,6+2,2)*2*0,3*2,1+1,2*4*0,2*0,5 |  | 19.716 | [21 empty] | VV | 0
|  | 3*3,6*0,3*2+(3+3)*2*0,3*2,1+1,2*4*0,2*0,5 |  | 14.52 | [21 empty] | VV | 0
25 | 380356231R00 | Bednění kompletních konstrukcí neomítaných z betonu prostého nebo železového obyčejného, ploch rovinných, zřízení | m2 | 307.28 |  | 0 |  | 0 |  | 0 | 21 | 0 | 0.06331 | 19.45 | 0 | 0 | 801-5 | RTS 17/ I | Indiv | 1.57 | 482.43 |  |  |  |  | POL1_
|  | čistíren odpadních vod (mimo budovy), nádrží, vodojemů, žlabů nebo kanálů: | [23 empty] | SPI
|  | - konstrukcí omítaných z betonu prostého nebo železového obyčejného i vodostavebního | [23 empty] | SPI
|  | - konstrukcí neomítaných z betonu prostého nebo železového obyčejného | [23 empty] | SPI
|  | 2,5*2,4+(3,1+2,4+2,5+1,8)*2*2,7+1,2*4*2*0,5 |  | 63.72 | [21 empty] | VV | 0
|  | 63,72 |  | 63.72 | [21 empty] | VV | 0
|  | 5,0*2,8+(5,6+2,8+5+2,2)*2*2,7+1,2*4*2*0,5 |  | 103.04 | [21 empty] | VV | 0
|  | 3*2,4+(3+3,6+2,4+3)*2*2,7+1,2*4*2*0,5 |  | 76.8 | [21 empty] | VV | 0
26 | 380356232R00 | Bednění kompletních konstrukcí neomítaných z betonu prostého nebo železového obyčejného, ploch rovinných, odbednění | m2 | 307.28 |  | 0 |  | 0 |  | 0 | 21 | 0 | 0 | 0 | 0 | 0 | 801-5 | RTS 17/ I | RTS 16/ II | 0.5 | 153.64 |  |  |  |  | POL1_
|  | čistíren odpadních vod (mimo budovy), nádrží, vodojemů, žlabů nebo kanálů: | [23 empty] | SPI
|  | - konstrukcí omítaných z betonu prostého nebo železového obyčejného i vodostavebního | [23 empty] | SPI
|  | - konstrukcí neomítaných z betonu prostého nebo železového obyčejného | [23 empty] | SPI
27 | 380361007R00 | Výztuž kompletních konstrukcí z oceli z oceli 10 505 | t | 9.605 |  | 0 |  | 0 |  | 0 | 21 | 0 | 1.0253 | 9.85 | 0 | 0 | 801-5 | RTS 17/ I | RTS 16/ II | 22.07 | 211.98 |  |  |  |  | POL1_
|  | čistíren odpadních vod (mimo budovy), nádrží, vodojemů, žlabů nebo kanálů , včetně pomocného pracovního lešení o výšce podlahy do 1900 mm a pro zatížení do 1,5 kPa, | [23 empty] | SPI |  | čistíren odpadních vod (mimo budovy), nádrží, vodojemů, žlabů nebo kanálů , včetně pomocného pracovního lešení o výšce podlahy do 1900 mm a pro zatížení do 1,5 kPa,
|  | 56,5*170*0,001 |  | 9.605 | [21 empty] | VV | 0
Díl: | 5 | Komunikace |  |  |  | 0 |  | 0 |  | 0 |  | 0 |  | 24.96 |  | 0 |  |  |  |  | 0 |  |  |  |  | DIL
28 | 500500 | Zpětná oprava asfaltové plochy vč.podkladních vrstev vč. zalití spár vč.postřiků | m2 | 41.6 |  | 0 |  | 0 |  | 0 | 21 | 0 | 0.6 | 24.96 | 0 | 0 |  | Vlastní | Indiv | 0 | 0 |  |  |  |  | POL1_
|  | ABS tl.100mm | [23 empty] | POP
|  | Podkladní vrstvy tl.200mm | [23 empty] | POP
|  | Položka pořadí 39 : 41,60000 |  | 41.6 | [21 empty] | VV | 5
Díl: | 63 | Podlahy a podlahové konstrukce |  |  |  | 0 |  | 0 |  | 0 |  | 0 |  | 16.91 |  | 0 |  |  |  |  | 18.58 |  |  |  |  | DIL
29 | 631312511R00 | Mazanina z betonu prostého tl. přes 50 do 80 mm třídy C -/12,5 | m3 | 2.068 |  | 0 |  | 0 |  | 0 | 21 | 0 | 2.525 | 5.22 | 0 | 0 | 801-1 | RTS 17/ I | RTS 16/ II | 3.213 | 6.64 |  |  |  |  | POL1_
|  | (z kameniva) hlazená dřevěným hladítkem | [23 empty] | SPI
|  | Včetně vytvoření dilatačních spár, bez zaplnění. | [23 empty] | POP
|  | 3,1*2,4*0,05*2 |  | 0.744 | [21 empty] | VV | 0
|  | 5,6*2,8*0,05 |  | 0.784 | [21 empty] | VV | 0
|  | 3*3,6*0,05 |  | 0.54 | [21 empty] | VV | 0
30 | 631313511R00 | Mazanina z betonu prostého tl. přes 80 do 120 mm třídy C -/12,5 | m3 | 4.628 |  | 0 |  | 0 |  | 0 | 21 | 0 | 2.525 | 11.69 | 0 | 0 | 801-1 | RTS 17/ I | RTS 16/ II | 2.58 | 11.94 |  |  |  |  | POL1_
|  | (z kameniva) hlazená dřevěným hladítkem | [23 empty] | SPI
|  | Včetně vytvoření dilatačních spár, bez zaplnění. | [23 empty] | POP
|  | 2,7*2,8*0,1*2 |  | 1.512 | [21 empty] | VV | 0
|  | 5,9*3,1*0,1 |  | 1.829 | [21 empty] | VV | 0
|  | 3,3*3,9*0,1 |  | 1.287 | [21 empty] | VV | 0
Díl: | 9 | Ostatní konstrukce, bourání |  |  |  | 0 |  | 0 |  | 0 |  | 0 |  | 5.05 |  | 0 |  |  |  |  | 2.61 |  |  |  |  | DIL
31 | 899623171R00 | Obetonování potrubí nebo zdiva stok betonem prostým třídy C 25/30 | m3 | 2 |  | 0 |  | 0 |  | 0 | 21 | 0 | 2.525 | 5.05 | 0 | 0 | 827-1 | RTS 17/ I | RTS 16/ II | 1.303 | 2.61 |  |  |  |  | POL1_
|  | z cementu portlandského nebo struskoportlandského, v otevřeném výkopu, | [23 empty] | SPI
|  | obetonování kanálů : 8*0,25 |  | 2 | [21 empty] | VV | 0
32 | 90101 | Vyvrtání otvorů DN 150 do stávající armaturní komory | ks | 6 |  | 0 |  | 0 |  | 0 | 21 | 0 | 0 | 0 | 0 | 0 |  | Vlastní | Indiv | 0 | 0 |  |  |  |  | POL1_
33 | 90102 | Dod+mont utěsnění a zaizolování vyvrtaných otvorů | ks | 6 |  | 0 |  | 0 |  | 0 | 21 | 0 | 0 | 0 | 0 | 0 |  | Vlastní | Indiv | 0 | 0 |  |  |  |  | POL1_
34 | 90103 | Dod+mont poklop vč. rámu 800x800 - B125 | ks | 3 |  | 0 |  | 0 |  | 0 | 21 | 0 | 0 | 0 | 0 | 0 |  | Vlastní | Indiv | 0 | 0 |  |  |  |  | POL1_
35 | 90104 | Dod+mont poklop vč. rámu 800x800 - D400 | ks | 1 |  | 0 |  | 0 |  | 0 | 21 | 0 | 0 | 0 | 0 | 0 |  | Vlastní | Indiv | 0 | 0 |  |  |  |  | POL1_
36 | 90105 | Dod+mont žebřík kompozit - š.400mm dl. 2450mm vč.konzol a kotveních šroubů | ks | 4 |  | 0 |  | 0 |  | 0 | 21 | 0 | 0 | 0 | 0 | 0 |  | Vlastní | Indiv | 0 | 0 |  |  |  |  | POL1_
Díl: | 915 | Oplocení |  |  |  | 0 |  | 0 |  | 0 |  | 0 |  | 52.6 |  | 0 |  |  |  |  | 0 |  |  |  |  | DIL
37 | 91501 | Oplocení z poplastovaného pletiva,kompletní prvek vč. ocelové sloupky,zemní práce,základy | m | 10 |  | 0 |  | 0 |  | 0 | 21 | 0 | 5.2596 | 52.6 | 0 | 0 |  | Vlastní | Indiv | 0 | 0 |  |  |  |  | POL2_
Díl: | 96 | Bourání konstrukcí |  |  |  | 0 |  | 0 |  | 0 |  | 0 |  | 0 |  | 22.98 |  |  |  |  | 42.71 |  |  |  |  | DIL
38 | 113107515R00 | Odstranění podkladů nebo krytů z kameniva hrubého drceného, v ploše jednotlivě do 50 m2, tloušťka vrstvy 150 mm | m2 | 41.6 |  | 0 |  | 0 |  | 0 | 21 | 0 | 0 | 0 | 0.33 | 13.73 | 822-1 | RTS 17/ I | RTS 16/ II | 0.5265 | 21.9 |  |  |  |  | POL1_
39 | 113108310R00 | Odstranění podkladů nebo krytů živičných, v ploše jednotlivě do 50 m2, tloušťka vrstvy 100 mm | m2 | 41.6 |  | 0 |  | 0 |  | 0 | 21 | 0 | 0 | 0 | 0.22 | 9.15 | 822-1 | RTS 17/ I | RTS 16/ II | 0.375 | 15.6 |  |  |  |  | POL1_
|  | 8*5,2 |  | 41.6 | [21 empty] | VV | 0
40 | 919735112R00 | Řezání stávajících krytů nebo podkladů živičných, hloubky přes 50 do 100 mm | m | 26.4 |  | 0 |  | 0 |  | 0 | 21 | 0 | 0 | 0 | 0 | 0 | 822-1 | RTS 17/ I | RTS 16/ II | 0.037 | 0.98 |  |  |  |  | POL1_
|  | včetně spotřeby vody | [23 empty] | SPI
|  | (8+5,2)*2 |  | 26.4 | [21 empty] | VV | 0
41 | 966067111R00 | Rozebrání plotu tyčového laťového prkenného, drátěného, plechového | m | 10 |  | 0 |  | 0 |  | 0 | 21 | 0 | 0 | 0 | 0.01 | 0.1 | 801-5 | RTS 17/ I | RTS 16/ II | 0.4 | 4 |  |  |  |  | POL1_
42 | 979082213R00 | Vodorovná doprava suti po suchu bez naložení, ale se složením a hrubým urovnáním na vzdálenost do 1 km | t | 22.98 |  | 0 |  | 0 |  | 0 | 21 | 0 | 0 | 0 | 0 | 0 | 822-1 | RTS 17/ I | RTS 16/ II | 0.01 | 0.23 |  |  |  |  | POL8_
43 | 979082219R00 | Vodorovná doprava suti po suchu příplatek k ceně za každý další i započatý 1 km přes 1 km | t | 206.82 |  | 0 |  | 0 |  | 0 | 21 | 0 | 0 | 0 | 0 | 0 | 822-1 | RTS 17/ I | RTS 16/ II | 0 | 0 |  |  |  |  | POL8_
44 | 979990001R00 | Poplatek za skládku stavební suti | t | 22.98 |  | 0 |  | 0 |  | 0 | 21 | 0 | 0 | 0 | 0 | 0 | 801-3 | RTS 17/ I | RTS 16/ II | 0 | 0 |  |  |  |  | POL8_
|  | asfalt + kamenivo | [23 empty] | POP
Díl: | 99 | Staveništní přesun hmot |  |  |  | 0 |  | 0 |  | 0 |  | 0 |  | 0 |  | 0 |  |  |  |  | 410.18 |  |  |  |  | DIL
45 | 998152122R00 | Přesun hmot pro oplocení a objekty zvláštní,monol. vodorovně do 50 m výšky přes 3 do 10 m | t | 409.7672 |  | 0 |  | 0 |  | 0 | 21 | 0 | 0 | 0 | 0 | 0 | 801-5 | RTS 17/ I | RTS 16/ II | 1.001 | 410.18 |  |  |  |  | POL7_
|  | na novostavbách a změnách objektů pro oplocení (815 2 JKSo), objekty zvláštní pro chov živočichů (815 3 JKSO), objekty pozemní různé (815 9 JKSO) | [23 empty] | SPI |  | na novostavbách a změnách objektů pro oplocení (815 2 JKSo), objekty zvláštní pro chov živočichů (815 3 JKSO), objekty pozemní různé (815 9 JKSO)
|  | se svislou nosnou konstrukcí monolitickou betonovou tyčovou nebo plošnou ( KMCH 2 a 3 - JKSO šesté místo) | [23 empty] | SPI
Díl: | 711 | Izolace proti vodě |  |  |  | 0 |  | 0 |  | 0 |  | 0 |  | 1.87 |  | 0 |  |  |  |  | 137.69 |  |  |  |  | DIL
46 | 711111001R00 | Provedení izolace proti zemní vlhkosti natěradly za studena na ploše vodorovné nátěrem penetračním, 1 x nátěr, materiál ve specifikaci | m2 | 82.72 |  | 0 |  | 0 |  | 0 | 21 | 0 | 0 | 0 | 0 | 0 | 800-711 | RTS 17/ I | RTS 16/ II | 0.0275 | 2.27 |  |  |  |  | POL1_
|  | 3,1*2,4*2*2 |  | 29.76 | [21 empty] | VV | 0
|  | 5,6*2,8*2 |  | 31.36 | [21 empty] | VV | 0
|  | 3*3,6*2 |  | 21.6 | [21 empty] | VV | 0
47 | 711112001R00 | Provedení izolace proti zemní vlhkosti natěradly za studena na ploše svislé, včetně pomocného lešení o výšce podlahy do 1900 mm a pro zatížení do 1,5 kPa. nátěrem penetračním, 1x nátěr, materiál ve specifikaci | m2 | 159.6 |  | 0 |  | 0 |  | 0 | 21 | 0 | 0.00017 | 0.03 | 0 | 0 | 800-711 | RTS 17/ I | RTS 16/ II | 0.049 | 7.82 |  |  |  |  | POL1_
|  | (3,1+2,4)*2*2,7+1,2*4*0,5 |  | 32.1 | [21 empty] | VV | 0
|  | 32,1 |  | 32.1 | [21 empty] | VV | 0
|  | (5,6+2,8)*2*2,7+1,2*4*0,5 |  | 47.76 | [21 empty] | VV | 0
|  | (3+3,6)*2*2,7+1,2*4*0,5 |  | 38.04 | [21 empty] | VV | 0
|  | přípočet na izolaci kanálů : 1,2*8 |  | 9.6 | [21 empty] | VV | 0
48 | 711141559R00 | Provedení izolace proti zemní vlhkosti pásy přitavením vodorovná, 1 vrstva, bez dodávky izolačních pásů, | m2 | 82.72 |  | 0 |  | 0 |  | 0 | 21 | 0 | 0.00041 | 0.03 | 0 | 0 | 800-711 | RTS 17/ I | RTS 16/ II | 0.22991 | 19.02 |  |  |  |  | POL1_
|  | Položka pořadí 46 : 82,72000 |  | 82.72 | [21 empty] | VV | 5
49 | 711142559R00 | Provedení izolace proti zemní vlhkosti pásy přitavením svislá, 1 vrstva, bez dodávky izolačních pásů, | m2 | 159.6 |  | 0 |  | 0 |  | 0 | 21 | 0 | 0.00058 | 0.09 | 0 | 0 | 800-711 | RTS 17/ I | RTS 16/ II | 0.266 | 42.45 |  |  |  |  | POL1_
|  | Položka pořadí 47 : 159,60000 |  | 159.6 | [21 empty] | VV | 5
50 | 711212001RS1 | Izolace proti netlakové vodě - nátěry a stěrky nátěr hydroizolační proti vlhkosti a tlakové vodě | m2 | 269.92 |  | 0 |  | 0 |  | 0 | 21 | 0 | 0.00095 | 0.26 | 0 | 0 | 800-711 | RTS 17/ I | RTS 16/ II | 0.13 | 35.09 |  |  |  |  | POL1_
|  | 2,5*1,8*3+(2,5+1,8)*2*2,1*2+0,8*4*0,8 |  | 52.18 | [21 empty] | VV | 0
|  | 52,18 |  | 52.18 | [21 empty] | VV | 0
|  | 5*2,2*3+(5+2,2)*2*2,1*2+0,8*4*0,8 |  | 96.04 | [21 empty] | VV | 0
|  | 2,4*3*3+(2,4+3)*2*2,1*2+0,8*4*0,8 |  | 69.52 | [21 empty] | VV | 0
51 | 711823111RT2 | Ochrana konstrukcí nopovou fólií vodorovně, výška nopu 8 mm, včetně dodávky fólie | m2 | 41.36 |  | 0 |  | 0 |  | 0 | 21 | 0 | 0.00017 | 0.01 | 0 | 0 | 800-711 | RTS 17/ I | RTS 16/ II | 0.133 | 5.5 |  |  |  |  | POL1_
|  | včetně dodávky těsnicí pásky | [23 empty] | POP
|  | 3,1*2,4*2 |  | 14.88 | [21 empty] | VV | 0
|  | 5,6*2,8 |  | 15.68 | [21 empty] | VV | 0
|  | 3*3,6 |  | 10.8 | [21 empty] | VV | 0
52 | 711823121RT3 | Ochrana konstrukcí nopovou fólií svisle, výška nopu 8 mm, včetně dodávky fólie | m2 | 159.6 |  | 0 |  | 0 |  | 0 | 21 | 0 | 0.00017 | 0.03 | 0 | 0 | 800-711 | RTS 17/ I | RTS 16/ II | 0.16 | 25.54 |  |  |  |  | POL1_
|  | Položka pořadí 49 : 159,60000 |  | 159.6 | [21 empty] | VV | 5
53 | 11163111R | lak asfaltový penetrační; bod hoření nad 40 °C; skupenství při 20°C kapalné; hustota při 15°C 890 až 910 kg/m3; nerozpustný ve vodě; hořlavý; zpracování za studena; černý | kg | 96.928 |  | 0 |  | 0 |  | 0 | 21 | 0 | 0.001 | 0.1 | 0 | 0 | SPCM | RTS 17/ I | RTS 16/ II | 0 | 0 |  |  |  |  | POL3_
|  | Položka pořadí 46 : 82,72000*0,4 |  | 33.088 | [21 empty] | VV | 5
|  | Položka pořadí 47 : 159,60000*0,4 |  | 63.84 | [21 empty] | VV | 5
54 | 62852251R | pás izolační z modifikovaného asfaltu natavitelný; nosná vložka polyesterové rouno; horní strana jemný minerální posyp; spodní strana PE fólie; tl. 4,0 mm | m2 | 286.648 |  | 0 |  | 0 |  | 0 | 21 | 0 | 0.0046 | 1.32 | 0 | 0 | SPCM | RTS 17/ I | RTS 16/ II | 0 | 0 |  |  |  |  | POL3_
|  | Položka pořadí 48 : 82,72000*1,15 |  | 95.128 | [21 empty] | VV | 5
|  | Položka pořadí 49 : 159,60000*1,2 |  | 191.52 | [21 empty] | VV | 5
55 | 998711201R00 | Přesun hmot pro izolace proti vodě svisle do 6 m | % |  |  | 0 |  | 0 |  | 0 | 21 | 0 | 0 | 0 | 0 | 0 | 800-711 | RTS 17/ I | RTS 16/ II | 0 | 0 |  |  |  |  | POL7_
|  | 50 m vodorovně měřeno od těžiště půdorysné plochy skládky do těžiště půdorysné plochy objektu | [23 empty] | SPI
[24 empty] | 15 | 21
| Celkem |  |  |  |  | 0 | [17 empty] | 0 | 0 | SUM
JKSO:
| 828 | Vedení elektrická a dráhy visuté | [23 empty] | JKSO
| m | umístění vedení v zemní rýze do tvárnicové tratě | [23 empty] | JKSOChar
JKSOAkce
END

## IO 08 IO 08-2 Pol
Položkový soupis prací a dodávek | [25 empty] | #TypZaznamu#
S: | ChválekAteliér0002 | Pavilon FTZ v areálu ČZU | [23 empty] | STA
O: | IO 08 | SEK (přípojky SLP) | [20 empty] | STA |  |  | OBJ
R: | IO 08-2 | SEK (přípojky SLP) | [23 empty] | ROZ
P.č. | Číslo položky | Název položky | MJ | množství | cena / MJ | Celkem | Dodávka | Dodávka celk. | Montáž | Montáž celk. | DPH | cena s DPH | hmotnost / MJ | hmotnost celk.(t) | dem. hmotnost / MJ | dem. hmotnost celk.(t) | Ceník | Cen. soustava / platnost | Cenová úroveň | Nhod / MJ | Nhod celk. | Dodavatel
Díl: | M22 | Montáž sdělovací a zabezp. techniky |  |  |  | 0 |  | 0 |  | 0 |  | 0 |  | 0 |  | 0 |  |  |  |  | 0 |  |  |  |  | DIL
1 | 2202201 | SEK(přípojky SLP) viz samostatný soupis | ks | 1 |  | 0 |  | 0 |  | 0 | 21 | 0 | 0 | 0 | 0 | 0 |  | Vlastní | Indiv | 0 | 0 |  |  |  |  | POL1_
[24 empty] | 15 | 21
| Celkem |  |  |  |  | 0 | [17 empty] | 0 | 0 | SUM
JKSO:
| 828 | Vedení elektrická a dráhy visuté | [23 empty] | JKSO
| m | umístění vedení v zemní rýze do tvárnicové tratě | [23 empty] | JKSOChar
JKSOAkce
END

## IO 09 IO 09 Pol
Položkový soupis prací a dodávek | [25 empty] | #TypZaznamu#
S: | ChválekAteliér0002 | Pavilon FTZ v areálu ČZU | [23 empty] | STA
O: | IO 09 | Areálové osvětlení | [20 empty] | STA |  |  | OBJ
R: | IO 09 | Areálové osvětlení | [23 empty] | ROZ
P.č. | Číslo položky | Název položky | MJ | množství | cena / MJ | Celkem | Dodávka | Dodávka celk. | Montáž | Montáž celk. | DPH | cena s DPH | hmotnost / MJ | hmotnost celk.(t) | dem. hmotnost / MJ | dem. hmotnost celk.(t) | Ceník | Cen. soustava / platnost | Cenová úroveň | Nhod / MJ | Nhod celk. | Dodavatel
Díl: | M21 | Elektromontáže |  |  |  | 0 |  | 0 |  | 0 |  | 0 |  | 0 |  | 0 |  |  |  |  | 0 |  |  |  |  | DIL
1 | 2121921 | Areálové osvětlení viz samostatný soupis | ks | 1 |  | 0 |  | 0 |  | 0 | 21 | 0 | 0 | 0 | 0 | 0 |  | Vlastní | Indiv | 0 | 0 |  |  |  |  | POL1_
[24 empty] | 15 | 21
| Celkem |  |  |  |  | 0 | [17 empty] | 0 | 0 | SUM
JKSO:
| 828 | Vedení elektrická a dráhy visuté | [23 empty] | JKSO
| m | umístění vedení v zemní rýze na upravený podklad | [23 empty] | JKSOChar
JKSOAkce
END

## TZ 01 TZ01 Pol
Položkový soupis prací a dodávek | [25 empty] | #TypZaznamu#
S: | ChválekAteliér0002 | Pavilon FTZ v areálu ČZU | [23 empty] | STA
O: | TZ 01 | Osobní výtah | [20 empty] | STA |  |  | OBJ
R: | TZ01 | Osobní výtah | [23 empty] | ROZ
P.č. | Číslo položky | Název položky | MJ | množství | cena / MJ | Celkem | Dodávka | Dodávka celk. | Montáž | Montáž celk. | DPH | cena s DPH | hmotnost / MJ | hmotnost celk.(t) | dem. hmotnost / MJ | dem. hmotnost celk.(t) | Ceník | Cen. soustava / platnost | Cenová úroveň | Nhod / MJ | Nhod celk. | Dodavatel
Díl: | M33 | Montáže dopravních zařízení a vah-výtahy |  |  |  | 0 |  | 0 |  | 0 |  | 0 |  | 0 |  | 0 |  |  |  |  | 0 |  |  |  |  | DIL
1 | 3301 | Dod+mont výtah viz. PD D3-01 | ks | 2 |  | 0 |  | 0 |  | 0 | 21 | 0 | 0 | 0 | 0 | 0 |  | Vlastní | Indiv | 0 | 0 |  |  |  |  | POL1_
2 | 3302 | Stavební výpomoce a připravenost pro výtah | ks | 2 |  | 0 |  | 0 |  | 0 | 21 | 0 | 0 | 0 | 0 | 0 |  | Vlastní | Indiv | 0 | 0 |  |  |  |  | POL1_
[24 empty] | 15 | 21
| Celkem |  |  |  |  | 0 | [17 empty] | 0 | 0 | SUM
END

## TZ 02 TZ02.1 Pol
Položkový soupis prací a dodávek | [25 empty] | #TypZaznamu#
S: | ChválekAteliér0002 | Pavilon FTZ v areálu ČZU | [23 empty] | STA
O: | TZ 02 | Zdroj tepla | [20 empty] | STA |  |  | OBJ
R: | TZ02.1 | Plynová kotelna | [23 empty] | ROZ
P.č. | Číslo položky | Název položky | MJ | množství | cena / MJ | Celkem | Dodávka | Dodávka celk. | Montáž | Montáž celk. | DPH | cena s DPH | hmotnost / MJ | hmotnost celk.(t) | dem. hmotnost / MJ | dem. hmotnost celk.(t) | Ceník | Cen. soustava / platnost | Cenová úroveň | Nhod / MJ | Nhod celk. | Dodavatel
Díl: | 730 | Ústřední vytápění |  |  |  | 0 |  | 0 |  | 0 |  | 0 |  | 0 |  | 0 |  |  |  |  | 0 |  |  |  |  | DIL
1 | 7302525 | Plynová kotelna viz samostatný soupis | ks | 1 |  | 0 |  | 0 |  | 0 | 21 | 0 | 0 | 0 | 0 | 0 |  | Vlastní | Indiv | 0 | 0 |  |  |  |  | POL1_
[24 empty] | 15 | 21
| Celkem |  |  |  |  | 0 | [17 empty] | 0 | 0 | SUM
END

## TZ 02 TZ02.2 Pol
Položkový soupis prací a dodávek | [25 empty] | #TypZaznamu#
S: | ChválekAteliér0002 | Pavilon FTZ v areálu ČZU | [23 empty] | STA
O: | TZ 02 | Zdroj tepla | [20 empty] | STA |  |  | OBJ
R: | TZ02.2 | Tepelná čerpadla | [23 empty] | ROZ
P.č. | Číslo položky | Název položky | MJ | množství | cena / MJ | Celkem | Dodávka | Dodávka celk. | Montáž | Montáž celk. | DPH | cena s DPH | hmotnost / MJ | hmotnost celk.(t) | dem. hmotnost / MJ | dem. hmotnost celk.(t) | Ceník | Cen. soustava / platnost | Cenová úroveň | Nhod / MJ | Nhod celk. | Dodavatel
Díl: | 730 | Ústřední vytápění |  |  |  | 0 |  | 0 |  | 0 |  | 0 |  | 0 |  | 0 |  |  |  |  | 0 |  |  |  |  | DIL
1 | 73055055 | Tepelná čerpadla viz samosttatný soupis | ks | 1 |  | 0 |  | 0 |  | 0 | 21 | 0 | 0 | 0 | 0 | 0 |  | Vlastní | Indiv | 0 | 0 |  |  |  |  | POL1_
[24 empty] | 15 | 21
| Celkem |  |  |  |  | 0 | [17 empty] | 0 | 0 | SUM
END

## TZ 02 TZ02.3 Pol
Položkový soupis prací a dodávek | [25 empty] | #TypZaznamu#
S: | ChválekAteliér0002 | Pavilon FTZ v areálu ČZU | [23 empty] | STA
O: | TZ 02 | Zdroj tepla | [20 empty] | STA |  |  | OBJ
R: | TZ02.3 | Primární okruh tepelných čerpadel | [23 empty] | ROZ
P.č. | Číslo položky | Název položky | MJ | množství | cena / MJ | Celkem | Dodávka | Dodávka celk. | Montáž | Montáž celk. | DPH | cena s DPH | hmotnost / MJ | hmotnost celk.(t) | dem. hmotnost / MJ | dem. hmotnost celk.(t) | Ceník | Cen. soustava / platnost | Cenová úroveň | Nhod / MJ | Nhod celk. | Dodavatel
Díl: | 1 | Zemní práce |  |  |  | 0 |  | 0 |  | 0 |  | 0 |  | 0 |  | 0 |  |  |  |  | 111.03 |  |  |  |  | DIL
1 | 132201111R00 | Hloubení rýh šířky do 60 cm do 100 m3, v hornině 3, hloubení strojně | m3 | 100 |  | 0 |  | 0 |  | 0 | 21 | 0 | 0 | 0 | 0 | 0 | 800-1 | RTS 17/ I | RTS 17/ I | 0.23 | 23 |  |  |  |  | POL1_
|  | zapažených i nezapažených s urovnáním dna do předepsaného profilu a spádu, s přehozením výkopku na přilehlém terénu na vzdálenost do 3 m od podélné osy rýhy nebo s naložením výkopku na dopravní prostředek. | [23 empty] | SPI |  | zapažených i nezapažených s urovnáním dna do předepsaného profilu a spádu, s přehozením výkopku na přilehlém terénu na vzdálenost do 3 m od podélné osy rýhy nebo s naložením výkopku na dopravní prostředek.
2 | 132201119R00 | Hloubení rýh šířky do 60 cm příplatek za lepivost, v hornině 3, | m3 | 50 |  | 0 |  | 0 |  | 0 | 21 | 0 | 0 | 0 | 0 | 0 | 800-1 | RTS 17/ I | RTS 17/ I | 0.6468 | 32.34 |  |  |  |  | POL1_
|  | zapažených i nezapažených s urovnáním dna do předepsaného profilu a spádu, s přehozením výkopku na přilehlém terénu na vzdálenost do 3 m od podélné osy rýhy nebo s naložením výkopku na dopravní prostředek. | [23 empty] | SPI |  | zapažených i nezapažených s urovnáním dna do předepsaného profilu a spádu, s přehozením výkopku na přilehlém terénu na vzdálenost do 3 m od podélné osy rýhy nebo s naložením výkopku na dopravní prostředek.
3 | 132201211R00 | Hloubení rýh šířky přes 60 do 200 cm do 100 m3, v hornině 3, hloubení strojně | m3 | 100 |  | 0 |  | 0 |  | 0 | 21 | 0 | 0 | 0 | 0 | 0 | 800-1 | RTS 17/ I | RTS 17/ I | 0.2 | 20 |  |  |  |  | POL1_
|  | zapažených i nezapažených, s urovnáním dna do předepsaného profilu a spádu, s případně nutným přehozením výkopku na vzdálenost do 3 m ve výkopišti, s přehozením výkopku na přilehlém terénu na vzdálenost do 5 m od podélné osy rýhy nebo s naložením výkopku na dopravní prostředek. | [23 empty] | SPI |  | zapažených i nezapažených, s urovnáním dna do předepsaného profilu a spádu, s případně nutným přehozením výkopku na vzdálenost do 3 m ve výkopišti, s přehozením výkopku na přilehlém terénu na vzdálenost do 5 m od podélné osy rýhy nebo s naložením výkopku na dopravní prostředek.
4 | 132201219R00 | Hloubení rýh šířky přes 60 do 200 cm příplatek za lepivost, v hornině 3, | m3 | 50 |  | 0 |  | 0 |  | 0 | 21 | 0 | 0 | 0 | 0 | 0 | 800-1 | RTS 17/ I | RTS 17/ I | 0.084 | 4.2 |  |  |  |  | POL1_
|  | zapažených i nezapažených, s urovnáním dna do předepsaného profilu a spádu, s případně nutným přehozením výkopku na vzdálenost do 3 m ve výkopišti, s přehozením výkopku na přilehlém terénu na vzdálenost do 5 m od podélné osy rýhy nebo s naložením výkopku na dopravní prostředek. | [23 empty] | SPI |  | zapažených i nezapažených, s urovnáním dna do předepsaného profilu a spádu, s případně nutným přehozením výkopku na vzdálenost do 3 m ve výkopišti, s přehozením výkopku na přilehlém terénu na vzdálenost do 5 m od podélné osy rýhy nebo s naložením výkopku na dopravní prostředek.
5 | 162701105R00 | Vodorovné přemístění výkopku z horniny 1 až 4, na vzdálenost přes 9 000 do 10 000 m | m3 | 200 |  | 0 |  | 0 |  | 0 | 21 | 0 | 0 | 0 | 0 | 0 | 800-1 | RTS 17/ I | RTS 17/ I | 0.011 | 2.2 |  |  |  |  | POL1_
|  | po suchu, bez ohledu na druh dopravního prostředku, bez naložení výkopku, avšak se složením bez rozhrnutí, | [23 empty] | SPI
6 | 162701109R00 | Vodorovné přemístění výkopku příplatek k ceně za každých dalších i započatých 1 000 m přes 10 000 m z horniny 1 až 4 | m3 | 1000 |  | 0 |  | 0 |  | 0 | 21 | 0 | 0 | 0 | 0 | 0 | 800-1 | RTS 17/ I | RTS 17/ I | 0 | 0 |  |  |  |  | POL1_
|  | po suchu, bez ohledu na druh dopravního prostředku, bez naložení výkopku, avšak se složením bez rozhrnutí, | [23 empty] | SPI
|  | Položka pořadí 5 : 200,00000*5 |  | 1000 | [21 empty] | VV | 5
7 | 174101101R00 | Zásyp sypaninou se zhutněním jam, šachet, rýh nebo kolem objektů v těchto vykopávkách | m3 | 145 |  | 0 |  | 0 |  | 0 | 21 | 0 | 0 | 0 | 0 | 0 | 800-1 | RTS 17/ I | RTS 17/ I | 0.202 | 29.29 |  |  |  |  | POL1_
|  | z jakékoliv horniny s uložením výkopku po vrstvách, | [23 empty] | SPI
|  | včetně strojního přemístění materiálu pro zásyp ze vzdálenosti do 10 m od okraje zásypu | [23 empty] | POP
|  | 200-55 |  | 145 | [21 empty] | VV | 0
8 | 199000005R00 | Poplatky za skládku zeminy 1- 4 | t | 330 |  | 0 |  | 0 |  | 0 | 21 | 0 | 0 | 0 | 0 | 0 | 800-1 | RTS 17/ I | Indiv | 0 | 0 |  |  |  |  | POL1_
|  | Položka pořadí 5 : 200,00000*1,65 |  | 330 | [21 empty] | VV | 5
9 | 17401 | Dod vhodného zhutnitelného zásypového materiálu | m3 | 149.35 |  | 0 |  | 0 |  | 0 | 21 | 0 | 0 | 0 | 0 | 0 |  | Vlastní | Indiv | 0 | 0 |  |  |  |  | POL1_
|  | Položka pořadí 7 : 145,00000*1,03 |  | 149.35 | [21 empty] | VV | 5
Díl: | 27 | Základy |  |  |  | 0 |  | 0 |  | 0 |  | 0 |  | 5.85 |  | 0 |  |  |  |  | 35.44 |  |  |  |  | DIL
10 | 278381156R00 | Základy z betonu pod zařízení půdorysná plocha základu přes 0,50 do 1,00 m2, z betonu C 25/30 | m3 | 2 |  | 0 |  | 0 |  | 0 | 21 | 0 | 2.9235 | 5.85 | 0 | 0 | 801-1 | RTS 17/ I | RTS 17/ I | 17.719 | 35.44 |  |  |  |  | POL1_
|  | (ventilátory, čerpadla, ohřívače, motorová zařízení, odstředivky, ždímačky, pračky apod.) z betonu prostého včetně potřebného bednění, s hladkou cementovou omítkou stěn, s potěrem, s vynecháním otvorů pro kotvení železa, bez zemních prací a izolace, | [23 empty] | SPI |  | (ventilátory, čerpadla, ohřívače, motorová zařízení, odstředivky, ždímačky, pračky apod.) z betonu prostého včetně potřebného bednění, s hladkou cementovou omítkou stěn, s potěrem, s vynecháním otvorů pro kotvení železa, bez zemních prací a izolace,
Díl: | 45 | Podkladní a vedlejší konstrukce |  |  |  | 0 |  | 0 |  | 0 |  | 0 |  | 99 |  | 0 |  |  |  |  | 0 |  |  |  |  | DIL
11 | 450101 | Dod+mont pískové lože a obsyp potrubí | m3 | 55 |  | 0 |  | 0 |  | 0 | 21 | 0 | 1.8 | 99 | 0 | 0 |  | Vlastní | Indiv | 0 | 0 |  |  |  |  | POL1_
Díl: | 8 | Trubní vedení |  |  |  | 0 |  | 0 |  | 0 |  | 0 |  | 0 |  | 0 |  |  |  |  | 0 |  |  |  |  | DIL
12 | TZ-02.3 | Primární okruh TČ viz samostatný soupis | ks | 1 |  | 0 |  | 0 |  | 0 | 21 | 0 | 0 | 0 | 0 | 0 |  | Vlastní | Indiv | 0 | 0 |  |  |  |  | POL1_
Díl: | 9 | Ostatní konstrukce, bourání |  |  |  | 0 |  | 0 |  | 0 |  | 0 |  | 0 |  | 0 |  |  |  |  | 0 |  |  |  |  | DIL
13 | 90101713 | Dod+mont tepelné izolace RS1 a RS2 | ks | 2 |  | 0 |  | 0 |  | 0 | 21 | 0 | 0 | 0 | 0 | 0 |  | Vlastní | Indiv | 0 | 0 |  |  |  |  | POL1_
Díl: | 99 | Staveništní přesun hmot |  |  |  | 0 |  | 0 |  | 0 |  | 0 |  | 0 |  | 0 |  |  |  |  | 22.18 |  |  |  |  | DIL
14 | 998276101R00 | Přesun hmot pro trubní vedení z trub plastových nebo sklolaminátových v otevřeném výkopu | t | 104.847 |  | 0 |  | 0 |  | 0 | 21 | 0 | 0 | 0 | 0 | 0 | 827-1 | RTS 17/ I | RTS 17/ I | 0.2115 | 22.18 |  |  |  |  | POL7_
|  | vodovodu nebo kanalizace ražené nebo hloubené (827 1.1, 827 1.9, 827 2.1, 827 2.9), drobných objektů | [23 empty] | SPI
|  | na vzdálenost 15 m od hrany výkopu nebo od okraje šachty | [23 empty] | POP
[24 empty] | 15 | 21
| Celkem |  |  |  |  | 0 | [17 empty] | 0 | 0 | SUM
END

## TZ 03 TZ03 Pol
Položkový soupis prací a dodávek | [25 empty] | #TypZaznamu#
S: | ChválekAteliér0002 | Pavilon FTZ v areálu ČZU | [23 empty] | STA
O: | TZ 03 | Fotovoltaické zařízení | [20 empty] | STA |  |  | OBJ
R: | TZ03 | Fotovoltaické zařízení | [23 empty] | ROZ
P.č. | Číslo položky | Název položky | MJ | množství | cena / MJ | Celkem | Dodávka | Dodávka celk. | Montáž | Montáž celk. | DPH | cena s DPH | hmotnost / MJ | hmotnost celk.(t) | dem. hmotnost / MJ | dem. hmotnost celk.(t) | Ceník | Cen. soustava / platnost | Cenová úroveň | Nhod / MJ | Nhod celk. | Dodavatel
Díl: | M21 | Elektromontáže |  |  |  | 0 |  | 0 |  | 0 |  | 0 |  | 0 |  | 0 |  |  |  |  | 0 |  |  |  |  | DIL
1 | 210303 | Fotovoltaiké zařízení viz samostatný soupis | ks | 1 |  | 0 |  | 0 |  | 0 | 21 | 0 | 0 | 0 | 0 | 0 |  | Vlastní | Indiv | 0 | 0 |  |  |  |  | POL1_
[24 empty] | 15 | 21
| Celkem |  |  |  |  | 0 | [17 empty] | 0 | 0 | SUM
END

## TZ 04 TZ04 Pol
Položkový soupis prací a dodávek | [25 empty] | #TypZaznamu#
S: | ChválekAteliér0002 | Pavilon FTZ v areálu ČZU | [23 empty] | STA
O: | TZ 04 | Trafostanice | [20 empty] | STA |  |  | OBJ
R: | TZ04 | Trafostanice | [23 empty] | ROZ
P.č. | Číslo položky | Název položky | MJ | množství | cena / MJ | Celkem | Dodávka | Dodávka celk. | Montáž | Montáž celk. | DPH | cena s DPH | hmotnost / MJ | hmotnost celk.(t) | dem. hmotnost / MJ | dem. hmotnost celk.(t) | Ceník | Cen. soustava / platnost | Cenová úroveň | Nhod / MJ | Nhod celk. | Dodavatel
Díl: | M21 | Elektromontáže |  |  |  | 0 |  | 0 |  | 0 |  | 0 |  | 0 |  | 0 |  |  |  |  | 0 |  |  |  |  | DIL
1 | 210404 | Trafostanice viz samostatný soupis | ks | 1 |  | 0 |  | 0 |  | 0 | 21 | 0 | 0 | 0 | 0 | 0 |  | Vlastní | Indiv | 0 | 0 |  |  |  |  | POL1_
[24 empty] | 15 | 21
| Celkem |  |  |  |  | 0 | [17 empty] | 0 | 0 | SUM
END

## TZ 05 TZ05 Pol
Položkový soupis prací a dodávek | [25 empty] | #TypZaznamu#
S: | ChválekAteliér0002 | Pavilon FTZ v areálu ČZU | [23 empty] | STA
O: | TZ 05 | Nouzový zdroj Dieselagregát | [20 empty] | STA |  |  | OBJ
R: | TZ05 | Nouzový zdroj Dieselagregát | [23 empty] | ROZ
P.č. | Číslo položky | Název položky | MJ | množství | cena / MJ | Celkem | Dodávka | Dodávka celk. | Montáž | Montáž celk. | DPH | cena s DPH | hmotnost / MJ | hmotnost celk.(t) | dem. hmotnost / MJ | dem. hmotnost celk.(t) | Ceník | Cen. soustava / platnost | Cenová úroveň | Nhod / MJ | Nhod celk. | Dodavatel
Díl: | M21 | Elektromontáže |  |  |  | 0 |  | 0 |  | 0 |  | 0 |  | 0 |  | 0 |  |  |  |  | 0 |  |  |  |  | DIL
1 | 210505 | Nouzový zdroj Dieselagregát viz samostatný soupis | ks | 1 |  | 0 |  | 0 |  | 0 | 21 | 0 | 0 | 0 | 0 | 0 |  | Vlastní | Indiv | 0 | 0 |  |  |  |  | POL1_
[24 empty] | 15 | 21
| Celkem |  |  |  |  | 0 | [17 empty] | 0 | 0 | SUM
END

## TZ 06 TZ06 Pol
Položkový soupis prací a dodávek | [25 empty] | #TypZaznamu#
S: | ChválekAteliér0002 | Pavilon FTZ v areálu ČZU | [23 empty] | STA
O: | TZ 06 | UPS | [20 empty] | STA |  |  | OBJ
R: | TZ06 | UPS | [23 empty] | ROZ
P.č. | Číslo položky | Název položky | MJ | množství | cena / MJ | Celkem | Dodávka | Dodávka celk. | Montáž | Montáž celk. | DPH | cena s DPH | hmotnost / MJ | hmotnost celk.(t) | dem. hmotnost / MJ | dem. hmotnost celk.(t) | Ceník | Cen. soustava / platnost | Cenová úroveň | Nhod / MJ | Nhod celk. | Dodavatel
Díl: | M21 | Elektromontáže |  |  |  | 0 |  | 0 |  | 0 |  | 0 |  | 0 |  | 0 |  |  |  |  | 0 |  |  |  |  | DIL
1 | 210606 | UPS viz samostatný soupis | ks | 1 |  | 0 |  | 0 |  | 0 | 21 | 0 | 0 | 0 | 0 | 0 |  | Vlastní | Indiv | 0 | 0 |  |  |  |  | POL1_
[24 empty] | 15 | 21
| Celkem |  |  |  |  | 0 | [17 empty] | 0 | 0 | SUM
END

## TZ 07 TZ07 Pol
Položkový soupis prací a dodávek | [25 empty] | #TypZaznamu#
S: | ChválekAteliér0002 | Pavilon FTZ v areálu ČZU | [23 empty] | STA
O: | TZ 07 | EPS | [20 empty] | STA |  |  | OBJ
R: | TZ07 | EPS | [23 empty] | ROZ
P.č. | Číslo položky | Název položky | MJ | množství | cena / MJ | Celkem | Dodávka | Dodávka celk. | Montáž | Montáž celk. | DPH | cena s DPH | hmotnost / MJ | hmotnost celk.(t) | dem. hmotnost / MJ | dem. hmotnost celk.(t) | Ceník | Cen. soustava / platnost | Cenová úroveň | Nhod / MJ | Nhod celk. | Dodavatel
Díl: | M21 | Elektromontáže |  |  |  | 0 |  | 0 |  | 0 |  | 0 |  | 0 |  | 0 |  |  |  |  | 0 |  |  |  |  | DIL
1 | 210707 | EPS,ERO viz samosttatné soupisy | ks | 1 |  | 0 |  | 0 |  | 0 | 21 | 0 | 0 | 0 | 0 | 0 |  | Vlastní | Indiv | 0 | 0 |  |  |  |  | POL1_
[24 empty] | 15 | 21
| Celkem |  |  |  |  | 0 | [17 empty] | 0 | 0 | SUM
END