## Rekapitulace stavby
Export Komplet | [27 empty] | 2.0 | ZAMOK |  |  |  |  | False | False | {82758a4a-45f5-438a-9da9-8a6c2721755b}
[33 empty] | 0,01 | 21
[33 empty] | 0,01 | 12
|  | REKAPITULACE STAVBY | [17 empty] | v --- níže se nacházejí doplnkové a pomocné údaje k sestavám --- v | [11 empty] | Návod na vyplnění | 0,001
|  | Kód: |  |  |  |  | 250407 | [24 empty] | Měnit lze pouze buňky se žlutým podbarvením! 1) na prvním listu Rekapitulace stavby vyplňte v sestavě a) Souhrnný list - údaje o Uchazeči (přenesou se do ostatních sestav i v jiných listech) b) Rekapitulace objektů - potřebné Ostatní náklady 2) na vybraných listech vyplňte v sestavě a) Krycí list - údaje o Uchazeči, pokud se liší od údajů o Uchazeči na Souhrnném listu (údaje se přenesou do ostatních sestav v daném listu) b) Rekapitulace rozpočtu - potřebné Ostatní náklady c) Celkové náklady za stavbu - ceny u položek - množství, pokud má žluté podbarvení - a v případě potřeby poznámku (ta je ve skrytém sloupci) | 0,01
|  | Stavba: |  |  |  |  | Stavební úpravy objektu KTV ČZU v Praze | [25 empty] | 0,01
|  | KSO: | [13 empty] | CC-CZ: | [16 empty] | 0,01
|  | Místo: |  |  |  |  | Kamýcká 1275,165 00 Praha - Suchdol | [8 empty] | Datum: |  | 7. 4. 2025 | [14 empty] | 0,01
0,01
|  | Zadavatel: | [13 empty] | IČ: | [16 empty] | 0,01
|  |  | ČZU v Praze, Kamýcká 129, 165 00 Praha - Suchdol | [12 empty] | DIČ: | [16 empty] | 0,01
0,01
|  | Uchazeč: | [13 empty] | IČ: |  | Vyplň údaj | [14 empty] | 0,01
|  |  | Vyplň údaj | [12 empty] | DIČ: |  | Vyplň údaj | [14 empty] | 0,01
False
|  | Projektant: | [13 empty] | IČ: | [16 empty] | False
|  |  | Ing. Radek Bláha K Horoměřicům 1117, 160 00 Praha | [12 empty] | DIČ: | [16 empty] | True
0,01
|  | Zpracovatel: | [13 empty] | IČ: | [16 empty] | 0,01
[16 empty] | DIČ: | [16 empty] | True
Poznámka:
|  | Cena bez DPH | [13 empty] | 0
[8 empty] | Sazba daně |  |  | Základ daně |  |  |  |  | Výše daně
|  | DPH |  | základní |  |  |  | 21% |  |  | 0 |  |  |  |  | 0
|  |  |  | snížená |  |  |  | 12% |  |  | 0 |  |  |  |  | 0
|  |  |  | zákl. přenesená |  |  |  | 21% |  |  | 0 |  |  |  |  | 0
|  |  |  | sníž. přenesená |  |  |  | 12% |  |  | 0 |  |  |  |  | 0
|  |  |  | nulová |  |  |  | 0% |  |  | 0 |  |  |  |  | 0
|  | Cena s DPH | [6 empty] | v |  |  | CZK |  |  |  | 0
|  | Projektant | [11 empty] | Zpracovatel
|  | Datum a podpis: | [7 empty] | Razítko |  |  |  | Datum a podpis: |  |  | Razítko
|  | Objednavatel | [11 empty] | Uchazeč
|  | Datum a podpis: | [7 empty] | Razítko |  |  |  | Datum a podpis: |  |  | Razítko
REKAPITULACE OBJEKTŮ STAVBY A SOUPISŮ PRACÍ
| Kód: | [6 empty] | 250407
| Stavba: | [6 empty] | Stavební úpravy objektu KTV ČZU v Praze
| Místo: | [6 empty] | Kamýcká 1275,165 00 Praha - Suchdol | [6 empty] | Datum: |  | 7. 4. 2025
| Zadavatel: | [6 empty] | ČZU v Praze, Kamýcká 129, 165 00 Praha - Suchdol | [6 empty] | Projektant: |  | Ing. Radek Bláha K Horoměřicům 1117, 160 00 Praha |  |  | Informatívní údaje z listů zakázek
| Uchazeč: | [13 empty] | Zpracovatel:
| Kód |  |  |  | Popis | [7 empty] | Cena bez DPH [CZK] |  |  |  |  | Cena s DPH [CZK] | Typ | z toho Ostat. náklady [CZK] | DPH [CZK] | Normohodiny [h] | DPH základní [CZK] | DPH snížená [CZK] | DPH základní přenesená [CZK] | DPH snížená přenesená [CZK] | Základna DPH základní | Základna DPH snížená | Základna DPH zákl. přenesená | Základna DPH sníž. přenesená | Základna DPH nulová
| Náklady z rozpočtů | [11 empty] | 0 |  |  |  |  | 0 |  | 0 | 0 | 0 | 0 | 0 | 0 | 0 | 0 | 0 | 0 | 0 | 0 |  | D | 0 | ###NOIMPORT### | IMPORT | {82758a4a-45f5-438a-9da9-8a6c2721755b} | {00000000-0000-0000-0000-000000000000}
/ |  | 01 |  |  |  | Architektonicko stavební a konstrukční řešení | [6 empty] | 0 |  |  |  |  | 0 | STA | 0 | 0 | 0 | 0 | 0 | 0 | 0 | 0 | 0 | 0 | 0 | 0 |  |  | 1 |  | IMPORT | {1030619d-1c34-4237-96f4-9633a0b8fcf8} | {82758a4a-45f5-438a-9da9-8a6c2721755b} | 2
/ |  | 02 |  |  |  | Silnoproudá elektroinstalace - 1.etapa | [6 empty] | 0 |  |  |  |  | 0 | STA | 0 | 0 | 0 | 0 | 0 | 0 | 0 | 0 | 0 | 0 | 0 | 0 |  |  | 1 |  | IMPORT | {dbd41600-e255-4ba9-9ef8-17f027adbc44} | {82758a4a-45f5-438a-9da9-8a6c2721755b} | 2
/ |  | 03 |  |  |  | Silnoproudá elektroinstalace - 2.etapa | [6 empty] | 0 |  |  |  |  | 0 | STA | 0 | 0 | 0 | 0 | 0 | 0 | 0 | 0 | 0 | 0 | 0 | 0 |  |  | 1 |  | IMPORT | {18f64b42-e97d-4f15-a495-c16cd8e1ffc3} | {82758a4a-45f5-438a-9da9-8a6c2721755b} | 2
/ |  | 04 |  |  |  | Výpis osvětlení | [6 empty] | 0 |  |  |  |  | 0 | STA | 0 | 0 | 0 | 0 | 0 | 0 | 0 | 0 | 0 | 0 | 0 | 0 |  |  | 1 |  | IMPORT | {556d8176-e719-4547-a8b2-ca0b02e6ec58} | {82758a4a-45f5-438a-9da9-8a6c2721755b} | 2
/ |  | 05 |  |  |  | Ustřední vytápění | [6 empty] | 0 |  |  |  |  | 0 | STA | 0 | 0 | 0 | 0 | 0 | 0 | 0 | 0 | 0 | 0 | 0 | 0 |  |  | 1 |  | IMPORT | {89c65317-8bd1-4a4d-ad3f-4df65fe770e2} | {82758a4a-45f5-438a-9da9-8a6c2721755b} | 2
/ |  | 06 |  |  |  | Zdravotně technické instalace - zařizovací předměty | [6 empty] | 0 |  |  |  |  | 0 | STA | 0 | 0 | 0 | 0 | 0 | 0 | 0 | 0 | 0 | 0 | 0 | 0 |  |  | 1 |  | IMPORT | {3221a867-f6df-424b-a2d8-60bf6de99607} | {82758a4a-45f5-438a-9da9-8a6c2721755b} | 2
/ |  | 07 |  |  |  | ZTI - vodovod | [6 empty] | 0 |  |  |  |  | 0 | STA | 0 | 0 | 0 | 0 | 0 | 0 | 0 | 0 | 0 | 0 | 0 | 0 |  |  | 1 |  | IMPORT | {8b37d441-6892-40fc-b5e7-426e0081b003} | {82758a4a-45f5-438a-9da9-8a6c2721755b} | 2
/ |  | 08 |  |  |  | ZTI - kanalizace | [6 empty] | 0 |  |  |  |  | 0 | STA | 0 | 0 | 0 | 0 | 0 | 0 | 0 | 0 | 0 | 0 | 0 | 0 |  |  | 1 |  | IMPORT | {174948a5-401a-4013-a0b7-185a90118080} | {82758a4a-45f5-438a-9da9-8a6c2721755b} | 2
/ |  | 09 |  |  |  | Vybavení | [6 empty] | 0 |  |  |  |  | 0 | STA | 0 | 0 | 0 | 0 | 0 | 0 | 0 | 0 | 0 | 0 | 0 | 0 |  |  | 1 |  | IMPORT | {21ae5df3-6818-4aca-8b4f-dfd0558bba88} | {82758a4a-45f5-438a-9da9-8a6c2721755b} | 2
/ |  | 10 |  |  |  | Vedlejší rozpočtové náklady stavby | [6 empty] | 0 |  |  |  |  | 0 | STA | 0 | 0 | 0 | 0 | 0 | 0 | 0 | 0 | 0 | 0 | 0 | 0 |  |  | 1 |  | IMPORT | {aae4984b-9b71-40fd-a07a-bbee0bdde4ef} | {82758a4a-45f5-438a-9da9-8a6c2721755b} | 2

## 01 - Architektonicko stav...
{1030619d-1c34-4237-96f4-9633a0b8fcf8}
2
| KRYCÍ LIST SOUPISU PRACÍ | [7 empty] | v --- níže se nacházejí doplnkové a pomocné údaje k sestavám --- v | [8 empty] | False
Stavba:
Stavební úpravy objektu KTV ČZU v Praze
Objekt:
01 - Architektonicko stavební a konstrukční řešení
| KSO: |  |  |  |  | CC-CZ:
| Místo: |  | Kamýcká 1275,165 00 Praha - Suchdol |  |  | Datum: | 7. 4. 2025
| Zadavatel: |  |  |  |  | IČ:
|  | ČZU v Praze, Kamýcká 129, 165 00 Praha - Suchdol |  |  |  | DIČ:
| Uchazeč: |  |  |  |  | IČ: | Vyplň údaj
|  | Vyplň údaj |  |  |  | DIČ: | Vyplň údaj
| Projektant: |  |  |  |  | IČ:
|  | Ing. Radek Bláha K Horoměřicům 1117, 160 00 Praha |  |  |  | DIČ:
| Zpracovatel: |  |  |  |  | IČ:
DIČ:
Poznámka:
| Cena bez DPH | [5 empty] | 0
|  |  | Základ daně |  |  | Sazba daně | Výše daně
| DPH | základní | 0 |  |  | 21% | 0
|  | snížená | 0 |  |  | 12% | 0
|  | zákl. přenesená | 0 |  |  | 21% | 0
|  | sníž. přenesená | 0 |  |  | 12% | 0
|  | nulová | 0 |  |  | 0% | 0
| Cena s DPH |  |  | v | CZK |  | 0
| Projektant |  |  | Zpracovatel
| Datum a podpis: |  | Razítko | Datum a podpis: |  |  | Razítko
| Objednavatel |  |  | Uchazeč
| Datum a podpis: |  | Razítko | Datum a podpis: |  |  | Razítko
REKAPITULACE ČLENĚNÍ SOUPISU PRACÍ
Stavba:
Stavební úpravy objektu KTV ČZU v Praze
Objekt:
01 - Architektonicko stavební a konstrukční řešení
Místo: |  |  | Kamýcká 1275,165 00 Praha - Suchdol |  |  | Datum: | 7. 4. 2025
Zadavatel: |  |  | ČZU v Praze, Kamýcká 129, 165 00 Praha - Suchdol |  |  | Projektant: | Ing. Radek Bláha K Horoměřicům 1117, 160 00 Praha
Uchazeč: |  |  | Vyplň údaj |  |  | Zpracovatel:
Kód dílu - Popis | [6 empty] | Cena celkem [CZK]
Náklady ze soupisu prací | [6 empty] | 0 | [11 empty] | -1
| HSV - Práce a dodávky HSV | [5 empty] | 0
| 1 - Zemní práce | [5 empty] | 0
| 2 - Zakládání | [5 empty] | 0
| 3 - Svislé a kompletní konstrukce | [5 empty] | 0
| 4 - Vodorovné konstrukce | [5 empty] | 0
| 6 - Úpravy povrchů, podlahy a osazování výplní | [5 empty] | 0
| 9 - Ostatní konstrukce a práce, bourání | [5 empty] | 0
| 997 - Přesun sutě | [5 empty] | 0
| 998 - Přesun hmot | [5 empty] | 0
| PSV - Práce a dodávky PSV | [5 empty] | 0
| 711 - Izolace proti vodě, vlhkosti a plynům | [5 empty] | 0
| 713 - Izolace tepelné | [5 empty] | 0
| 763 - Konstrukce suché výstavby | [5 empty] | 0
| 766 - Konstrukce truhlářské | [5 empty] | 0
| 767 - Konstrukce zámečnické | [5 empty] | 0
| 771 - Podlahy z dlaždic | [5 empty] | 0
| 772 - Podlahy z kamene | [5 empty] | 0
| 781 - Dokončovací práce - obklady | [5 empty] | 0
| 782 - Dokončovací práce - obklady z kamene | [5 empty] | 0
| 783 - Dokončovací práce - nátěry | [5 empty] | 0
| 784 - Dokončovací práce - malby a tapety | [5 empty] | 0
| D9 - Ostatní práce a dodávky | [5 empty] | 0
SOUPIS PRACÍ
Stavba:
Stavební úpravy objektu KTV ČZU v Praze
Objekt:
01 - Architektonicko stavební a konstrukční řešení
Místo: |  |  | Kamýcká 1275,165 00 Praha - Suchdol |  |  | Datum: | 7. 4. 2025
Zadavatel: |  |  | ČZU v Praze, Kamýcká 129, 165 00 Praha - Suchdol |  |  | Projektant: | Ing. Radek Bláha K Horoměřicům 1117, 160 00 Praha
Uchazeč: |  |  | Vyplň údaj |  |  | Zpracovatel:
PČ | Typ | Kód | Popis | MJ | Množství | J.cena [CZK] | Cena celkem [CZK] | Cenová soustava |  | DPH | J. Nh [h] | Nh celkem [h] | J. hmotnost [t] | Hmotnost celkem [t] | J. suť [t] | Suť Celkem [t]
Náklady soupisu celkem | [6 empty] | 0 |  |  |  |  | 0 |  | 142.1178 |  | 293.4457 |  | D | -1 | [10 empty] | 0
| D | HSV | Práce a dodávky HSV |  |  |  | 0 |  |  |  |  | 0 |  | 92.6012 |  | 176.5907 | 1 | D | 0 |  |  |  | ROZPOCET | [6 empty] | 0
| D | 1 | Zemní práce |  |  |  | 0 |  |  |  |  | 0 |  | 0 |  | 0 | 1 | D | 1 |  |  |  | ROZPOCET | [6 empty] | 0
1 | K | 132112131 | Hloubení nezapažených rýh šířky do 800 mm v soudržných horninách třídy těžitelnosti I skupiny 1 a 2 ručně | m3 | 2.14 |  | 0 | CS ÚRS 2025 01 |  | základní |  | 0 | 0 | 0 | 0 | 0 | 4 | K | 2 |  |  |  | ROZPOCET | 0 | 0 | 0 | 0 | 0 | 1 | 0 | 4 | -459966373
2 | K | 174111101 | Zásyp jam, šachet rýh nebo kolem objektů sypaninou se zhutněním ručně | m3 | 0.503 |  | 0 | CS ÚRS 2025 01 |  | základní |  | 0 | 0 | 0 | 0 | 0 | 4 | K | 2 |  |  |  | ROZPOCET | 0 | 0 | 0 | 0 | 0 | 1 | 0 | 4 | -1271639533
| D | 2 | Zakládání |  |  |  | 0 |  |  |  |  | 0 |  | 5.868 |  | 0 | 1 | D | 1 |  |  |  | ROZPOCET | [6 empty] | 0
3 | K | 274313511 | Základové pasy z betonu tř. C 12/15 | m3 | 0.62 |  | 0 | CS ÚRS 2025 01 |  | základní |  | 0 | 2.301 | 1.4266 | 0 | 0 | 4 | K | 2 |  |  |  | ROZPOCET | 0 | 0 | 0 | 0 | 0 | 1 | 0 | 4 | -1881430226
4 | K | 279113113 | Základová zeď tl přes 200 do 250 mm z tvárnic ztraceného bednění včetně výplně z betonu tř. C 8/10 | m2 | 7.65 |  | 0 | CS ÚRS 2025 01 |  | základní |  | 0 | 0.58057 | 4.4414 | 0 | 0 | 4 | K | 2 |  |  |  | ROZPOCET | 0 | 0 | 0 | 0 | 0 | 1 | 0 | 4 | 1612561237
| D | 3 | Svislé a kompletní konstrukce |  |  |  | 0 |  |  |  |  | 0 |  | 13.4934 |  | 0 | 1 | D | 1 |  |  |  | ROZPOCET | [6 empty] | 0
5 | K | 310231025 | Zazdívka otvorů ve zdivu nadzákladovém pl přes 1 do 4 m2 cihlami děrovanými tl 200 mm | m2 | 9.167 |  | 0 | CS ÚRS 2025 01 |  | základní |  | 0 | 0.1938 | 1.7766 | 0 | 0 | 4 | K | 2 |  |  |  | ROZPOCET | 0 | 0 | 0 | 0 | 0 | 1 | 0 | 4 | -1864291868
6 | K | 310238211 | Zazdívka otvorů pl přes 0,25 do 1 m2 ve zdivu nadzákladovém cihlami pálenými na MVC | m3 | 3.115 |  | 0 | CS ÚRS 2025 01 |  | základní |  | 0 | 1.8775 | 5.8484 | 0 | 0 | 4 | K | 2 |  |  |  | ROZPOCET | 0 | 0 | 0 | 0 | 0 | 1 | 0 | 4 | 625504051
7 | K | 340231035 | Zazdívka otvorů v příčkách nebo stěnách pl přes 1 do 4 m2 cihlami děrovanými tl 140 mm | m2 | 24.648 |  | 0 | CS ÚRS 2025 01 |  | základní |  | 0 | 0.155 | 3.8204 | 0 | 0 | 4 | K | 2 |  |  |  | ROZPOCET | 0 | 0 | 0 | 0 | 0 | 1 | 0 | 4 | 1876578392
8 | K | 317944321 | Válcované nosníky do č.12 dodatečně osazované do připravených otvorů | t | 0.328 |  | 0 | CS ÚRS 2025 01 |  | základní |  | 0 | 1.09 | 0.35752 | 0 | 0 | 4 | K | 2 |  |  |  | ROZPOCET | 0 | 0 | 0 | 0 | 0 | 1 | 0 | 4 | -1363989966
| VV |  | "3x IPE 120 dl. 1500 mm - 5 ks" 238,5*0,001 |  | 0.239 | [12 empty] | VV | 2 | 2 | True | 0 | ROZPOCET
| VV |  | "3x IPE 120 dl. 1400 mm - 2 ks" 89,0*0,001 |  | 0.089 | [12 empty] | VV | 2 | 2 | True | 0 | ROZPOCET
| VV |  | Součet |  | 0.328 | [12 empty] | VV | 2 | 4 | True | 1 | ROZPOCET
9 | K | 317234410 | Vyzdívka mezi nosníky z cihel pálených na MC | m3 | 0.87 |  | 0 | CS ÚRS 2025 01 |  | základní |  | 0 | 1.943 | 1.6904 | 0 | 0 | 4 | K | 2 |  |  |  | ROZPOCET | 0 | 0 | 0 | 0 | 0 | 1 | 0 | 4 | 190433327
| D | 4 | Vodorovné konstrukce |  |  |  | 0 |  |  |  |  | 0 |  | 0.41902 |  | 0 | 1 | D | 1 |  |  |  | ROZPOCET | [6 empty] | 0
10 | K | 413232211 | Zazdívka zhlaví válcovaných nosníků v do 150 mm | kus | 14 |  | 0 | CS ÚRS 2025 01 |  | základní |  | 0 | 0.02993 | 0.41902 | 0 | 0 | 4 | K | 2 |  |  |  | ROZPOCET | 0 | 0 | 0 | 0 | 0 | 1 | 0 | 4 | 217005739
| D | 6 | Úpravy povrchů, podlahy a osazování výplní |  |  |  | 0 |  |  |  |  | 0 |  | 72.8209 |  | 0 | 1 | D | 1 |  |  |  | ROZPOCET | [6 empty] | 0
11 | K | 632902221 | Příprava zatvrdlého povrchu betonových mazanin pro cementový potěr spojovacím můstkem | m2 | 546.08 |  | 0 | CS ÚRS 2025 01 |  | základní |  | 0 | 0.00022 | 0.12014 | 0 | 0 | 4 | K | 2 |  |  |  | ROZPOCET | 0 | 0 | 0 | 0 | 0 | 1 | 0 | 4 | -684633606
12 | K | 632451107 | Cementový samonivelační potěr tl přes 15 do 20 mm | m2 | 91.43 |  | 0 | CS ÚRS 2025 01 |  | základní |  | 0 | 0.0408 | 3.7303 | 0 | 0 | 4 | K | 2 |  |  |  | ROZPOCET | 0 | 0 | 0 | 0 | 0 | 1 | 0 | 4 | 1525746662
| P |  | Poznámka k položce: materiály dle přiložených technických listů | [14 empty] | P | 2
13 | K | 632451252 | Potěr cementový samonivelační litý C30 tl přes 35 do 40 mm | m2 | 243.95 |  | 0 | CS ÚRS 2025 01 |  | základní |  | 0 | 0.088 | 21.4676 | 0 | 0 | 4 | K | 2 |  |  |  | ROZPOCET | 0 | 0 | 0 | 0 | 0 | 1 | 0 | 4 | 169039404
| P |  | Poznámka k položce: materiály dle přiložených technických listů | [14 empty] | P | 2
14 | K | 632451253 | Potěr cementový samonivelační litý C30 tl přes 40 do 45 mm | m2 | 100.23 |  | 0 | CS ÚRS 2025 01 |  | základní |  | 0 | 0.099 | 9.9228 | 0 | 0 | 4 | K | 2 |  |  |  | ROZPOCET | 0 | 0 | 0 | 0 | 0 | 1 | 0 | 4 | 1077891138
| P |  | Poznámka k položce: materiály dle přiložených technických listů | [14 empty] | P | 2
15 | K | 632451254 | Potěr cementový samonivelační litý C30 tl přes 45 do 50 mm | m2 | 95.54 |  | 0 | CS ÚRS 2024 01 |  | základní |  | 0 | 0.11 | 10.5094 | 0 | 0 | 4 | K | 2 |  |  |  | ROZPOCET | 0 | 0 | 0 | 0 | 0 | 1 | 0 | 4 | -103722189
| P |  | Poznámka k položce: materiály dle přiložených technických listů | [14 empty] | P | 2
16 | K | 632451293 | Příplatek k cementovému samonivelačnímu litému potěru C30 ZKD 5 mm tl přes 50 mm | m2 | 616.92 |  | 0 | CS ÚRS 2025 01 |  | základní |  | 0 | 0.011 | 6.7861 | 0 | 0 | 4 | K | 2 |  |  |  | ROZPOCET | 0 | 0 | 0 | 0 | 0 | 1 | 0 | 4 | -778477051
| P |  | Poznámka k položce: materiály dle přiložených technických listů | [14 empty] | P | 2
17 | K | 631341115 | Mazanina tl přes 50 do 80 mm z betonu lehkého keramického LC 25/28 | m3 | 1.068 |  | 0 | CS ÚRS 2025 01 |  | základní |  | 0 | 2.06 | 2.2001 | 0 | 0 | 4 | K | 2 |  |  |  | ROZPOCET | 0 | 0 | 0 | 0 | 0 | 1 | 0 | 4 | -1253697158
| P |  | Poznámka k položce: materiály dle přiložených technických listů | [14 empty] | P | 2
| VV |  | 16,43*0,065 |  | 1.068 | [12 empty] | VV | 2 | 2 | True | 0 | ROZPOCET
| VV |  | Součet |  | 1.068 | [12 empty] | VV | 2 | 4 | True | 1 | ROZPOCET
18 | K | 628632R105 | Oprava žb desky stropu reprofilační maltou | m2 | 14.93 |  | 0 |  |  | základní |  | 0 | 0.00844 | 0.12601 | 0 | 0 | 4 | K | 2 |  |  |  | ROZPOCET | 0 | 0 | 0 | 0 | 0 | 1 | 0 | 4 | 584939550
19 | K | 985622311 | Spínání objektů - vložení a dodání táhla ze závitových tyčí D do 20 mm | m | 6 |  | 0 | CS ÚRS 2025 01 |  | základní |  | 0 | 0.00322 | 0.01932 | 0 | 0 | 4 | K | 2 |  |  |  | ROZPOCET | 0 | 0 | 0 | 0 | 0 | 1 | 0 | 4 | -2066369054
20 | M | 13611218 | plech ocelový hladký jakost S235JR tl 5mm tabule | t | 0.005 |  | 0 | CS ÚRS 2025 01 |  | základní |  | 0 | 1 | 0.005 | 0 | 0 | 32 | M | 2 |  |  |  | ROZPOCET | 0 | 0 | 0 | 0 | 0 | 1 | 0 | 16 | 898464651
| P |  | Poznámka k položce: Hmotnost 39,25 kg/m2 | [14 empty] | P | 2
| VV |  | "6x150x150 mm" 5,3*0,001 |  | 0.005 | [12 empty] | VV | 2 | 2 | True | 0 | ROZPOCET
| VV |  | Součet |  | 0.005 | [12 empty] | VV | 2 | 4 | True | 1 | ROZPOCET
21 | K | 953961113 | Kotva chemickým tmelem M 12 hl 110 mm do betonu, ŽB nebo kamene s vyvrtáním otvoru | kus | 6 |  | 0 | CS ÚRS 2025 01 |  | základní |  | 0 | 1e-05 | 6e-05 | 0 | 0 | 4 | K | 2 |  |  |  | ROZPOCET | 0 | 0 | 0 | 0 | 0 | 1 | 0 | 4 | -218781473
22 | K | 612822001 | Akustickáí omítka stropů tloušťky do 10 mm | m2 | 14.93 |  | 0 | CS ÚRS 2025 01 |  | základní |  | 0 | 0.006 | 0.08958 | 0 | 0 | 4 | K | 2 |  |  |  | ROZPOCET | 0 | 0 | 0 | 0 | 0 | 1 | 0 | 4 | 1733612544
23 | K | 612321111 | Vápenocementová omítka hrubá jednovrstvá zatřená vnitřních stěn nanášená ručně | m2 | 194.85 |  | 0 | CS ÚRS 2025 01 |  | základní |  | 0 | 0.01575 | 3.0689 | 0 | 0 | 4 | K | 2 |  |  |  | ROZPOCET | 0 | 0 | 0 | 0 | 0 | 1 | 0 | 4 | -1303621413
24 | K | 612321141 | Vápenocementová omítka štuková dvouvrstvá vnitřních stěn nanášená ručně | m2 | 736.7 |  | 0 | CS ÚRS 2025 01 |  | základní |  | 0 | 0.01838 | 13.5405 | 0 | 0 | 4 | K | 2 |  |  |  | ROZPOCET | 0 | 0 | 0 | 0 | 0 | 1 | 0 | 4 | 316533449
25 | K | 632681115 | Vyspravení betonových podlah rychletuhnoucím polymerem vysprávka průměr přes 200 do 500 mm tl do 50 mm | kus | 50 |  | 0 | CS ÚRS 2025 01 |  | základní |  | 0 | 0.024 | 1.2 | 0 | 0 | 4 | K | 2 |  |  |  | ROZPOCET | 0 | 0 | 0 | 0 | 0 | 1 | 0 | 4 | 735878261
26 | K | 632683111 | Sešívání trhlin v betonových podlahách ocelovými sponkami ve vzdálenosti do 10 cm | m | 25 |  | 0 | CS ÚRS 2025 01 |  | základní |  | 0 | 0.0014 | 0.035 | 0 | 0 | 4 | K | 2 |  |  |  | ROZPOCET | 0 | 0 | 0 | 0 | 0 | 1 | 0 | 4 | 1656327208
| D | 9 | Ostatní konstrukce a práce, bourání |  |  |  | 0 |  |  |  |  | 0 |  | 0 |  | 176.5907 | 1 | D | 1 |  |  |  | ROZPOCET | [6 empty] | 0
27 | K | 949101112 | Lešení pomocné pro objekty pozemních staveb s lešeňovou podlahou v přes 1,9 do 3,5 m zatížení do 150 kg/m2 | m2 | 365 |  | 0 | CS ÚRS 2025 01 |  | základní |  | 0 | 0 | 0 | 0 | 0 | 4 | K | 2 |  |  |  | ROZPOCET | 0 | 0 | 0 | 0 | 0 | 1 | 0 | 4 | 1064989814
28 | K | 962031011 | Bourání příček nebo přizdívek z cihel děrovaných tl do 100 mm | m2 | 80.057 |  | 0 | CS ÚRS 2025 01 |  | základní |  | 0 | 0 | 0 | 0.128 | 10.2473 | 4 | K | 2 |  |  |  | ROZPOCET | 0 | 0 | 0 | 0 | 0 | 1 | 0 | 4 | 1016819224
29 | K | 962031013 | Bourání příček nebo přizdívek z cihel děrovaných tl přes 100 do 150 mm | m2 | 110.904 |  | 0 | CS ÚRS 2025 01 |  | základní |  | 0 | 0 | 0 | 0.188 | 20.85 | 4 | K | 2 |  |  |  | ROZPOCET | 0 | 0 | 0 | 0 | 0 | 1 | 0 | 4 | 45173312
| VV |  | 94,754+16,15 |  | 110.904 | [12 empty] | VV | 2 | 2 | True | 0 | ROZPOCET
| VV |  | Součet |  | 110.904 | [12 empty] | VV | 2 | 4 | True | 1 | ROZPOCET
30 | K | 962032111 | Bourání zdiva z keramických děrovaných cihel na MVC do 1 m3 | m3 | 10.305 |  | 0 | CS ÚRS 2025 01 |  | základní |  | 0 | 0 | 0 | 1 | 10.305 | 4 | K | 2 |  |  |  | ROZPOCET | 0 | 0 | 0 | 0 | 0 | 1 | 0 | 4 | -1927539345
| VV |  | 2,37+4,95++2,985 |  | 10.305 | [12 empty] | VV | 2 | 2 | True | 0 | ROZPOCET
| VV |  | Součet |  | 10.305 | [12 empty] | VV | 2 | 4 | True | 1 | ROZPOCET
31 | K | 962086110 | Bourání pórobetonových příček nebo přizdívek tl do 100 mm | m2 | 3.7 |  | 0 | CS ÚRS 2025 01 |  | základní |  | 0 | 0 | 0 | 0.108 | 0.3996 | 4 | K | 2 |  |  |  | ROZPOCET | 0 | 0 | 0 | 0 | 0 | 1 | 0 | 4 | -425957463
32 | K | 965081213 | Bourání podlah z dlaždic keramických nebo xylolitových tl do 10 mm plochy přes 1 m2 | m2 | 531.23 |  | 0 | CS ÚRS 2025 01 |  | základní |  | 0 | 0 | 0 | 0.035 | 18.5931 | 4 | K | 2 |  |  |  | ROZPOCET | 0 | 0 | 0 | 0 | 0 | 1 | 0 | 4 | 1631636285
33 | K | 965042141 | Bourání podkladů pod dlažby nebo mazanin betonových nebo z litého asfaltu tl do 100 mm pl přes 4 m2 | m3 | 9.17 |  | 0 | CS ÚRS 2025 01 |  | základní |  | 0 | 0 | 0 | 2.2 | 20.174 | 4 | K | 2 |  |  |  | ROZPOCET | 0 | 0 | 0 | 0 | 0 | 1 | 0 | 4 | 115353853
34 | K | 965045113 | Bourání potěrů cementových nebo pískocementových tl do 50 mm pl přes 4 m2 | m2 | 427.32 |  | 0 | CS ÚRS 2025 01 |  | základní |  | 0 | 0 | 0 | 0.09 | 38.4588 | 4 | K | 2 |  |  |  | ROZPOCET | 0 | 0 | 0 | 0 | 0 | 1 | 0 | 4 | -1732765904
35 | K | 968072455 | Vybourání kovových dveřních zárubní pl do 2 m2 | m2 | 46.689 |  | 0 | CS ÚRS 2025 01 |  | základní |  | 0 | 0 | 0 | 0.076 | 3.5484 | 4 | K | 2 |  |  |  | ROZPOCET | 0 | 0 | 0 | 0 | 0 | 1 | 0 | 4 | 593279330
| VV |  | "SD01" 0,6*1,97*9 |  | 10.638 | [12 empty] | VV | 2 | 2 | True | 0 | ROZPOCET
| VV |  | "SD02" 0,7*1,97*1 |  | 1.379 | [12 empty] | VV | 2 | 2 | True | 0 | ROZPOCET
| VV |  | "SD03" 0,8*1,97*22 |  | 34.672 | [12 empty] | VV | 2 | 2 | True | 0 | ROZPOCET
| VV |  | Součet |  | 46.689 | [12 empty] | VV | 2 | 4 | True | 1 | ROZPOCET
36 | K | 968072456 | Vybourání kovových dveřních zárubní pl přes 2 m2 | m2 | 8.57 |  | 0 | CS ÚRS 2025 01 |  | základní |  | 0 | 0 | 0 | 0.063 | 0.53991 | 4 | K | 2 |  |  |  | ROZPOCET | 0 | 0 | 0 | 0 | 0 | 1 | 0 | 4 | 1214202118
| VV |  | "SD04" 1,45*1,97*3 |  | 8.57 | [12 empty] | VV | 2 | 2 | True | 0 | ROZPOCET
| VV |  | Součet |  | 8.57 | [12 empty] | VV | 2 | 4 | True | 1 | ROZPOCET
37 | K | 968082016 | Vybourání plastových rámů oken včetně křídel plochy přes 1 do 2 m2 | m2 | 6.121 |  | 0 | CS ÚRS 2025 01 |  | základní |  | 0 | 0 | 0 | 0.059 | 0.36114 | 4 | K | 2 |  |  |  | ROZPOCET | 0 | 0 | 0 | 0 | 0 | 1 | 0 | 4 | -811098412
| VV |  | SE 03 | [14 empty] | VV | 2 | 1 | True | 0 | ROZPOCET
| VV |  | 2,02*1,01*3 |  | 6.121 | [12 empty] | VV | 2 | 2 | True | 0 | ROZPOCET
| VV |  | Součet |  | 6.121 | [12 empty] | VV | 2 | 4 | True | 1 | ROZPOCET
38 | K | 968082022 | Vybourání plastových zárubní dveří plochy do 4 m2 | m2 | 5.555 |  | 0 | CS ÚRS 2025 01 |  | základní |  | 0 | 0 | 0 | 0.062 | 0.34441 | 4 | K | 2 |  |  |  | ROZPOCET | 0 | 0 | 0 | 0 | 0 | 1 | 0 | 4 | -1149242023
| VV |  | 1,41*1,97*2 |  | 5.555 | [12 empty] | VV | 2 | 2 | True | 0 | ROZPOCET
| VV |  | Součet |  | 5.555 | [12 empty] | VV | 2 | 4 | True | 1 | ROZPOCET
39 | K | 9710816R01 | Vybourání podhledu z heraklitu tl do 50 mm | m2 | 14.93 |  | 0 |  |  | základní |  | 0 | 0 | 0 | 0.1 | 1.493 | 4 | K | 2 |  |  |  | ROZPOCET | 0 | 0 | 0 | 0 | 0 | 1 | 0 | 4 | -975880555
40 | K | 973031513 | Vysekání kapes ve zdivu cihelném na MV nebo MVC pro upevňovací prvky hl do 150 mm | kus | 14 |  | 0 | CS ÚRS 2025 01 |  | základní |  | 0 | 0 | 0 | 0.003 | 0.042 | 4 | K | 2 |  |  |  | ROZPOCET | 0 | 0 | 0 | 0 | 0 | 1 | 0 | 4 | -231644260
41 | K | 978011191 | Otlučení (osekání) vnitřní vápenné nebo vápenocementové omítky stropů v rozsahu přes 50 do 100 % | m2 | 418.96 |  | 0 | CS ÚRS 2025 01 |  | základní |  | 0 | 0 | 0 | 0.05 | 20.948 | 4 | K | 2 |  |  |  | ROZPOCET | 0 | 0 | 0 | 0 | 0 | 1 | 0 | 4 | 86963618
42 | K | 978013191 | Otlučení (osekání) vnitřní vápenné nebo vápenocementové omítky stěn v rozsahu přes 50 do 100 % | m2 | 194.85 |  | 0 | CS ÚRS 2025 01 |  | základní |  | 0 | 0 | 0 | 0.046 | 8.9631 | 4 | K | 2 |  |  |  | ROZPOCET | 0 | 0 | 0 | 0 | 0 | 1 | 0 | 4 | 899620956
43 | K | 978059541 | Odsekání a odebrání obkladů stěn z vnitřních obkládaček plochy přes 1 m2 | m2 | 313.574 |  | 0 | CS ÚRS 2025 01 |  | základní |  | 0 | 0 | 0 | 0.068 | 21.323 | 4 | K | 2 |  |  |  | ROZPOCET | 0 | 0 | 0 | 0 | 0 | 1 | 0 | 4 | 1973357800
| VV |  | 184,455 |  | 184.455 | [12 empty] | VV | 2 | 2 | True | 0 | ROZPOCET
| VV |  | "předpoklad odsekání druhé vrstvy obkladů" 184,455*0,7 |  | 129.119 | [12 empty] | VV | 2 | 2 | True | 0 | ROZPOCET
| VV |  | Součet |  | 313.574 | [12 empty] | VV | 2 | 4 | True | 1 | ROZPOCET
| D | 997 | Přesun sutě |  |  |  | 0 |  |  |  |  | 0 |  | 0 |  | 0 | 1 | D | 1 |  |  |  | ROZPOCET | [6 empty] | 0
44 | K | 997013113 | Vnitrostaveništní doprava suti a vybouraných hmot pro budovy v přes 9 do 12 m | t | 293.446 |  | 0 | CS ÚRS 2025 01 |  | základní |  | 0 | 0 | 0 | 0 | 0 | 4 | K | 2 |  |  |  | ROZPOCET | 0 | 0 | 0 | 0 | 0 | 1 | 0 | 4 | -797495973
45 | K | 997013501 | Odvoz suti a vybouraných hmot na skládku nebo meziskládku do 1 km se složením | t | 293.446 |  | 0 | CS ÚRS 2025 01 |  | základní |  | 0 | 0 | 0 | 0 | 0 | 4 | K | 2 |  |  |  | ROZPOCET | 0 | 0 | 0 | 0 | 0 | 1 | 0 | 4 | 406517778
46 | K | 997013509 | Příplatek k odvozu suti a vybouraných hmot na skládku ZKD 1 km přes 1 km | t | 293.446 |  | 0 | CS ÚRS 2025 01 |  | základní |  | 0 | 0 | 0 | 0 | 0 | 4 | K | 2 |  |  |  | ROZPOCET | 0 | 0 | 0 | 0 | 0 | 1 | 0 | 4 | -1930184056
47 | K | 997013869 | Poplatek za uložení stavebního odpadu na recyklační skládce (skládkovné) ze směsí betonu, cihel a keramických výrobků kód odpadu 17 01 07 | t | 286.904 |  | 0 | CS ÚRS 2025 01 |  | základní |  | 0 | 0 | 0 | 0 | 0 | 4 | K | 2 |  |  |  | ROZPOCET | 0 | 0 | 0 | 0 | 0 | 1 | 0 | 4 | 322544698
48 | K | 997013871 | Poplatek za uložení stavebního odpadu na recyklační skládce (skládkovné) směsného stavebního a demoličního kód odpadu 17 09 04 | t | 6.422 |  | 0 | CS ÚRS 2025 01 |  | základní |  | 0 | 0 | 0 | 0 | 0 | 4 | K | 2 |  |  |  | ROZPOCET | 0 | 0 | 0 | 0 | 0 | 1 | 0 | 4 | 528821119
| D | 998 | Přesun hmot |  |  |  | 0 |  |  |  |  | 0 |  | 0 |  | 0 | 1 | D | 1 |  |  |  | ROZPOCET | [6 empty] | 0
49 | K | 998021021 | Přesun hmot pro haly s nosnou kcí zděnou nebo monolitickou v do 20 m | t | 92.596 |  | 0 | CS ÚRS 2025 01 |  | základní |  | 0 | 0 | 0 | 0 | 0 | 4 | K | 2 |  |  |  | ROZPOCET | 0 | 0 | 0 | 0 | 0 | 1 | 0 | 4 | -271512987
| D | PSV | Práce a dodávky PSV |  |  |  | 0 |  |  |  |  | 0 |  | 49.5166 |  | 116.855 | 2 | D | 0 |  |  |  | ROZPOCET | [6 empty] | 0
| D | 711 | Izolace proti vodě, vlhkosti a plynům |  |  |  | 0 |  |  |  |  | 0 |  | 0.55617 |  | 0 | 2 | D | 1 |  |  |  | ROZPOCET | [6 empty] | 0
50 | K | 711111001 | Provedení izolace proti zemní vlhkosti vodorovné za studena nátěrem penetračním | m2 | 1.5 |  | 0 | CS ÚRS 2025 01 |  | základní |  | 0 | 0 | 0 | 0 | 0 | 16 | K | 2 |  |  |  | ROZPOCET | 0 | 0 | 0 | 0 | 0 | 1 | 0 | 16 | 685389479
51 | M | BRM.R5642 | ICOPAL VEDAG penetrační nátěr asfaltový 30 l | litr | 1.5 |  | 0 |  |  | základní |  | 0 | 0.0012 | 0.0018 | 0 | 0 | 32 | M | 2 |  |  |  | ROZPOCET | 0 | 0 | 0 | 0 | 0 | 1 | 0 | 16 | 1442297206
| P |  | Poznámka k položce: penetrační nátěr, rozpoštědlový, balení: 30 l | [14 empty] | P | 2
52 | K | 711141559 | Provedení izolace proti zemní vlhkosti pásy přitavením vodorovné NAIP | m2 | 1.5 |  | 0 | CS ÚRS 2025 01 |  | základní |  | 0 | 0.0004 | 0.0006 | 0 | 0 | 16 | K | 2 |  |  |  | ROZPOCET | 0 | 0 | 0 | 0 | 0 | 1 | 0 | 16 | -2009142693
53 | M | 62853003 | pás asfaltový natavitelný modifikovaný SBS s vložkou ze skleněné tkaniny a spalitelnou PE fólií nebo jemnozrnným minerálním posypem na horním povrchu tl 3,5mm | m2 | 1.748 |  | 0 | CS ÚRS 2025 01 |  | základní |  | 0 | 0.0044 | 0.0076912 | 0 | 0 | 32 | M | 2 |  |  |  | ROZPOCET | 0 | 0 | 0 | 0 | 0 | 1 | 0 | 16 | -1958979848
| VV |  | 1,5*1,1655 'Přepočtené koeficientem množství |  | 1.748 | [12 empty] | VV | 2 | 2 | False | 1 | ROZPOCET
54 | M | 24551031 | stěrka hydroizolační třísložková cemento-polymerová proti zemní vlhkosti | kg | 546.08 |  | 0 | CS ÚRS 2025 01 |  | základní |  | 0 | 0.001 | 0.54608 | 0 | 0 | 32 | M | 2 |  |  |  | ROZPOCET | 0 | 0 | 0 | 0 | 0 | 1 | 0 | 16 | -2050900015
| P |  | Poznámka k položce: materiály dle přiložených technických listů | [14 empty] | P | 2
55 | K | 998711101 | Přesun hmot tonážní pro izolace proti vodě, vlhkosti a plynům v objektech v do 6 m | t | 0.556 |  | 0 | CS ÚRS 2025 01 |  | základní |  | 0 | 0 | 0 | 0 | 0 | 16 | K | 2 |  |  |  | ROZPOCET | 0 | 0 | 0 | 0 | 0 | 1 | 0 | 16 | 1946105885
| D | 713 | Izolace tepelné |  |  |  | 0 |  |  |  |  | 0 |  | 0.13551 |  | 0 | 2 | D | 1 |  |  |  | ROZPOCET | [6 empty] | 0
56 | K | 713111127 | Montáž izolace tepelné spodem stropů lepením celoplošně rohoží, pásů, dílců, desek | m2 | 14.93 |  | 0 | CS ÚRS 2025 01 |  | základní |  | 0 | 0.006 | 0.08958 | 0 | 0 | 16 | K | 2 |  |  |  | ROZPOCET | 0 | 0 | 0 | 0 | 0 | 1 | 0 | 16 | -1264687846
57 | M | 63152240 | deska minerální akustická tl 20mm | m2 | 15.677 |  | 0 | CS ÚRS 2025 01 |  | základní |  | 0 | 0.00293 | 0.045934 | 0 | 0 | 32 | M | 2 |  |  |  | ROZPOCET | 0 | 0 | 0 | 0 | 0 | 1 | 0 | 16 | 1501571782
| VV |  | 14,93*1,05 'Přepočtené koeficientem množství |  | 15.677 | [12 empty] | VV | 2 | 2 | False | 1 | ROZPOCET
| D | 763 | Konstrukce suché výstavby |  |  |  | 0 |  |  |  |  | 0 |  | 10.491 |  | 0 | 2 | D | 1 |  |  |  | ROZPOCET | [6 empty] | 0
58 | K | 763111411 | SDK příčka tl 100 mm profil CW+UW 50 desky 2xA 12,5 s izolací EI 60 Rw do 51 dB | m2 | 21.84 |  | 0 | CS ÚRS 2025 01 |  | základní |  | 0 | 0.04429 | 0.96729 | 0 | 0 | 16 | K | 2 |  |  |  | ROZPOCET | 0 | 0 | 0 | 0 | 0 | 1 | 0 | 16 | -1184947115
| P |  | Poznámka k položce: NW-01a | [14 empty] | P | 2
59 | K | 763111414 | SDK příčka tl 125 mm profil CW+UW 75 desky 2xA 12,5 s izolací EI 60 Rw do 53 dB | m2 | 24.798 |  | 0 | CS ÚRS 2025 01 |  | základní |  | 0 | 0.04503 | 1.1167 | 0 | 0 | 16 | K | 2 |  |  |  | ROZPOCET | 0 | 0 | 0 | 0 | 0 | 1 | 0 | 16 | -517535093
| P |  | Poznámka k položce: NW-02a | [14 empty] | P | 2
60 | K | 763111417 | SDK příčka tl 150 mm profil CW+UW 100 desky 2xA 12,5 s izolací EI 60 Rw do 56 dB | m2 | 51.856 |  | 0 | CS ÚRS 2025 01 |  | základní |  | 0 | 0.04571 | 2.3703 | 0 | 0 | 16 | K | 2 |  |  |  | ROZPOCET | 0 | 0 | 0 | 0 | 0 | 1 | 0 | 16 | -1923779636
| VV |  | "NW-03a - výška 2600 mm" 36,588 |  | 36.588 | [12 empty] | VV | 2 | 2 | True | 0 | ROZPOCET
| VV |  | "NW-03b - výška 4250 mm" 15,268 |  | 15.268 | [12 empty] | VV | 2 | 2 | True | 0 | ROZPOCET
| VV |  | Součet |  | 51.856 | [12 empty] | VV | 2 | 4 | True | 1 | ROZPOCET
61 | K | 763111437 | SDK příčka tl 150 mm profil CW+UW 100 desky 2xH2 12,5 s izolací EI 60 Rw do 56 dB | m2 | 52.976 |  | 0 | CS ÚRS 2025 01 |  | základní |  | 0 | 0.04697 | 2.4883 | 0 | 0 | 16 | K | 2 |  |  |  | ROZPOCET | 0 | 0 | 0 | 0 | 0 | 1 | 0 | 16 | -1836230005
| VV |  | "NW-03c - výška 4250 mm ke stropu" 26,900 |  | 26.9 | [12 empty] | VV | 2 | 2 | True | 0 | ROZPOCET
| VV |  | "NW-03d - výška 2600 mm ke stropu" 10,746+15,33 |  | 26.076 | [12 empty] | VV | 2 | 2 | True | 0 | ROZPOCET
| VV |  | Součet |  | 52.976 | [12 empty] | VV | 2 | 4 | True | 1 | ROZPOCET
62 | K | 7631113R42 | Nad HPL dvířky bude proveden SDK kastlík z voděodolné desky SDK H2 pro zakrytí VZT potrubí“ -- m.č..1.56 | m2 | 3.5 |  | 0 |  |  | základní |  | 0 | 0.02682 | 0.09387 | 0 | 0 | 16 | K | 2 |  |  |  | ROZPOCET | 0 | 0 | 0 | 0 | 0 | 1 | 0 | 16 | 2104580654
63 | K | 763121411 | SDK stěna předsazená tl 62,5 mm profil CW+UW 50 deska 1xA 12,5 bez izolace EI 15 | m2 | 3.7 |  | 0 | CS ÚRS 2025 01 |  | základní |  | 0 | 0.01182 | 0.043734 | 0 | 0 | 16 | K | 2 |  |  |  | ROZPOCET | 0 | 0 | 0 | 0 | 0 | 1 | 0 | 16 | -323535888
| P |  | Poznámka k položce: čílko nad vstupním zádveřím | [14 empty] | P | 2
64 | K | 763121426 | SDK stěna předsazená tl 112,5 mm profil CW+UW 100 deska 1xH2 12,5 bez izolace EI 15 | m2 | 10 |  | 0 | CS ÚRS 2025 01 |  | základní |  | 0 | 0.01356 | 0.1356 | 0 | 0 | 16 | K | 2 |  |  |  | ROZPOCET | 0 | 0 | 0 | 0 | 0 | 1 | 0 | 16 | 69132827
| P |  | Poznámka k položce: v rámci výstavby lze očekávat určité množství drobných sádrokartonových prací jako jsou různé kastlíky pro zakrytí kolen potrubí, armatur apod. | [14 empty] | P | 2
65 | K | 763131491 | SDK podhled deska 1x akustická s izolací dvouvrstvá spodní kce profil CD+UD REI 90 Rw 60 dB | m2 | 158.66 |  | 0 | CS ÚRS 2024 01 |  | základní |  | 0 | 0.01661 | 2.6353 | 0 | 0 | 16 | K | 2 |  |  |  | ROZPOCET | 0 | 0 | 0 | 0 | 0 | 1 | 0 | 16 | -1934478598
66 | K | 763172352 | Montáž dvířek revizních jednoplášťových SDK kcí vel. 300 x 300 mm pro podhledy | kus | 13 |  | 0 | CS ÚRS 2025 01 |  | základní |  | 0 | 3e-05 | 0.00039 | 0 | 0 | 16 | K | 2 |  |  |  | ROZPOCET | 0 | 0 | 0 | 0 | 0 | 1 | 0 | 16 | -890393170
67 | M | 59030711 | dvířka revizní jednokřídlá s automatickým zámkem 300x300mm | kus | 13 |  | 0 | CS ÚRS 2025 01 |  | základní |  | 0 | 0.0014 | 0.0182 | 0 | 0 | 32 | M | 2 |  |  |  | ROZPOCET | 0 | 0 | 0 | 0 | 0 | 1 | 0 | 16 | -1357139081
68 | K | 7634111R01 | HPL dělící příčka (0,60+1D/2,03), NZ03 - m.č.1.52 - umyvárna, WC muži_dělící příčka u umyvadla_délka 500 mm, výška 2030 mm | kus | 2 |  | 0 |  |  | základní |  | 0 | 0.02012 | 0.04024 | 0 | 0 | 16 | K | 2 |  |  |  | ROZPOCET | 0 | 0 | 0 | 0 | 0 | 1 | 0 | 16 | 319996303
| P |  | Poznámka k položce: WC kabina / dělící příčky / převlékací kabiny Provedení kabiny z materiálu HPL - kompaktní deska tl. 12 mm s povrchovou úpravou melamin. Jedná se o vysoce odolný materiál vůči vodě, chemikáliím a mechanickému zatížení, využívaný pro velmi zatížené a frekventované prostory. Nosné prvky, stabilizační hrazda a "U" profil pro spojení čelní stěny a příčky a kotvení čelní stěny a příčky na stěnu, systémové hliníkové prvky s povrchovou úpravou elox. Dveře kabiny jsou osazeny sestavou závěsů a knoflíků, rozetou a ukazatelem volno/ obsazeno s nouzovým otevíráním v provedení nerez (není použita klasická klika). Nohy kabiny jsou výškově stavitelné v provedení nerez. Standardní výška kabin včetně noh je 203 cm. Barva HPL materiálu dle výběru z unibarev | [14 empty] | P | 2
69 | K | 7634111R02 | HPL dělící příčka (0,60+1D/2,03), NZ09 - m.č.1.46 - umyvárna,WC ženy_dělící příčka u umyvadla_délka 500 mm, výška 2030 mm | kus | 2 |  | 0 |  |  | základní |  | 0 | 0.03058 | 0.06116 | 0 | 0 | 16 | K | 2 |  |  |  | ROZPOCET | 0 | 0 | 0 | 0 | 0 | 1 | 0 | 16 | -809594873
70 | K | 7634111R03 | HPL dělící příčka (0,60+1D/2,03), NZ13 - m.č.1.19 - umyvárna, WC muži_dělící příčka u umyvadla_délka 500 mm, výška 2030 mm | kus | 1 |  | 0 |  |  | základní |  | 0 | 0.03058 | 0.03058 | 0 | 0 | 16 | K | 2 |  |  |  | ROZPOCET | 0 | 0 | 0 | 0 | 0 | 1 | 0 | 16 | -1747395046
71 | K | 7634111R04 | HPL dělící příčka 1,50+1D/2,03), NZ01 - m.č.1.51 - šatna muži_dělící příčka u skříněk_délka 1500 mm, výška 2030 mm- jako skříńky | kus | 1 |  | 0 |  |  | základní |  | 0 | 0.03058 | 0.03058 | 0 | 0 | 16 | K | 2 |  |  |  | ROZPOCET | 0 | 0 | 0 | 0 | 0 | 1 | 0 | 16 | 1013701093
72 | K | 7634111R05 | HPL dělící příčka 1,50+1D/2,03), NZ06 - m.č.1.56 - sprchy muži_dělící příčka u sprch_délka 1500 mm, výška 2030 mm | kus | 1 |  | 0 |  |  | základní |  | 0 | 0.03058 | 0.03058 | 0 | 0 | 16 | K | 2 |  |  |  | ROZPOCET | 0 | 0 | 0 | 0 | 0 | 1 | 0 | 16 | 1553101378
73 | K | 7634111R06 | HPL dělící příčka 1,50+1D/2,03), NZ07 - m.č.1.45 - šatna ženy_dělící příčka u skříněk_délka 1500 mm, výška 2030 mm- jako skříńky | kus | 1 |  | 0 |  |  | základní |  | 0 | 0.03058 | 0.03058 | 0 | 0 | 16 | K | 2 |  |  |  | ROZPOCET | 0 | 0 | 0 | 0 | 0 | 1 | 0 | 16 | -1418988204
74 | K | 7634111R07 | HPL dělící příčka 1,50+1D/2,03), NZ12 - m.č.1.50 - sprchy ženy_dělící příčka u sprch_délka 1500 mm, výška 2030 mm | kus | 1 |  | 0 |  |  | základní |  | 0 | 0.03058 | 0.03058 | 0 | 0 | 16 | K | 2 |  |  |  | ROZPOCET | 0 | 0 | 0 | 0 | 0 | 1 | 0 | 16 | 552442306
75 | K | 7634111R08 | HPL dělící příčka (0,80+1D/2,03), NZ16 - m.č.1.23 - sprchy muži_dělící příčka u sprch_délka 800 mm, výška 2030 mm | kus | 1 |  | 0 |  |  | základní |  | 0 | 0.03058 | 0.03058 | 0 | 0 | 16 | K | 2 |  |  |  | ROZPOCET | 0 | 0 | 0 | 0 | 0 | 1 | 0 | 16 | 2033327345
76 | K | 7634111R09 | HPL dělící příčka (0,80+1D/2,03), NZ17 - m.č.1.27 - WC ženy_dělící příčka u umyvadla_délka 800 mm, výška 2030 mm | kus | 1 |  | 0 |  |  | základní |  | 0 | 0.03058 | 0.03058 | 0 | 0 | 16 | K | 2 |  |  |  | ROZPOCET | 0 | 0 | 0 | 0 | 0 | 1 | 0 | 16 | -2009509862
77 | K | 7634111R10 | HPL dělící příčka (0,80+1D/2,03), NZ20 - m.č.1.28 - sprchy ženy_dělící příčka u sprch_délka 800 mm, výška 2030 mm | kus | 1 |  | 0 |  |  | základní |  | 0 | 0.03058 | 0.03058 | 0 | 0 | 16 | K | 2 |  |  |  | ROZPOCET | 0 | 0 | 0 | 0 | 0 | 1 | 0 | 16 | -682649866
78 | K | 7634111R11 | HPL 1kabina, kování nerez (2,05+1D/2,03) - NZ04 - m.č.1.53 - WC invalidé, muži - posuvné dveře | kus | 1 |  | 0 |  |  | základní |  | 0 | 0.03058 | 0.03058 | 0 | 0 | 16 | K | 2 |  |  |  | ROZPOCET | 0 | 0 | 0 | 0 | 0 | 1 | 0 | 16 | -2016038681
79 | K | 7634111R12 | HPL 1kabina, kování nerez (2,16+1D/2,03) - NZ10 - m.č.1.47 - WC invalidé,ženy - posuvné dveře | kus | 1 |  | 0 |  |  | základní |  | 0 | 0.03058 | 0.03058 | 0 | 0 | 16 | K | 2 |  |  |  | ROZPOCET | 0 | 0 | 0 | 0 | 0 | 1 | 0 | 16 | 2116590518
80 | K | 7634111R13 | HPL 1kabina rohová, kování nerez (2,20+1*1,68+1D/2,03) - NZ02 - m.č.1.51 - šatna muži - převlékací kabina vč. lavičky | kus | 1 |  | 0 |  |  | základní |  | 0 | 0.03058 | 0.03058 | 0 | 0 | 16 | K | 2 |  |  |  | ROZPOCET | 0 | 0 | 0 | 0 | 0 | 1 | 0 | 16 | 484279877
81 | K | 7634111R14 | HPL 1kabina rohová, kování nerez (2,20+1*1,68+1D/2,03) - NZ08 - m.č.1.45 - šatna ženy - převlékací kabina vč. lavičky | kus | 1 |  | 0 |  |  | základní |  | 0 | 0.03058 | 0.03058 | 0 | 0 | 16 | K | 2 |  |  |  | ROZPOCET | 0 | 0 | 0 | 0 | 0 | 1 | 0 | 16 | 1666431290
82 | K | 7634111R15 | HPL 3kabina, kování nerez (2,58+2*1,61+3D/2,03), NZ05 - m.č.1.52 - umyvárna, WC muži | kus | 1 |  | 0 |  |  | základní |  | 0 | 0.03058 | 0.03058 | 0 | 0 | 16 | K | 2 |  |  |  | ROZPOCET | 0 | 0 | 0 | 0 | 0 | 1 | 0 | 16 | -933412249
83 | K | 7634111R16 | HPL 3kabina, kování nerez (2,73+2*1,61+3D/2,03), NZ11 - m.č.1.46 - umyvárna, WC ženy | kus | 1 |  | 0 |  |  | základní |  | 0 | 0.03058 | 0.03058 | 0 | 0 | 16 | K | 2 |  |  |  | ROZPOCET | 0 | 0 | 0 | 0 | 0 | 1 | 0 | 16 | 93228357
84 | K | 7634111R17 | HPL 3kabina, kování nerez (3,58+2*1,63+3D/2,03), NZ14 +15 - m.č.1.19 - WC muži | kus | 1 |  | 0 |  |  | základní |  | 0 | 0.03058 | 0.03058 | 0 | 0 | 16 | K | 2 |  |  |  | ROZPOCET | 0 | 0 | 0 | 0 | 0 | 1 | 0 | 16 | 1776140519
85 | K | 7634111R18 | HPL 4kabina, kování nerez (4,40+3*1,80+4D/2,03), NZ18 + NZ19 - m.č.1.27 - WC ženy | kus | 1 |  | 0 |  |  | základní |  | 0 | 0.03058 | 0.03058 | 0 | 0 | 16 | K | 2 |  |  |  | ROZPOCET | 0 | 0 | 0 | 0 | 0 | 1 | 0 | 16 | -876744996
86 | K | 7634R31R19 | Přesun hmot | soubor | 1 |  | 0 |  |  | základní |  | 0 | 0.03058 | 0.03058 | 0 | 0 | 16 | K | 2 |  |  |  | ROZPOCET | 0 | 0 | 0 | 0 | 0 | 1 | 0 | 16 | 560753678
| D | 766 | Konstrukce truhlářské |  |  |  | 0 |  |  |  |  | 0 |  | 1.484 |  | 0 | 2 | D | 1 |  |  |  | ROZPOCET | [6 empty] | 0
87 | M | 553413R01a | Dveře jednokřídlé interierové HPL 800x1970mm P,plné, lakované barvou, otočné, skrytý samozavírač, rozetové kování;_klika/paniková klika / hrazda vč.Al zárubně komaxit vč. montáže a dopravy ND01 | kus | 1 |  | 0 |  |  | základní |  | 0 | 0.053 | 0.053 | 0 | 0 | 32 | M | 2 |  |  |  | ROZPOCET | 0 | 0 | 0 | 0 | 0 | 1 | 0 | 16 | -1048685429
88 | M | 553413R01 | Dveře jednokřídlé interierové HPL 800x1970mm L,prosklené, bezpečnostní sklo; pískovaná folie / grafický polep,lakované barvou, otočné, rozetové kování;_klika/paniková klika / hrazda vč.Al zárubně komaxit vč. montáže a dopravy ND01 | kus | 2 |  | 0 |  |  | základní |  | 0 | 0.053 | 0.106 | 0 | 0 | 32 | M | 2 |  |  |  | ROZPOCET | 0 | 0 | 0 | 0 | 0 | 1 | 0 | 16 | 220397699
89 | M | 553413R02 | Dveře jednokřídlé interierové HPL 800x1970mm P,prosklené, bezpečnostní sklo; pískovaná folie / grafický polep,lakované barvou, otočné, skrytý samozavírač, rozetové kování;_klika/paniková klika / hrazda vč.Al zárubně komaxit vč. montáže a dopravy ND01 | kus | 2 |  | 0 |  |  | základní |  | 0 | 0.053 | 0.106 | 0 | 0 | 32 | M | 2 |  |  |  | ROZPOCET | 0 | 0 | 0 | 0 | 0 | 1 | 0 | 16 | 1269571415
90 | M | 553413R03 | Dveře jednokřídlé interierové HPL 900x1970mm L,P prosklené, bezpečnostní sklo; pískovaná folie / grafický polep,lakované barvou, otočné, rozetové kování;_klika/paniková klika / hrazda vč.Al zárubně komaxit vč. montáže a dopravy ND02 | kus | 2 |  | 0 |  |  | základní |  | 0 | 0.053 | 0.106 | 0 | 0 | 32 | M | 2 |  |  |  | ROZPOCET | 0 | 0 | 0 | 0 | 0 | 1 | 0 | 16 | -1121157323
91 | M | 553413R04a | Dveře jednokřídlé interierové HPL 900x1970mm L,P prosklené, bezpečnostní sklo; pískovaná folie / grafický polep,lakované barvou, otočné, skrytý samozavírač, rozetové kování;_klika/paniková klika / hrazda vč.Al zárubně komaxit vč. montáže a dopravy ND02 | kus | 8 |  | 0 |  |  | základní |  | 0 | 0.053 | 0.424 | 0 | 0 | 32 | M | 2 |  |  |  | ROZPOCET | 0 | 0 | 0 | 0 | 0 | 1 | 0 | 16 | -1605612786
92 | M | 553413R08 | Dveře jednokřídlé interierové HPL 900x1970mm L,plné, lakované barvou, otočné, rozetové kování;_koule vč.Al zárubně komaxit vč. montáže a dopravy ND03 | kus | 1 |  | 0 |  |  | základní |  | 0 | 0.053 | 0.053 | 0 | 0 | 32 | M | 2 |  |  |  | ROZPOCET | 0 | 0 | 0 | 0 | 0 | 1 | 0 | 16 | -577806979
93 | M | 553413R09 | Dveře jednokřídlé interierové HPL1000x1970mm L,prosklené, bezpečnostní sklo; pískovaná folie / grafický polep,lakované barvou, otočné, rozetové kování;_klika/paniková klika / hrazda vč.ocelové zárubně vč. montáže a dopravy ND04 | kus | 1 |  | 0 |  |  | základní |  | 0 | 0.053 | 0.053 | 0 | 0 | 32 | M | 2 |  |  |  | ROZPOCET | 0 | 0 | 0 | 0 | 0 | 1 | 0 | 16 | -1721130106
94 | M | 553413R10 | Dveře jednokřídlé HPL 900x1970mm L,P plné,lakované barvou, posuvné do pouzdra, kování_mušle pro posuvné dveře vč.ocelové zárubně vč. montáže a dopravy ND05 | kus | 4 |  | 0 |  |  | základní |  | 0 | 0.053 | 0.212 | 0 | 0 | 32 | M | 2 |  |  |  | ROZPOCET | 0 | 0 | 0 | 0 | 0 | 1 | 0 | 16 | 2004149754
95 | M | 553413R13 | Dveře jednokřídlé 950x1970mm P,L, prosklené, bezpečnostní sklo; pískovaná folie / grafický polep, lakované barvou, posuvné automatické, motorické s pohybovým radarem, vč.zárubně-hliníkový profil, vč. montáže a dopravy ND06 | kus | 2 |  | 0 |  |  | základní |  | 0 | 0.053 | 0.106 | 0 | 0 | 32 | M | 2 |  |  |  | ROZPOCET | 0 | 0 | 0 | 0 | 0 | 1 | 0 | 16 | -1312468758
96 | M | 553413R14 | Dveře dvoukřídlové posuvné automatické, motorické s pohybovým radarem 1600x1970mm ,prosklené, izolační dvojsklo, bezpečnostní sklo; pískovaná folie / grafický polep,lakované barvou, elektromechanický zámek, vč.zárubně Al profil vč.montáže a dopravy NE01 | kus | 1 |  | 0 |  |  | základní |  | 0 | 0.053 | 0.053 | 0 | 0 | 32 | M | 2 |  |  |  | ROZPOCET | 0 | 0 | 0 | 0 | 0 | 1 | 0 | 16 | 1698200472
| P |  | Poznámka k položce: součást vstupního portálu | [14 empty] | P | 2
97 | M | 553413R15 | Dveře jednokřídlé 900x1970mm P,Izolační dvojsklo, bezpečnostní sklo; pískovaná folie / grafický polep, lakované barvou, otočné, rozetové kování; paniková funkce kliky / hrazda, vč.zárubně-Al profil, vč. montáže a dopravy NE02 | kus | 1 |  | 0 |  |  | základní |  | 0 | 0.053 | 0.053 | 0 | 0 | 32 | M | 2 |  |  |  | ROZPOCET | 0 | 0 | 0 | 0 | 0 | 1 | 0 | 16 | 2063458432
| P |  | Poznámka k položce: součást vstupního portálu | [14 empty] | P | 2
98 | M | 553413R16 | Fixní 900x2020mm ,Izolační trojsklo, bezpečnostní sklo; pískovaná folie / grafický polep, lakované barvou, bez zámku, vč.zárubně-Al profil, vč. montáže a dopravy NE03 | kus | 3 |  | 0 |  |  | základní |  | 0 | 0.053 | 0.159 | 0 | 0 | 32 | M | 2 |  |  |  | ROZPOCET | 0 | 0 | 0 | 0 | 0 | 1 | 0 | 16 | 1673597230
| P |  | Poznámka k položce: součást vstupního portálu | [14 empty] | P | 2
| D | 767 | Konstrukce zámečnické |  |  |  | 0 |  |  |  |  | 0 |  | 0.45917 |  | 0.255 | 2 | D | 1 |  |  |  | ROZPOCET | [6 empty] | 0
99 | K | 767531215 | Montáž vstupních kovových nebo plastových rohoží čisticích zón plochy přes 2 m2 | m2 | 6.8 |  | 0 | CS ÚRS 2025 01 |  | základní |  | 0 | 0 | 0 | 0 | 0 | 16 | K | 2 |  |  |  | ROZPOCET | 0 | 0 | 0 | 0 | 0 | 1 | 0 | 16 | 772649625
100 | M | 69752110 | rohož textilní provedení PA, hustý povrch, jemné dočištění | m2 | 5.3 |  | 0 | CS ÚRS 2025 01 |  | základní |  | 0 | 0.003 | 0.0159 | 0 | 0 | 32 | M | 2 |  |  |  | ROZPOCET | 0 | 0 | 0 | 0 | 0 | 1 | 0 | 16 | -199340961
101 | M | 69752070 | rohož vstupní provedení umělohmotné profily se silon. Kartáčky | m2 | 1.5 |  | 0 | CS ÚRS 2025 01 |  | základní |  | 0 | 0.012 | 0.018 | 0 | 0 | 32 | M | 2 |  |  |  | ROZPOCET | 0 | 0 | 0 | 0 | 0 | 1 | 0 | 16 | 1741367934
102 | K | 767995111 | Montáž atypických zámečnických konstrukcí hmotnosti přes 3 do 5 kg | kg | 146.7 |  | 0 | CS ÚRS 2025 01 |  | základní |  | 0 | 7e-05 | 0.010269 | 0 | 0 | 16 | K | 2 |  |  |  | ROZPOCET | 0 | 0 | 0 | 0 | 0 | 1 | 0 | 16 | -89414542
103 | M | 13010420 | úhelník ocelový rovnostranný jakost S235JR (11 375) 50x50x5mm | t | 0.128 |  | 0 | CS ÚRS 2025 01 |  | základní |  | 0 | 1 | 0.128 | 0 | 0 | 32 | M | 2 |  |  |  | ROZPOCET | 0 | 0 | 0 | 0 | 0 | 1 | 0 | 16 | 1141361330
| P |  | Poznámka k položce: Hmotnost: 4,03 kg/m | [14 empty] | P | 2
104 | M | 14550138 | profil ocelový svařovaný jakost S235 průřez obdelníkový 50x30x3mm | t | 0.017 |  | 0 | CS ÚRS 2025 01 |  | základní |  | 0 | 1 | 0.017 | 0 | 0 | 32 | M | 2 |  |  |  | ROZPOCET | 0 | 0 | 0 | 0 | 0 | 1 | 0 | 16 | 1039841784
| P |  | Poznámka k položce: Hmotnost: 3,55 kg/m | [14 empty] | P | 2
105 | M | 13611220 | plech ocelový hladký jakost S235JR tl 8mm tabule | t | 0.002 |  | 0 | CS ÚRS 2025 01 |  | základní |  | 0 | 1 | 0.002 | 0 | 0 | 32 | M | 2 |  |  |  | ROZPOCET | 0 | 0 | 0 | 0 | 0 | 1 | 0 | 16 | 252643075
| P |  | Poznámka k položce: Hmotnost 47,1 kg/m2 | [14 empty] | P | 2
| VV |  | "4 ks 80x80 mm" 1,6*0,001 |  | 0.002 | [12 empty] | VV | 2 | 2 | True | 0 | ROZPOCET
| VV |  | Součet |  | 0.002 | [12 empty] | VV | 2 | 4 | True | 1 | ROZPOCET
106 | M | 136112R06 | Spojovací materiál + prořez | t | 0.049 |  | 0 |  |  | základní |  | 0 | 1 | 0.049 | 0 | 0 | 32 | M | 2 |  |  |  | ROZPOCET | 0 | 0 | 0 | 0 | 0 | 1 | 0 | 16 | 1678576295
| VV |  | "přídavek na svary 2%" 10,00*0,001 |  | 0.01 | [12 empty] | VV | 2 | 2 | True | 0 | ROZPOCET
| VV |  | "spojovací materiál + prořez 8%" 39,00*0,001 |  | 0.039 | [12 empty] | VV | 2 | 2 | True | 0 | ROZPOCET
| VV |  | Součet |  | 0.049 | [12 empty] | VV | 2 | 4 | True | 1 | ROZPOCET
107 | K | 7671618R35 | Demontáž zábradlí kolem venkovní rampy | m | 10.2 |  | 0 |  |  | základní |  | 0 | 0 | 0 | 0.025 | 0.255 | 16 | K | 2 |  |  |  | ROZPOCET | 0 | 0 | 0 | 0 | 0 | 1 | 0 | 16 | -1041822671
108 | K | 7678931R32 | Montáž a dodávka zábradlí na venkovní rampě a schodech - bezpečnostní celoskleněné zábradlí z vrstveného kaleného skla s nerezovým madlem | m | 14.6 |  | 0 |  |  | základní |  | 0 | 0.015 | 0.219 | 0 | 0 | 16 | K | 2 |  |  |  | ROZPOCET | 0 | 0 | 0 | 0 | 0 | 1 | 0 | 16 | -630279220
109 | K | 998767101 | Přesun hmot tonážní pro zámečnické konstrukce v objektech v do 6 m | t | 0.459 |  | 0 | CS ÚRS 2025 01 |  | základní |  | 0 | 0 | 0 | 0 | 0 | 16 | K | 2 |  |  |  | ROZPOCET | 0 | 0 | 0 | 0 | 0 | 1 | 0 | 16 | 1211750507
| D | 771 | Podlahy z dlaždic |  |  |  | 0 |  |  |  |  | 0 |  | 21.5392 |  | 0 | 2 | D | 1 |  |  |  | ROZPOCET | [6 empty] | 0
110 | K | 771121011 | Nátěr penetrační na podlahu | m2 | 579.67 |  | 0 | CS ÚRS 2025 01 |  | základní |  | 0 | 0.0003 | 0.1739 | 0 | 0 | 16 | K | 2 |  |  |  | ROZPOCET | 0 | 0 | 0 | 0 | 0 | 1 | 0 | 16 | -413221062
111 | K | 771151014 | Samonivelační stěrka podlah pevnosti 20 MPa tl přes 8 do 10 mm | m2 | 16.43 |  | 0 | CS ÚRS 2025 01 |  | základní |  | 0 | 0.015 | 0.24645 | 0 | 0 | 16 | K | 2 |  |  |  | ROZPOCET | 0 | 0 | 0 | 0 | 0 | 1 | 0 | 16 | -705151244
| VV |  | "NF03+04" 14,93+1,5 |  | 16.43 | [12 empty] | VV | 2 | 2 | True | 0 | ROZPOCET
| VV |  | Součet |  | 16.43 | [12 empty] | VV | 2 | 4 | True | 1 | ROZPOCET
112 | K | 771591112 | Izolace pod dlažbu nátěrem nebo stěrkou ve dvou vrstvách | m2 | 579.67 |  | 0 | CS ÚRS 2025 01 |  | základní |  | 0 | 0.0015 | 0.8695 | 0 | 0 | 16 | K | 2 |  |  |  | ROZPOCET | 0 | 0 | 0 | 0 | 0 | 1 | 0 | 16 | -1095839070
| VV |  | 531,15+(342,20+128,00)*0,1+1,5 |  | 579.67 | [12 empty] | VV | 2 | 2 | True | 0 | ROZPOCET
| VV |  | Součet |  | 579.67 | [12 empty] | VV | 2 | 4 | True | 1 | ROZPOCET
113 | K | 771574424 | Montáž podlah keramických hladkých lepených cementovým flexibilním lepidlem přes 85 do 100 ks/m2 | m2 | 423.17 |  | 0 | CS ÚRS 2025 01 |  | základní |  | 0 | 0.00595 | 2.5179 | 0 | 0 | 16 | K | 2 |  |  |  | ROZPOCET | 0 | 0 | 0 | 0 | 0 | 1 | 0 | 16 | 1004654517
| VV |  | "dlažba červená" 423,17 |  | 423.17 | [12 empty] | VV | 2 | 2 | True | 0 | ROZPOCET
| VV |  | Součet |  | 423.17 | [12 empty] | VV | 2 | 4 | True | 1 | ROZPOCET
114 | M | 59761109 | dlažba keramická slinutá mrazuvzdorná R10/B povrch hladký/matný tl do 10mm přes 85 do 100ks/m2 | m2 | 444.329 |  | 0 | CS ÚRS 2025 01 |  | základní |  | 0 | 0.022 | 9.7752 | 0 | 0 | 32 | M | 2 |  |  |  | ROZPOCET | 0 | 0 | 0 | 0 | 0 | 1 | 0 | 16 | -705544195
| VV |  | 423,17*1,05 'Přepočtené koeficientem množství |  | 444.329 | [12 empty] | VV | 2 | 2 | False | 1 | ROZPOCET
115 | K | 771474112 | Montáž soklů z dlaždic keramických rovných lepených cementovým flexibilním lepidlem v přes 65 do 90 mm | m | 342.2 |  | 0 | CS ÚRS 2025 01 |  | základní |  | 0 | 0.00043 | 0.14715 | 0 | 0 | 16 | K | 2 |  |  |  | ROZPOCET | 0 | 0 | 0 | 0 | 0 | 1 | 0 | 16 | -1797944525
116 | M | 5976119R02 | sokl keramický mrazuvzdorný s požlábkem povrch hladký/matný | m | 359.31 |  | 0 |  |  | základní |  | 0 | 0.0055 | 1.9762 | 0 | 0 | 32 | M | 2 |  |  |  | ROZPOCET | 0 | 0 | 0 | 0 | 0 | 1 | 0 | 16 | -975881161
| VV |  | "červená dlažba CB" 342,2*1,05 |  | 359.31 | [12 empty] | VV | 2 | 2 | True | 0 | ROZPOCET
| VV |  | Součet |  | 359.31 | [12 empty] | VV | 2 | 4 | True | 1 | ROZPOCET
117 | M | 597612R32 | roh vnější a vnitřní keramický | kus | 236.64 |  | 0 |  |  | základní |  | 0 | 0.00013 | 0.030763 | 0 | 0 | 32 | M | 2 |  |  |  | ROZPOCET | 0 | 0 | 0 | 0 | 0 | 1 | 0 | 16 | 879900294
| VV |  | "červená dlažba-CBI vnitřní roh 128 ks, CBO vnější roh 104 ks" (128+104)*1,02 |  | 236.64 | [12 empty] | VV | 2 | 2 | True | 0 | ROZPOCET
| VV |  | Součet |  | 236.64 | [12 empty] | VV | 2 | 4 | True | 1 | ROZPOCET
118 | K | 771574444 | Montáž podlah keramických reliéfních nebo z dekorů lepených cementovým flexibilním lepidlem přes 85 do 100 ks/m2 | m2 | 122.91 |  | 0 | CS ÚRS 2025 01 |  | základní |  | 0 | 0.00595 | 0.73131 | 0 | 0 | 16 | K | 2 |  |  |  | ROZPOCET | 0 | 0 | 0 | 0 | 0 | 1 | 0 | 16 | -515608784
119 | M | 59761261 | dlažba keramická slinutá mrazuvzdorná R11/C povrch reliéfní/matný tl přes 10 do 15mm přes 22 do 25ks/m2 | m2 | 129.056 |  | 0 | CS ÚRS 2024 01 |  | základní |  | 0 | 0.033 | 4.2588 | 0 | 0 | 32 | M | 2 |  |  |  | ROZPOCET | 0 | 0 | 0 | 0 | 0 | 1 | 0 | 16 | 1388002835
| VV |  | 122,91*1,05 'Přepočtené koeficientem množství |  | 129.056 | [12 empty] | VV | 2 | 2 | False | 1 | ROZPOCET
120 | K | 771474112 | Montáž soklů z dlaždic keramických rovných lepených cementovým flexibilním lepidlem v přes 65 do 90 mm | m | 120.6 |  | 0 | CS ÚRS 2025 01 |  | základní |  | 0 | 0.00043 | 0.051858 | 0 | 0 | 16 | K | 2 |  |  |  | ROZPOCET | 0 | 0 | 0 | 0 | 0 | 1 | 0 | 16 | 1630198301
121 | M | 5976119R02 | sokl keramický mrazuvzdorný s požlábkem povrch hladký/matný | m | 126.63 |  | 0 |  |  | základní |  | 0 | 0.0055 | 0.69646 | 0 | 0 | 32 | M | 2 |  |  |  | ROZPOCET | 0 | 0 | 0 | 0 | 0 | 1 | 0 | 16 | 1208585030
| VV |  | "žlutá dlažba SB" 120,60*1,05 |  | 126.63 | [12 empty] | VV | 2 | 2 | True | 0 | ROZPOCET
| VV |  | Součet |  | 126.63 | [12 empty] | VV | 2 | 4 | True | 1 | ROZPOCET
122 | M | 597612R33 | roh vnější a vnitřní keramický | kus | 43.86 |  | 0 |  |  | základní |  | 0 | 0.00013 | 0.0057018 | 0 | 0 | 32 | M | 2 |  |  |  | ROZPOCET | 0 | 0 | 0 | 0 | 0 | 1 | 0 | 16 | -671054947
| VV |  | "žlutá dlažba SBI vnitřní roh 37 ks, SBO vnější roh 6 ks" (37+6)*1,02 |  | 43.86 | [12 empty] | VV | 2 | 2 | True | 0 | ROZPOCET
| VV |  | Součet |  | 43.86 | [12 empty] | VV | 2 | 4 | True | 1 | ROZPOCET
123 | K | 771591116 | Podlahy - dokončovací práce spárování epoxidem | m2 | 579.67 |  | 0 | CS ÚRS 2024 01 |  | základní |  | 0 | 0.0001 | 0.057967 | 0 | 0 | 16 | K | 2 |  |  |  | ROZPOCET | 0 | 0 | 0 | 0 | 0 | 1 | 0 | 16 | -341971227
| P |  | Poznámka k položce: bude použita speciální spárovací hmota na bázi epoxidu, dle technických listů. | [14 empty] | P | 2
124 | K | 998771101 | Přesun hmot tonážní pro podlahy z dlaždic v objektech v do 6 m | t | 21.539 |  | 0 | CS ÚRS 2025 01 |  | základní |  | 0 | 0 | 0 | 0 | 0 | 16 | K | 2 |  |  |  | ROZPOCET | 0 | 0 | 0 | 0 | 0 | 1 | 0 | 16 | 864693398
| D | 772 | Podlahy z kamene |  |  |  | 0 |  |  |  |  | 0 |  | 2.8845 |  | 0 | 2 | D | 1 |  |  |  | ROZPOCET | [6 empty] | 0
125 | K | 7722313R31 | Původní žulové schodišťové stupně přesunuty do nové pozice - v líci se stávající rampou | kpl | 1 |  | 0 |  |  | základní |  | 0 | 0.0137 | 0.0137 | 0 | 0 | 16 | K | 2 |  |  |  | ROZPOCET | 0 | 0 | 0 | 0 | 0 | 1 | 0 | 16 | 1322130647
| VV |  | "k přesunu schodů dle potřeby odkop + beton.podklad +rozebrat zámkovou dlažbu " 1 |  | 1 | [12 empty] | VV | 2 | 2 | True | 1 | ROZPOCET
126 | K | 772521250 | Kladení dlažby z kamene z pravoúhlých desek a dlaždic lepených tl přes 30 do 50 mm | m2 | 18.6 |  | 0 | CS ÚRS 2025 01 |  | základní |  | 0 | 0.0098 | 0.18228 | 0 | 0 | 16 | K | 2 |  |  |  | ROZPOCET | 0 | 0 | 0 | 0 | 0 | 1 | 0 | 16 | -184790130
127 | M | 58381139 | deska dlažební broušená žula 600x600mm tl 50mm | m2 | 19.53 |  | 0 | CS ÚRS 2025 01 |  | základní |  | 0 | 0.135 | 2.6366 | 0 | 0 | 32 | M | 2 |  |  |  | ROZPOCET | 0 | 0 | 0 | 0 | 0 | 1 | 0 | 16 | 1340580308
| VV |  | 18,6*1,05 'Přepočtené koeficientem množství |  | 19.53 | [12 empty] | VV | 2 | 2 | False | 1 | ROZPOCET
128 | K | 772991111 | Penetrace podkladu dlažby z kamene | m2 | 18.6 |  | 0 | CS ÚRS 2025 01 |  | základní |  | 0 | 0.0003 | 0.00558 | 0 | 0 | 16 | K | 2 |  |  |  | ROZPOCET | 0 | 0 | 0 | 0 | 0 | 1 | 0 | 16 | 676614071
129 | K | 772991115 | Spárování kamenných dlažeb silikonem | m | 102.8 |  | 0 | CS ÚRS 2025 01 |  | základní |  | 0 | 0.00041 | 0.042148 | 0 | 0 | 16 | K | 2 |  |  |  | ROZPOCET | 0 | 0 | 0 | 0 | 0 | 1 | 0 | 16 | -1896899503
130 | K | 772991422 | Impregnační nátěr nově položených kamenných dlažeb včetně základní čištění dvouvrstvý | m2 | 18.6 |  | 0 | CS ÚRS 2025 01 |  | základní |  | 0 | 0.00023 | 0.004278 | 0 | 0 | 16 | K | 2 |  |  |  | ROZPOCET | 0 | 0 | 0 | 0 | 0 | 1 | 0 | 16 | -1602100229
131 | K | 998772101 | Přesun hmot tonážní pro podlahy z kamene v objektech v do 6 m | t | 2.885 |  | 0 | CS ÚRS 2025 01 |  | základní |  | 0 | 0 | 0 | 0 | 0 | 16 | K | 2 |  |  |  | ROZPOCET | 0 | 0 | 0 | 0 | 0 | 1 | 0 | 16 | 634212751
| D | 781 | Dokončovací práce - obklady |  |  |  | 0 |  |  |  |  | 0 |  | 9.4085 |  | 0 | 2 | D | 1 |  |  |  | ROZPOCET | [6 empty] | 0
132 | K | 781121011 | Nátěr penetrační na stěnu | m2 | 299.65 |  | 0 | CS ÚRS 2025 01 |  | základní |  | 0 | 0.0003 | 0.089895 | 0 | 0 | 16 | K | 2 |  |  |  | ROZPOCET | 0 | 0 | 0 | 0 | 0 | 1 | 0 | 16 | 1622998510
133 | K | 781131112 | Izolace pod obklad nátěrem nebo stěrkou ve dvou vrstvách | m2 | 299.65 |  | 0 | CS ÚRS 2025 01 |  | základní |  | 0 | 0.0015 | 0.44947 | 0 | 0 | 16 | K | 2 |  |  |  | ROZPOCET | 0 | 0 | 0 | 0 | 0 | 1 | 0 | 16 | 1280895647
134 | K | 781472224 | Montáž obkladů keramických hladkých lepených cementovým flexibilním lepidlem přes 85 do 100 ks/m2 | m2 | 299.65 |  | 0 | CS ÚRS 2025 01 |  | základní |  | 0 | 0.00595 | 1.7829 | 0 | 0 | 16 | K | 2 |  |  |  | ROZPOCET | 0 | 0 | 0 | 0 | 0 | 1 | 0 | 16 | -1626822080
135 | M | 5976115R01 | dlažba keramická slinutá mrazuvzdorná povrch hladký/matný tl do 10mm přes 85 do 100ks/m2 | m2 | 314.633 |  | 0 | CS ÚRS 2025 01 |  | základní |  | 0 | 0.022 | 6.9219 | 0 | 0 | 32 | M | 2 |  |  |  | ROZPOCET | 0 | 0 | 0 | 0 | 0 | 1 | 0 | 16 | 1902171313
| VV |  | 299,65*1,05 |  | 314.633 | [12 empty] | VV | 2 | 2 | True | 0 | ROZPOCET
| VV |  | Součet |  | 314.633 | [12 empty] | VV | 2 | 4 | True | 1 | ROZPOCET
136 | M | 597612R30 | roh vnitřní a vnější keramický | kus | 1102.5 |  | 0 |  |  | základní |  | 0 | 0.00013 | 0.14332 | 0 | 0 | 32 | M | 2 |  |  |  | ROZPOCET | 0 | 0 | 0 | 0 | 0 | 1 | 0 | 16 | -1782853381
| VV |  | 1050*1,05 |  | 1102.5 | [12 empty] | VV | 2 | 2 | True | 0 | ROZPOCET
| VV |  | Součet |  | 1102.5 | [12 empty] | VV | 2 | 4 | True | 1 | ROZPOCET
137 | K | 781492311 | Montáž profilů rohových lepených flexibilním cementovým rychletuhnoucím lepidlem | m | 11.6 |  | 0 | CS ÚRS 2025 01 |  | základní |  | 0 | 0.0002 | 0.00232 | 0 | 0 | 16 | K | 2 |  |  |  | ROZPOCET | 0 | 0 | 0 | 0 | 0 | 1 | 0 | 16 | 1808816802
| VV |  | "rohové lišty kolem oken v m.č. 1.28 - paarapet, ostění, nadpraží" 2,6*2+2*2+0,6*4 |  | 11.6 | [12 empty] | VV | 2 | 2 | True | 0 | ROZPOCET
| VV |  | Součet |  | 11.6 | [12 empty] | VV | 2 | 4 | True | 1 | ROZPOCET
138 | M | 28342001 | lišta ukončovací z PVC 8mm | m | 12.18 |  | 0 | CS ÚRS 2025 01 |  | základní |  | 0 | 0.0003 | 0.003654 | 0 | 0 | 32 | M | 2 |  |  |  | ROZPOCET | 0 | 0 | 0 | 0 | 0 | 1 | 0 | 16 | 1808713857
| VV |  | 11,6*1,05 'Přepočtené koeficientem množství |  | 12.18 | [12 empty] | VV | 2 | 2 | False | 1 | ROZPOCET
139 | K | 781495116 | Spárování vnitřních obkladů epoxidem | m2 | 299.65 |  | 0 | CS ÚRS 2024 01 |  | základní |  | 0 | 5e-05 | 0.014982 | 0 | 0 | 16 | K | 2 |  |  |  | ROZPOCET | 0 | 0 | 0 | 0 | 0 | 1 | 0 | 16 | -1144453098
| P |  | Poznámka k položce: bude použita speciální spárovací hmota na bázi epoxidu, dle technických listů. | [14 empty] | P | 2
140 | K | 998781101 | Přesun hmot tonážní pro obklady keramické v objektech v do 6 m | t | 9.408 |  | 0 | CS ÚRS 2025 01 |  | základní |  | 0 | 0 | 0 | 0 | 0 | 16 | K | 2 |  |  |  | ROZPOCET | 0 | 0 | 0 | 0 | 0 | 1 | 0 | 16 | -1458123777
| D | 782 | Dokončovací práce - obklady z kamene |  |  |  | 0 |  |  |  |  | 0 |  | 1.5441 |  | 0 | 2 | D | 1 |  |  |  | ROZPOCET | [6 empty] | 0
141 | K | 782131113 | Montáž obkladu stěn z pravoúhlých desek z tvrdého kamene do malty tl přes 30 do 50 mm | m2 | 8.65 |  | 0 | CS ÚRS 2025 01 |  | základní |  | 0 | 0.0357 | 0.30881 | 0 | 0 | 16 | K | 2 |  |  |  | ROZPOCET | 0 | 0 | 0 | 0 | 0 | 1 | 0 | 16 | 1988065584
142 | M | 58382175 | deska obkladová tryskaná žula tl 50mm do 0,24m2 | m2 | 9.083 |  | 0 | CS ÚRS 2025 01 |  | základní |  | 0 | 0.136 | 1.2353 | 0 | 0 | 32 | M | 2 |  |  |  | ROZPOCET | 0 | 0 | 0 | 0 | 0 | 1 | 0 | 16 | -1891435515
| VV |  | 8,65*1,05 'Přepočtené koeficientem množství |  | 9.083 | [12 empty] | VV | 2 | 2 | False | 1 | ROZPOCET
143 | K | 998782101 | Přesun hmot tonážní pro obklady kamenné v objektech v do 6 m | t | 1.544 |  | 0 | CS ÚRS 2025 01 |  | základní |  | 0 | 0 | 0 | 0 | 0 | 16 | K | 2 |  |  |  | ROZPOCET | 0 | 0 | 0 | 0 | 0 | 1 | 0 | 16 | 835577094
| D | 783 | Dokončovací práce - nátěry |  |  |  | 0 |  |  |  |  | 0 |  | 0.29554 |  | 0 | 2 | D | 1 |  |  |  | ROZPOCET | [6 empty] | 0
144 | K | 783606861 | Odstranění nátěrů z potrubí DN do 50 mm obroušením | m | 86 |  | 0 | CS ÚRS 2025 01 |  | základní |  | 0 | 1e-05 | 0.00086 | 0 | 0 | 16 | K | 2 |  |  |  | ROZPOCET | 0 | 0 | 0 | 0 | 0 | 1 | 0 | 16 | -1214692699
145 | K | 783606866 | Odstranění nátěrů z potrubí přes DN 50 do DN 100 mm obroušením | m | 52 |  | 0 | CS ÚRS 2025 01 |  | základní |  | 0 | 1e-05 | 0.00052 | 0 | 0 | 16 | K | 2 |  |  |  | ROZPOCET | 0 | 0 | 0 | 0 | 0 | 1 | 0 | 16 | 602860169
146 | K | 783634551 | Základní jednonásobný epoxidový nátěr potrubí DN do 50 mm | m | 32 |  | 0 | CS ÚRS 2025 01 |  | základní |  | 0 | 2e-05 | 0.00064 | 0 | 0 | 16 | K | 2 |  |  |  | ROZPOCET | 0 | 0 | 0 | 0 | 0 | 1 | 0 | 16 | -1015166448
147 | K | 783637611 | Krycí dvojnásobný epoxidový nátěr potrubí DN do 50 mm | m | 32 |  | 0 | CS ÚRS 2025 01 |  | základní |  | 0 | 8e-05 | 0.00256 | 0 | 0 | 16 | K | 2 |  |  |  | ROZPOCET | 0 | 0 | 0 | 0 | 0 | 1 | 0 | 16 | -10811740
148 | K | 783637R08 | Veškeré viditelné rozvody VZT a UT, které vedou pod stropy budou zbaveny stávajících nátěrů a nově natřeny barvou v bílé matné barvě | hod | 72 |  | 0 |  |  | základní |  | 0 | 0.00016 | 0.01152 | 0 | 0 | 16 | K | 2 |  |  |  | ROZPOCET | 0 | 0 | 0 | 0 | 0 | 1 | 0 | 16 | -1632745070
149 | K | 783801201 | Obroušení omítek před provedením nátěru | m2 | 458.1 |  | 0 | CS ÚRS 2024 01 |  | základní |  | 0 | 0 | 0 | 0 | 0 | 16 | K | 2 |  |  |  | ROZPOCET | 0 | 0 | 0 | 0 | 0 | 1 | 0 | 16 | 967047038
150 | K | 783813131 | Penetrační syntetický nátěr hladkých, tenkovrstvých zrnitých a štukových omítek | m2 | 458.1 |  | 0 | CS ÚRS 2025 01 |  | základní |  | 0 | 0.0002 | 0.09162 | 0 | 0 | 16 | K | 2 |  |  |  | ROZPOCET | 0 | 0 | 0 | 0 | 0 | 1 | 0 | 16 | -103170153
151 | K | 783817421 | Krycí dvojnásobný nátěr latexem hladkých, zrnitých tenkovrstvých nebo štukových omítek | m2 | 458.1 |  | 0 | CS ÚRS 2025 01 |  | základní |  | 0 | 0.00041 | 0.18782 | 0 | 0 | 16 | K | 2 |  |  |  | ROZPOCET | 0 | 0 | 0 | 0 | 0 | 1 | 0 | 16 | -1057179526
| P |  | Poznámka k položce: latexová barva dle technického listu v příloze | [14 empty] | P | 2
| D | 784 | Dokončovací práce - malby a tapety |  |  |  | 0 |  |  |  |  | 0 |  | 0.71835 |  | 0 | 2 | D | 1 |  |  |  | ROZPOCET | [6 empty] | 0
152 | K | 784181103 | Základní akrylátová jednonásobná bezbarvá penetrace podkladu v místnostech v přes 3,80 do 5,00 m | m2 | 1436.7 |  | 0 | CS ÚRS 2025 01 |  | základní |  | 0 | 0.00021 | 0.30171 | 0 | 0 | 16 | K | 2 |  |  |  | ROZPOCET | 0 | 0 | 0 | 0 | 0 | 1 | 0 | 16 | -282373795
153 | K | 784211103 | Dvojnásobné bílé malby ze směsí za mokra výborně oděruvzdorných v místnostech v přes 3,80 do 5,00 m | m2 | 1436.7 |  | 0 | CS ÚRS 2025 01 |  | základní |  | 0 | 0.00029 | 0.41664 | 0 | 0 | 16 | K | 2 |  |  |  | ROZPOCET | 0 | 0 | 0 | 0 | 0 | 1 | 0 | 16 | 872629282
| D | D9 | Ostatní práce a dodávky |  |  |  | 0 |  |  |  |  | 0 |  | 0.00055 |  | 116.6 | 1 | D | 1 |  |  |  | ROZPOCET | [6 empty] | 0
154 | K | 952R11 | HPL sanitární příčky a dveře - barva povrchů příček, oken a dveří bude řešena v rámci představebního vzorování“. Součástí bude příprava vzorků | m2 | 1 |  | 0 |  |  | základní |  | 0 | 0.00029 | 0.00029 | 0 | 0 | 16 | K | 2 |  |  |  | ROZPOCET | 0 | 0 | 0 | 0 | 0 | 1 | 0 | 16 | -458089063
155 | K | 952R03 | Průběžný úklid | kpl | 1 |  | 0 |  |  | základní |  | 0 | 0 | 0 | 0 | 0 | 4 | K | 2 |  |  |  | ROZPOCET | 0 | 0 | 0 | 0 | 0 | 1 | 0 | 4 | -808816926
156 | K | 952R04 | Závěrečný úklid vč.omytí oken, obkladů a dlažeb | kpl | 1 |  | 0 |  |  | základní |  | 0 | 0 | 0 | 0 | 0 | 4 | K | 2 |  |  |  | ROZPOCET | 0 | 0 | 0 | 0 | 0 | 1 | 0 | 4 | -1755390579
157 | K | 952R05 | vyčištění a servis oken (seřízení, promazání) | hod | 53 |  | 0 |  |  | základní |  | 0 | 0 | 0 | 2.2 | 116.6 | 4 | K | 2 |  |  |  | ROZPOCET | 0 | 0 | 0 | 0 | 0 | 1 | 0 | 4 | 330919233
158 | K | 952R10 | Navigační systém pro osoby se sníženou orientací pohybu | soubor | 1 |  | 0 |  |  | základní |  | 0 | 1e-05 | 1e-05 | 0 | 0 | 4 | K | 2 |  |  |  | ROZPOCET | 0 | 0 | 0 | 0 | 0 | 1 | 0 | 4 | 697115786
159 | K | 952R02 | Fotoluminescenční tabulky - dodávka a montáž | ks | 25 |  | 0 |  |  | základní |  | 0 | 1e-05 | 0.00025 | 0 | 0 | 4 | K | 2 |  |  |  | ROZPOCET | 0 | 0 | 0 | 0 | 0 | 1 | 0 | 4 | -1979356879

## 02 - Silnoproudá elektroi...
{dbd41600-e255-4ba9-9ef8-17f027adbc44}
2
| KRYCÍ LIST SOUPISU PRACÍ | [7 empty] | v --- níže se nacházejí doplnkové a pomocné údaje k sestavám --- v | [8 empty] | False
Stavba:
Stavební úpravy objektu KTV ČZU v Praze
Objekt:
02 - Silnoproudá elektroinstalace - 1.etapa
| KSO: |  |  |  |  | CC-CZ:
| Místo: |  | Kamýcká 1275,165 00 Praha - Suchdol |  |  | Datum: | 7. 4. 2025
| Zadavatel: |  |  |  |  | IČ:
|  | ČZU v Praze, Kamýcká 129, 165 00 Praha - Suchdol |  |  |  | DIČ:
| Uchazeč: |  |  |  |  | IČ: | Vyplň údaj
|  | Vyplň údaj |  |  |  | DIČ: | Vyplň údaj
| Projektant: |  |  |  |  | IČ:
|  | Ing. Radek Bláha K Horoměřicům 1117, 160 00 Praha |  |  |  | DIČ:
| Zpracovatel: |  |  |  |  | IČ:
DIČ:
Poznámka:
| Cena bez DPH | [5 empty] | 0
|  |  | Základ daně |  |  | Sazba daně | Výše daně
| DPH | základní | 0 |  |  | 21% | 0
|  | snížená | 0 |  |  | 12% | 0
|  | zákl. přenesená | 0 |  |  | 21% | 0
|  | sníž. přenesená | 0 |  |  | 12% | 0
|  | nulová | 0 |  |  | 0% | 0
| Cena s DPH |  |  | v | CZK |  | 0
| Projektant |  |  | Zpracovatel
| Datum a podpis: |  | Razítko | Datum a podpis: |  |  | Razítko
| Objednavatel |  |  | Uchazeč
| Datum a podpis: |  | Razítko | Datum a podpis: |  |  | Razítko
REKAPITULACE ČLENĚNÍ SOUPISU PRACÍ
Stavba:
Stavební úpravy objektu KTV ČZU v Praze
Objekt:
02 - Silnoproudá elektroinstalace - 1.etapa
Místo: |  |  | Kamýcká 1275,165 00 Praha - Suchdol |  |  | Datum: | 7. 4. 2025
Zadavatel: |  |  | ČZU v Praze, Kamýcká 129, 165 00 Praha - Suchdol |  |  | Projektant: | Ing. Radek Bláha K Horoměřicům 1117, 160 00 Praha
Uchazeč: |  |  | Vyplň údaj |  |  | Zpracovatel:
Kód dílu - Popis | [6 empty] | Cena celkem [CZK]
Náklady ze soupisu prací | [6 empty] | 0 | [11 empty] | -1
| M - Práce a dodávky M | [5 empty] | 0
| D1 - R1(HR) (úprava stávajícího rozvaděče) | [5 empty] | 0
| D2 - RS ŠATNY (náhrada stávajícího rozvaděče) | [5 empty] | 0
| D4 - Osvětlení včetně nouzového | [5 empty] | 0
| D5 - Koncové prvky | [5 empty] | 0
| D6 - Kabely, trubky | [5 empty] | 0
| D7 - Práce a ostatní materiál | [5 empty] | 0
SOUPIS PRACÍ
Stavba:
Stavební úpravy objektu KTV ČZU v Praze
Objekt:
02 - Silnoproudá elektroinstalace - 1.etapa
Místo: |  |  | Kamýcká 1275,165 00 Praha - Suchdol |  |  | Datum: | 7. 4. 2025
Zadavatel: |  |  | ČZU v Praze, Kamýcká 129, 165 00 Praha - Suchdol |  |  | Projektant: | Ing. Radek Bláha K Horoměřicům 1117, 160 00 Praha
Uchazeč: |  |  | Vyplň údaj |  |  | Zpracovatel:
PČ | Typ | Kód | Popis | MJ | Množství | J.cena [CZK] | Cena celkem [CZK] | Cenová soustava |  | DPH | J. Nh [h] | Nh celkem [h] | J. hmotnost [t] | Hmotnost celkem [t] | J. suť [t] | Suť Celkem [t]
Náklady soupisu celkem | [6 empty] | 0 |  |  |  |  | 0 |  | 0 |  | 0 |  | D | -1 | [7 empty] | 0
| D | M | Práce a dodávky M |  |  |  | 0 |  |  |  |  | 0 |  | 0 |  | 0 | 3 | D | 0 | ROZPOCET | [6 empty] | 0
| D | D1 | R1(HR) (úprava stávajícího rozvaděče) |  |  |  | 0 |  |  |  |  | 0 |  | 0 |  | 0 | 2 | D | 1 | ROZPOCET | [6 empty] | 0
1 | K | Pol01 | kompaktní jistič s nadproudovou spouští, 250A, 3pól | ks | 1 |  | 0 |  |  | základní |  | 0 | 0 | 0 | 0 | 0 | 16 | K | 2 | ROZPOCET | 0 | 0 | 0 | 0 | 0 | 1 | 0 | 16 | 2
2 | K | Pol02 | napěťová spoušť, AC 230V | ks | 1 |  | 0 |  |  | základní |  | 0 | 0 | 0 | 0 | 0 | 16 | K | 2 | ROZPOCET | 0 | 0 | 0 | 0 | 0 | 1 | 0 | 16 | 4
3 | K | Pol03 | přepěťová ochrana T1+T2, 75kA | ks | 1 |  | 0 |  |  | základní |  | 0 | 0 | 0 | 0 | 0 | 16 | K | 2 | ROZPOCET | 0 | 0 | 0 | 0 | 0 | 1 | 0 | 16 | -616020917
4 | K | Pol04 | jistič 6B/1, 10 kA | ks | 1 |  | 0 |  |  | základní |  | 0 | 0 | 0 | 0 | 0 | 16 | K | 2 | ROZPOCET | 0 | 0 | 0 | 0 | 0 | 1 | 0 | 16 | 6
5 | K | Pol05 | jistič 16B/1, 10 kA | ks | 3 |  | 0 |  |  | základní |  | 0 | 0 | 0 | 0 | 0 | 16 | K | 2 | ROZPOCET | 0 | 0 | 0 | 0 | 0 | 1 | 0 | 16 | 8
6 | K | Pol06 | jistič 20B/3, 10 kA | ks | 1 |  | 0 |  |  | základní |  | 0 | 0 | 0 | 0 | 0 | 16 | K | 2 | ROZPOCET | 0 | 0 | 0 | 0 | 0 | 1 | 0 | 16 | 10
7 | K | Pol07 | proudový chránič, 40/4/30mA | ks | 1 |  | 0 |  |  | základní |  | 0 | 0 | 0 | 0 | 0 | 16 | K | 2 | ROZPOCET | 0 | 0 | 0 | 0 | 0 | 1 | 0 | 16 | 12
8 | K | Pol08 | proudový chránič s nadproudovou ochranou, 10B/1N/30mA | ks | 4 |  | 0 |  |  | základní |  | 0 | 0 | 0 | 0 | 0 | 16 | K | 2 | ROZPOCET | 0 | 0 | 0 | 0 | 0 | 1 | 0 | 16 | 14
9 | K | Pol09 | regulátor ohřevu venkovních ploch, 1x spínací kontakt 16A | ks | 1 |  | 0 |  |  | základní |  | 0 | 0 | 0 | 0 | 0 | 16 | K | 2 | ROZPOCET | 0 | 0 | 0 | 0 | 0 | 1 | 0 | 16 | 16
10 | K | Pol10 | spínací hodiny, astroprogram, 2x spínací kontakt | ks | 1 |  | 0 |  |  | základní |  | 0 | 0 | 0 | 0 | 0 | 16 | K | 2 | ROZPOCET | 0 | 0 | 0 | 0 | 0 | 1 | 0 | 16 | 1085469535
11 | K | Pol11 | svorky | ks | 34 |  | 0 |  |  | základní |  | 0 | 0 | 0 | 0 | 0 | 16 | K | 2 | ROZPOCET | 0 | 0 | 0 | 0 | 0 | 1 | 0 | 16 | 114485039
| D | D2 | RS ŠATNY (náhrada stávajícího rozvaděče) |  |  |  | 0 |  |  |  |  | 0 |  | 0 |  | 0 | 1 | D | 1 | ROZPOCET | [6 empty] | 0
12 | K | Pol12 | rozvaděč zapuštěný, oceloplechový, bílá barva, 96 modulů | ks | 1 |  | 0 |  |  | základní |  | 0 | 0 | 0 | 0 | 0 | 16 | K | 2 | ROZPOCET | 0 | 0 | 0 | 0 | 0 | 1 | 0 | 16 | 18
13 | K | Pol13 | hlavní vypínač 63A 3f | ks | 1 |  | 0 |  |  | základní |  | 0 | 0 | 0 | 0 | 0 | 16 | K | 2 | ROZPOCET | 0 | 0 | 0 | 0 | 0 | 1 | 0 | 16 | 20
14 | K | Pol14 | jistič 10B/1, 10 kA | ks | 2 |  | 0 |  |  | základní |  | 0 | 0 | 0 | 0 | 0 | 16 | K | 2 | ROZPOCET | 0 | 0 | 0 | 0 | 0 | 1 | 0 | 16 | 678274595
15 | K | Pol15 | jistič 13B/1, 10 kA | ks | 1 |  | 0 |  |  | základní |  | 0 | 0 | 0 | 0 | 0 | 16 | K | 2 | ROZPOCET | 0 | 0 | 0 | 0 | 0 | 1 | 0 | 16 | -435261390
16 | K | Pol16 | jistič 16B/1, 10 kA | ks | 19 |  | 0 |  |  | základní |  | 0 | 0 | 0 | 0 | 0 | 16 | K | 2 | ROZPOCET | 0 | 0 | 0 | 0 | 0 | 1 | 0 | 16 | -1867831262
17 | K | Pol17 | proudový chránič s nadproudovou ochranou, 10B/1N/30mA | ks | 6 |  | 0 |  |  | základní |  | 0 | 0 | 0 | 0 | 0 | 16 | K | 2 | ROZPOCET | 0 | 0 | 0 | 0 | 0 | 1 | 0 | 16 | 1240119723
18 | K | Pol18 | proudový chránič, 40/4/30mA | ks | 4 |  | 0 |  |  | základní |  | 0 | 0 | 0 | 0 | 0 | 16 | K | 2 | ROZPOCET | 0 | 0 | 0 | 0 | 0 | 1 | 0 | 16 | 1020593486
19 | K | Pol19 | svorky | ks | 39 |  | 0 |  |  | základní |  | 0 | 0 | 0 | 0 | 0 | 16 | K | 2 | ROZPOCET | 0 | 0 | 0 | 0 | 0 | 1 | 0 | 16 | 414696981
| D | D4 | Osvětlení včetně nouzového |  |  |  | 0 |  |  |  |  | 0 |  | 0 |  | 0 | 1 | D | 1 | ROZPOCET | [6 empty] | 0
20 | K | Po20 | Samostatný výkaz | ks | 0 |  | 0 |  |  | základní |  | 0 | 0 | 0 | 0 | 0 | 16 | K | 2 | ROZPOCET | 0 | 0 | 0 | 0 | 0 | 1 | 0 | 16 | 30
| D | D5 | Koncové prvky |  |  |  | 0 |  |  |  |  | 0 |  | 0 |  | 0 | 1 | D | 1 | ROZPOCET | [6 empty] | 0
21 | K | Pol21 | Zásuvka jednonásobná, černá barva, zapuštěná, včetně rámečku | ks | 5 |  | 0 |  |  | základní |  | 0 | 0 | 0 | 0 | 0 | 16 | K | 2 | ROZPOCET | 0 | 0 | 0 | 0 | 0 | 1 | 0 | 16 | 42
22 | K | Pol22 | Zásuvka jednonásobná s víčkem, IP44, černá barva, zapuštěná, včetně rámečku | ks | 11 |  | 0 |  |  | základní |  | 0 | 0 | 0 | 0 | 0 | 16 | K | 2 | ROZPOCET | 0 | 0 | 0 | 0 | 0 | 1 | 0 | 16 | 44
23 | K | Pol23 | spínač č. 1/0, IP44, černá barva, zapuštěný, včetně rámečku | ks | 1 |  | 0 |  |  | základní |  | 0 | 0 | 0 | 0 | 0 | 16 | K | 2 | ROZPOCET | 0 | 0 | 0 | 0 | 0 | 1 | 0 | 16 | 46
24 | K | Pol24 | krabice přístrojová | ks | 17 |  | 0 |  |  | základní |  | 0 | 0 | 0 | 0 | 0 | 16 | K | 2 | ROZPOCET | 0 | 0 | 0 | 0 | 0 | 1 | 0 | 16 | 48
25 | K | Pol25 | krabice rozvodná s víčkem, hranatá, 153x153 | ks | 2 |  | 0 |  |  | základní |  | 0 | 0 | 0 | 0 | 0 | 16 | K | 2 | ROZPOCET | 0 | 0 | 0 | 0 | 0 | 1 | 0 | 16 | 50
26 | K | Pol26 | detektor pohybu infračervený, IP44, nástěnný, 180° | ks | 16 |  | 0 |  |  | základní |  | 0 | 0 | 0 | 0 | 0 | 16 | K | 2 | ROZPOCET | 0 | 0 | 0 | 0 | 0 | 1 | 0 | 16 | 52
27 | K | Pol27 | Zvonek elektronický | ks | 1 |  | 0 |  |  | základní |  | 0 | 0 | 0 | 0 | 0 | 16 | K | 2 | ROZPOCET | 0 | 0 | 0 | 0 | 0 | 1 | 0 | 16 | 54
28 | K | Pol28 | Signalizační systém pro invalidy - 2x kontrolní modul s alarmem a napájecím zdrojem, signální tlačítko se šňůrovým vývodem, resetovací tlačítko | kpl | 2 |  | 0 |  |  | základní |  | 0 | 0 | 0 | 0 | 0 | 16 | K | 2 | ROZPOCET | 0 | 0 | 0 | 0 | 0 | 1 | 0 | 16 | 56
29 | K | Pol29 | Orientační a akustický maják pro nevidomé | ks | 1 |  | 0 |  |  | základní |  | 0 | 0 | 0 | 0 | 0 | 16 | K | 2 | ROZPOCET | 0 | 0 | 0 | 0 | 0 | 1 | 0 | 16 | 58
30 | K | Pol30 | elektrická topná rohož, pro venkovní aplikace, 4 m2 (8m x 0,5m2), 300W/m2 | ks | 1 |  | 0 |  |  | základní |  | 0 | 0 | 0 | 0 | 0 | 16 | K | 2 | ROZPOCET | 0 | 0 | 0 | 0 | 0 | 1 | 0 | 16 | 60
31 | K | Pol31 | vlhkostně-teplotní senzor do venkovních ploch | ks | 1 |  | 0 |  |  | základní |  | 0 | 0 | 0 | 0 | 0 | 16 | K | 2 | ROZPOCET | 0 | 0 | 0 | 0 | 0 | 1 | 0 | 16 | 1121036704
| D | D6 | Kabely, trubky |  |  |  | 0 |  |  |  |  | 0 |  | 0 |  | 0 | 1 | D | 1 | ROZPOCET | [6 empty] | 0
32 | K | Pol32 | CYKY-J 3x1,5 | m | 700 |  | 0 |  |  | základní |  | 0 | 0 | 0 | 0 | 0 | 16 | K | 2 | ROZPOCET | 0 | 0 | 0 | 0 | 0 | 1 | 0 | 16 | 62
33 | K | Pol33 | CYKY-J 3x2,5 | m | 400 |  | 0 |  |  | základní |  | 0 | 0 | 0 | 0 | 0 | 16 | K | 2 | ROZPOCET | 0 | 0 | 0 | 0 | 0 | 1 | 0 | 16 | 64
34 | K | Pol34 | CYKY-O 4x1,5 | m | 80 |  | 0 |  |  | základní |  | 0 | 0 | 0 | 0 | 0 | 16 | K | 2 | ROZPOCET | 0 | 0 | 0 | 0 | 0 | 1 | 0 | 16 | 66
35 | K | Pol35 | CYKY-O 7x1,5 | m | 25 |  | 0 |  |  | základní |  | 0 | 0 | 0 | 0 | 0 | 16 | K | 2 | ROZPOCET | 0 | 0 | 0 | 0 | 0 | 1 | 0 | 16 | 68
36 | K | Pol36 | CYSY 2x0,75 | m | 5 |  | 0 |  |  | základní |  | 0 | 0 | 0 | 0 | 0 | 16 | K | 2 | ROZPOCET | 0 | 0 | 0 | 0 | 0 | 1 | 0 | 16 | 70
37 | K | Pol37 | CY 6 zž | m | 50 |  | 0 |  |  | základní |  | 0 | 0 | 0 | 0 | 0 | 16 | K | 2 | ROZPOCET | 0 | 0 | 0 | 0 | 0 | 1 | 0 | 16 | -574369651
38 | K | Pol38 | CYA 35 zž | m | 10 |  | 0 |  |  | základní |  | 0 | 0 | 0 | 0 | 0 | 16 | K | 2 | ROZPOCET | 0 | 0 | 0 | 0 | 0 | 1 | 0 | 16 | -1296726462
39 | K | Pol39 | CXKH-V-O 2x1,5 | m | 25 |  | 0 |  |  | základní |  | 0 | 0 | 0 | 0 | 0 | 16 | K | 2 | ROZPOCET | 0 | 0 | 0 | 0 | 0 | 1 | 0 | 16 | 72
40 | K | Pol40 | UTP cat 5e | m | 220 |  | 0 |  |  | základní |  | 0 | 0 | 0 | 0 | 0 | 16 | K | 2 | ROZPOCET | 0 | 0 | 0 | 0 | 0 | 1 | 0 | 16 | -556077698
41 | K | Pol41 | J-Y(ST)Y 2x2x0.6 | m | 30 |  | 0 |  |  | základní |  | 0 | 0 | 0 | 0 | 0 | 16 | K | 2 | ROZPOCET | 0 | 0 | 0 | 0 | 0 | 1 | 0 | 16 | -1577840377
42 | K | Pol42 | trubka D40, tuhá hrdlovaná | m | 110 |  | 0 |  |  | základní |  | 0 | 0 | 0 | 0 | 0 | 16 | K | 2 | ROZPOCET | 0 | 0 | 0 | 0 | 0 | 1 | 0 | 16 | -1760941854
43 | K | Pol43 | příchytka pro tuhou trubku | ks | 55 |  | 0 |  |  | základní |  | 0 | 0 | 0 | 0 | 0 | 16 | K | 2 | ROZPOCET | 0 | 0 | 0 | 0 | 0 | 1 | 0 | 16 | 1198684284
44 | K | Pol44 | trubka D20, střední mechanická odolnost | m | 70 |  | 0 |  |  | základní |  | 0 | 0 | 0 | 0 | 0 | 16 | K | 2 | ROZPOCET | 0 | 0 | 0 | 0 | 0 | 1 | 0 | 16 | 207979833
| D | D7 | Práce a ostatní materiál |  |  |  | 0 |  |  |  |  | 0 |  | 0 |  | 0 | 1 | D | 1 | ROZPOCET | [6 empty] | 0
45 | K | Po45 | Montážní práce a ostatní materiál | kpl | 1 |  | 0 |  |  | základní |  | 0 | 0 | 0 | 0 | 0 | 16 | K | 2 | ROZPOCET | 0 | 0 | 0 | 0 | 0 | 1 | 0 | 16 | 193233091
| P |  | Poznámka k položce: Demontáž a likvidace stávající elektroinstalace,zjištění stávajícího stavu v dotčených prostorech, demontáž a likvidace stávající elektroinstalace, doprava na stavbu, montáž, hmoždinky, hřebíky, nástroje, sádra, šrouby, vruty, atd. průrazy všeobecně, drážky + omítka, stavební přípomocné práce, stavební připravenost, drobný nespecifikovaný a montážní materiál, protipožární utěsnění prostupů, komplexní odzkoušení technologie, zaškolení obsluhy, projekt skutečného provedení, kolaudační podklady, revize elektroinstalace, autorský dozor | [14 empty] | P | 2

## 03 - Silnoproudá elektroi...
{18f64b42-e97d-4f15-a495-c16cd8e1ffc3}
2
| KRYCÍ LIST SOUPISU PRACÍ | [7 empty] | v --- níže se nacházejí doplnkové a pomocné údaje k sestavám --- v | [8 empty] | False
Stavba:
Stavební úpravy objektu KTV ČZU v Praze
Objekt:
03 - Silnoproudá elektroinstalace - 2.etapa
| KSO: |  |  |  |  | CC-CZ:
| Místo: |  | Kamýcká 1275,165 00 Praha - Suchdol |  |  | Datum: | 7. 4. 2025
| Zadavatel: |  |  |  |  | IČ:
|  | ČZU v Praze, Kamýcká 129, 165 00 Praha - Suchdol |  |  |  | DIČ:
| Uchazeč: |  |  |  |  | IČ: | Vyplň údaj
|  | Vyplň údaj |  |  |  | DIČ: | Vyplň údaj
| Projektant: |  |  |  |  | IČ:
|  | Ing. Radek Bláha K Horoměřicům 1117, 160 00 Praha |  |  |  | DIČ:
| Zpracovatel: |  |  |  |  | IČ:
DIČ:
Poznámka:
| Cena bez DPH | [5 empty] | 0
|  |  | Základ daně |  |  | Sazba daně | Výše daně
| DPH | základní | 0 |  |  | 21% | 0
|  | snížená | 0 |  |  | 12% | 0
|  | zákl. přenesená | 0 |  |  | 21% | 0
|  | sníž. přenesená | 0 |  |  | 12% | 0
|  | nulová | 0 |  |  | 0% | 0
| Cena s DPH |  |  | v | CZK |  | 0
| Projektant |  |  | Zpracovatel
| Datum a podpis: |  | Razítko | Datum a podpis: |  |  | Razítko
| Objednavatel |  |  | Uchazeč
| Datum a podpis: |  | Razítko | Datum a podpis: |  |  | Razítko
REKAPITULACE ČLENĚNÍ SOUPISU PRACÍ
Stavba:
Stavební úpravy objektu KTV ČZU v Praze
Objekt:
03 - Silnoproudá elektroinstalace - 2.etapa
Místo: |  |  | Kamýcká 1275,165 00 Praha - Suchdol |  |  | Datum: | 7. 4. 2025
Zadavatel: |  |  | ČZU v Praze, Kamýcká 129, 165 00 Praha - Suchdol |  |  | Projektant: | Ing. Radek Bláha K Horoměřicům 1117, 160 00 Praha
Uchazeč: |  |  | Vyplň údaj |  |  | Zpracovatel:
Kód dílu - Popis | [6 empty] | Cena celkem [CZK]
Náklady ze soupisu prací | [6 empty] | 0 | [11 empty] | -1
| M - Práce a dodávky M | [5 empty] | 0
| D1 - R SOCIÁLKY (úprava stávajícího rozvaděče) | [5 empty] | 0
| D4 - Osvětlení včetně nouzového | [5 empty] | 0
| D5 - Koncové prvky | [5 empty] | 0
| D6 - Kabely, trubky | [5 empty] | 0
| D7 - Práce a ostatní materiál | [5 empty] | 0
SOUPIS PRACÍ
Stavba:
Stavební úpravy objektu KTV ČZU v Praze
Objekt:
03 - Silnoproudá elektroinstalace - 2.etapa
Místo: |  |  | Kamýcká 1275,165 00 Praha - Suchdol |  |  | Datum: | 7. 4. 2025
Zadavatel: |  |  | ČZU v Praze, Kamýcká 129, 165 00 Praha - Suchdol |  |  | Projektant: | Ing. Radek Bláha K Horoměřicům 1117, 160 00 Praha
Uchazeč: |  |  | Vyplň údaj |  |  | Zpracovatel:
PČ | Typ | Kód | Popis | MJ | Množství | J.cena [CZK] | Cena celkem [CZK] | Cenová soustava |  | DPH | J. Nh [h] | Nh celkem [h] | J. hmotnost [t] | Hmotnost celkem [t] | J. suť [t] | Suť Celkem [t]
Náklady soupisu celkem | [6 empty] | 0 |  |  |  |  | 0 |  | 0 |  | 0 |  | D | -1 | [7 empty] | 0
| D | M | Práce a dodávky M |  |  |  | 0 |  |  |  |  | 0 |  | 0 |  | 0 | 3 | D | 0 | ROZPOCET | [6 empty] | 0
| D | D1 | R SOCIÁLKY (úprava stávajícího rozvaděče) |  |  |  | 0 |  |  |  |  | 0 |  | 0 |  | 0 | 2 | D | 1 | ROZPOCET | [6 empty] | 0
1 | K | Pol01 | jistič 10B/1, 10 kA | ks | 2 |  | 0 |  |  | základní |  | 0 | 0 | 0 | 0 | 0 | 16 | K | 2 | ROZPOCET | 0 | 0 | 0 | 0 | 0 | 1 | 0 | 16 | 1557939413
2 | K | Pol02 | proudový chránič s nadproudovou ochranou, 10B/1N/30mA | ks | 2 |  | 0 |  |  | základní |  | 0 | 0 | 0 | 0 | 0 | 16 | K | 2 | ROZPOCET | 0 | 0 | 0 | 0 | 0 | 1 | 0 | 16 | 1621260335
| D | D4 | Osvětlení včetně nouzového |  |  |  | 0 |  |  |  |  | 0 |  | 0 |  | 0 | 1 | D | 1 | ROZPOCET | [6 empty] | 0
3 | K | Po03 | Samostatný výkaz | ks | 0 |  | 0 |  |  | základní |  | 0 | 0 | 0 | 0 | 0 | 16 | K | 2 | ROZPOCET | 0 | 0 | 0 | 0 | 0 | 1 | 0 | 16 | 1375957335
| D | D5 | Koncové prvky |  |  |  | 0 |  |  |  |  | 0 |  | 0 |  | 0 | 1 | D | 1 | ROZPOCET | [6 empty] | 0
4 | K | Pol04 | Zásuvka jednonásobná, černá barva, zapuštěná, včetně rámečku | ks | 3 |  | 0 |  |  | základní |  | 0 | 0 | 0 | 0 | 0 | 16 | K | 2 | ROZPOCET | 0 | 0 | 0 | 0 | 0 | 1 | 0 | 16 | 1545220752
5 | K | Pol05 | Zásuvka jednonásobná s víčkem, IP44, černá barva, zapuštěná, včetně rámečku | ks | 11 |  | 0 |  |  | základní |  | 0 | 0 | 0 | 0 | 0 | 16 | K | 2 | ROZPOCET | 0 | 0 | 0 | 0 | 0 | 1 | 0 | 16 | 478139083
6 | K | Pol06 | krabice přístrojová | ks | 15 |  | 0 |  |  | základní |  | 0 | 0 | 0 | 0 | 0 | 16 | K | 2 | ROZPOCET | 0 | 0 | 0 | 0 | 0 | 1 | 0 | 16 | 1260075449
7 | K | Pol07 | krabice přístrojová hl. 30 mm | ks | 4 |  | 0 |  |  | základní |  | 0 | 0 | 0 | 0 | 0 | 16 | K | 2 | ROZPOCET | 0 | 0 | 0 | 0 | 0 | 1 | 0 | 16 | 1133423764
8 | K | Pol08 | krabice rozvodná s víčkem, hranatá, 153x153 | ks | 2 |  | 0 |  |  | základní |  | 0 | 0 | 0 | 0 | 0 | 16 | K | 2 | ROZPOCET | 0 | 0 | 0 | 0 | 0 | 1 | 0 | 16 | -315137436
9 | K | Pol09 | detektor pohybu infračervený, IP44, nástěnný, 180° | ks | 20 |  | 0 |  |  | základní |  | 0 | 0 | 0 | 0 | 0 | 16 | K | 2 | ROZPOCET | 0 | 0 | 0 | 0 | 0 | 1 | 0 | 16 | 271985655
10 | K | Pol10 | Signalizační systém pro invalidy - 2x kontrolní modul s alarmem a napájecím zdrojem, signální tlačítko se šňůrovým vývodem, resetovací tlačítko | kpl | 2 |  | 0 |  |  | základní |  | 0 | 0 | 0 | 0 | 0 | 16 | K | 2 | ROZPOCET | 0 | 0 | 0 | 0 | 0 | 1 | 0 | 16 | -1288033592
11 | K | Pol11 | Tlačítko Total stop, oranžové, skleněný rozbitný kryt, včetně instalační krabice | ks | 1 |  | 0 |  |  | základní |  | 0 | 0 | 0 | 0 | 0 | 16 | K | 2 | ROZPOCET | 0 | 0 | 0 | 0 | 0 | 1 | 0 | 16 | -237541859
12 | K | Pol12 | Oprava dvířek stávajících rozvaděčů (výměna dvířek, případně nový lak atd.) | ks | 1 |  | 0 |  |  | základní |  | 0 | 0 | 0 | 0 | 0 | 16 | K | 2 | ROZPOCET | 0 | 0 | 0 | 0 | 0 | 1 | 0 | 16 | 1356593901
| D | D6 | Kabely, trubky |  |  |  | 0 |  |  |  |  | 0 |  | 0 |  | 0 | 1 | D | 1 | ROZPOCET | [6 empty] | 0
13 | K | Pol13 | CYKY-J 3x1,5 | m | 550 |  | 0 |  |  | základní |  | 0 | 0 | 0 | 0 | 0 | 16 | K | 2 | ROZPOCET | 0 | 0 | 0 | 0 | 0 | 1 | 0 | 16 | -2090648345
14 | K | Pol14 | CYKY-O 3x1,5 | m | 15 |  | 0 |  |  | základní |  | 0 | 0 | 0 | 0 | 0 | 16 | K | 2 | ROZPOCET | 0 | 0 | 0 | 0 | 0 | 1 | 0 | 16 | 665462218
15 | K | Pol15 | CYKY-J 3x2,5 | m | 260 |  | 0 |  |  | základní |  | 0 | 0 | 0 | 0 | 0 | 16 | K | 2 | ROZPOCET | 0 | 0 | 0 | 0 | 0 | 1 | 0 | 16 | -606805138
16 | K | Pol16 | CYKY-O 4x1,5 | m | 130 |  | 0 |  |  | základní |  | 0 | 0 | 0 | 0 | 0 | 16 | K | 2 | ROZPOCET | 0 | 0 | 0 | 0 | 0 | 1 | 0 | 16 | -1962669763
17 | K | Pol17 | CYSY 2x0,75 | m | 5 |  | 0 |  |  | základní |  | 0 | 0 | 0 | 0 | 0 | 16 | K | 2 | ROZPOCET | 0 | 0 | 0 | 0 | 0 | 1 | 0 | 16 | -1018702079
18 | K | Pol18 | CY 6 zž | m | 65 |  | 0 |  |  | základní |  | 0 | 0 | 0 | 0 | 0 | 16 | K | 2 | ROZPOCET | 0 | 0 | 0 | 0 | 0 | 1 | 0 | 16 | 796104964
19 | K | Pol19 | J-Y(ST)Y 2x2x0.6 | m | 30 |  | 0 |  |  | základní |  | 0 | 0 | 0 | 0 | 0 | 16 | K | 2 | ROZPOCET | 0 | 0 | 0 | 0 | 0 | 1 | 0 | 16 | 254952288
20 | K | Pol20 | trubka D40, tuhá hrdlovaná | m | 200 |  | 0 |  |  | základní |  | 0 | 0 | 0 | 0 | 0 | 16 | K | 2 | ROZPOCET | 0 | 0 | 0 | 0 | 0 | 1 | 0 | 16 | 1762453085
21 | K | Pol21 | příchytka pro tuhou trubku | ks | 100 |  | 0 |  |  | základní |  | 0 | 0 | 0 | 0 | 0 | 16 | K | 2 | ROZPOCET | 0 | 0 | 0 | 0 | 0 | 1 | 0 | 16 | 370437183
| D | D7 | Práce a ostatní materiál |  |  |  | 0 |  |  |  |  | 0 |  | 0 |  | 0 | 1 | D | 1 | ROZPOCET | [6 empty] | 0
22 | K | Po22 | Práce a ostatní materiál | kpl | 1 |  | 0 |  |  | základní |  | 0 | 0 | 0 | 0 | 0 | 16 | K | 2 | ROZPOCET | 0 | 0 | 0 | 0 | 0 | 1 | 0 | 16 | 1976826769
| P |  | Poznámka k položce: Demontáž a likvidace stávající elektroinstalace,zjištění stávajícího stavu v dotčených prostorech, demontáž a likvidace stávající elektroinstalace, doprava na stavbu, montáž, hmoždinky, hřebíky, nástroje, sádra, šrouby, vruty, atd. průrazy všeobecně, drážky + omítka, stavební přípomocné práce, stavební připravenost, drobný nespecifikovaný a montážní materiál, protipožární utěsnění prostupů, komplexní odzkoušení technologie, zaškolení obsluhy, projekt skutečného provedení, kolaudační podklady, revize elektroinstalace, autorský dozor | [14 empty] | P | 2

## 04 - Výpis osvětlení
{556d8176-e719-4547-a8b2-ca0b02e6ec58}
2
| KRYCÍ LIST SOUPISU PRACÍ | [7 empty] | v --- níže se nacházejí doplnkové a pomocné údaje k sestavám --- v | [8 empty] | False
Stavba:
Stavební úpravy objektu KTV ČZU v Praze
Objekt:
04 - Výpis osvětlení
| KSO: |  |  |  |  | CC-CZ:
| Místo: |  | Kamýcká 1275,165 00 Praha - Suchdol |  |  | Datum: | 7. 4. 2025
| Zadavatel: |  |  |  |  | IČ:
|  | ČZU v Praze, Kamýcká 129, 165 00 Praha - Suchdol |  |  |  | DIČ:
| Uchazeč: |  |  |  |  | IČ: | Vyplň údaj
|  | Vyplň údaj |  |  |  | DIČ: | Vyplň údaj
| Projektant: |  |  |  |  | IČ:
|  | Ing. Radek Bláha K Horoměřicům 1117, 160 00 Praha |  |  |  | DIČ:
| Zpracovatel: |  |  |  |  | IČ:
DIČ:
Poznámka:
| Cena bez DPH | [5 empty] | 0
|  |  | Základ daně |  |  | Sazba daně | Výše daně
| DPH | základní | 0 |  |  | 21% | 0
|  | snížená | 0 |  |  | 12% | 0
|  | zákl. přenesená | 0 |  |  | 21% | 0
|  | sníž. přenesená | 0 |  |  | 12% | 0
|  | nulová | 0 |  |  | 0% | 0
| Cena s DPH |  |  | v | CZK |  | 0
| Projektant |  |  | Zpracovatel
| Datum a podpis: |  | Razítko | Datum a podpis: |  |  | Razítko
| Objednavatel |  |  | Uchazeč
| Datum a podpis: |  | Razítko | Datum a podpis: |  |  | Razítko
REKAPITULACE ČLENĚNÍ SOUPISU PRACÍ
Stavba:
Stavební úpravy objektu KTV ČZU v Praze
Objekt:
04 - Výpis osvětlení
Místo: |  |  | Kamýcká 1275,165 00 Praha - Suchdol |  |  | Datum: | 7. 4. 2025
Zadavatel: |  |  | ČZU v Praze, Kamýcká 129, 165 00 Praha - Suchdol |  |  | Projektant: | Ing. Radek Bláha K Horoměřicům 1117, 160 00 Praha
Uchazeč: |  |  | Vyplň údaj |  |  | Zpracovatel:
Kód dílu - Popis | [6 empty] | Cena celkem [CZK]
Náklady ze soupisu prací | [6 empty] | 0 | [11 empty] | -1
| M - Práce a dodávky M | [5 empty] | 0
| D2 - Svítidla | [5 empty] | 0
| D4 - Nouzová svítidla | [5 empty] | 0
| D5 - Montáž a demontáž | [5 empty] | 0
| D7 - Ostatní náklady | [5 empty] | 0
SOUPIS PRACÍ
Stavba:
Stavební úpravy objektu KTV ČZU v Praze
Objekt:
04 - Výpis osvětlení
Místo: |  |  | Kamýcká 1275,165 00 Praha - Suchdol |  |  | Datum: | 7. 4. 2025
Zadavatel: |  |  | ČZU v Praze, Kamýcká 129, 165 00 Praha - Suchdol |  |  | Projektant: | Ing. Radek Bláha K Horoměřicům 1117, 160 00 Praha
Uchazeč: |  |  | Vyplň údaj |  |  | Zpracovatel:
PČ | Typ | Kód | Popis | MJ | Množství | J.cena [CZK] | Cena celkem [CZK] | Cenová soustava |  | DPH | J. Nh [h] | Nh celkem [h] | J. hmotnost [t] | Hmotnost celkem [t] | J. suť [t] | Suť Celkem [t]
Náklady soupisu celkem | [6 empty] | 0 |  |  |  |  | 0 |  | 0 |  | 0 |  | D | -1 | [7 empty] | 0
| D | M | Práce a dodávky M |  |  |  | 0 |  |  |  |  | 0 |  | 0 |  | 0 | 3 | D | 0 | ROZPOCET | [6 empty] | 0
| D | D2 | Svítidla |  |  |  | 0 |  |  |  |  | 0 |  | 0 |  | 0 | 2 | D | 1 | ROZPOCET | [6 empty] | 0
1 | K | Pol - L01 | Vestavný hliníkový downlight pr. 102mm 10W 3000K IP54 | ks | 25 |  | 0 |  |  | základní |  | 0 | 0 | 0 | 0 | 0 | 16 | K | 2 | ROZPOCET | 0 | 0 | 0 | 0 | 0 | 1 | 0 | 16 | 2024128031
2 | K | Pol - L01a | Přisazený hliníkový downlight pr. 120mm 6W 3000K IP54 | ks | 6 |  | 0 |  |  | základní |  | 0 | 0 | 0 | 0 | 0 | 16 | K | 2 | ROZPOCET | 0 | 0 | 0 | 0 | 0 | 1 | 0 | 16 | -1606333123
3 | K | Pol - L02 | Venkovní LED pásek v profilu 10W/m 3000K | m | 7 |  | 0 |  |  | základní |  | 0 | 0 | 0 | 0 | 0 | 16 | K | 2 | ROZPOCET | 0 | 0 | 0 | 0 | 0 | 1 | 0 | 16 | 542945633
4 | K | Pol - LINE 01 | Liniové přisazené svítidlo do sprch 3000K IP54 | ks | 2 |  | 0 |  |  | základní |  | 0 | 0 | 0 | 0 | 0 | 16 | K | 2 | ROZPOCET | 0 | 0 | 0 | 0 | 0 | 1 | 0 | 16 | 495845754
5 | K | Pol - LINE 02 | Liniové přisazené svítidlo na toalety 3000K IP40 | ks | 2 |  | 0 |  |  | základní |  | 0 | 0 | 0 | 0 | 0 | 16 | K | 2 | ROZPOCET | 0 | 0 | 0 | 0 | 0 | 1 | 0 | 16 | -486380946
6 | K | Pol - LINE 03 | Liniové zavěšené svítidlo do šaten 3000K IP40 | ks | 6 |  | 0 |  |  | základní |  | 0 | 0 | 0 | 0 | 0 | 16 | K | 2 | ROZPOCET | 0 | 0 | 0 | 0 | 0 | 1 | 0 | 16 | -1518328083
7 | K | Pol - LINE 04 | Liniové vestavné svítidlo do chodby 3000K IP40 | ks | 1 |  | 0 |  |  | základní |  | 0 | 0 | 0 | 0 | 0 | 16 | K | 2 | ROZPOCET | 0 | 0 | 0 | 0 | 0 | 1 | 0 | 16 | -623482925
8 | K | Pol - LINE 05 | Liniové vestavné svítidlo do chodby 3000K IP40 | ks | 1 |  | 0 |  |  | základní |  | 0 | 0 | 0 | 0 | 0 | 16 | K | 2 | ROZPOCET | 0 | 0 | 0 | 0 | 0 | 1 | 0 | 16 | 2050434502
9 | K | Pol - LINE 06 | Liniové přisazené svítidlo do chodby 3000K IP40 | ks | 1 |  | 0 |  |  | základní |  | 0 | 0 | 0 | 0 | 0 | 16 | K | 2 | ROZPOCET | 0 | 0 | 0 | 0 | 0 | 1 | 0 | 16 | 2001937161
10 | K | Pol - LINE 07 | Liniové přisazené svítidlo do sprch 3000K IP54 | ks | 2 |  | 0 |  |  | základní |  | 0 | 0 | 0 | 0 | 0 | 16 | K | 2 | ROZPOCET | 0 | 0 | 0 | 0 | 0 | 1 | 0 | 16 | -748294637
11 | K | Pol - LINE 08 | Liniové vestavné svítidlo do chodby 3000K IP40 | ks | 1 |  | 0 |  |  | základní |  | 0 | 0 | 0 | 0 | 0 | 16 | K | 2 | ROZPOCET | 0 | 0 | 0 | 0 | 0 | 1 | 0 | 16 | 93145141
12 | K | Pol - LINE 09 | Liniové přisazené svítidlo toalety 3000K IP40 | ks | 2 |  | 0 |  |  | základní |  | 0 | 0 | 0 | 0 | 0 | 16 | K | 2 | ROZPOCET | 0 | 0 | 0 | 0 | 0 | 1 | 0 | 16 | -1909506283
13 | K | Pol - LINE 10 | Liniové zavěšené svítidlo do šaten 3000K IP40 | ks | 4 |  | 0 |  |  | základní |  | 0 | 0 | 0 | 0 | 0 | 16 | K | 2 | ROZPOCET | 0 | 0 | 0 | 0 | 0 | 1 | 0 | 16 | -64889565
14 | K | Pol - LINE 11 | Liniové přisazené svítidlo na toalety 3000K IP40 | ks | 2 |  | 0 |  |  | základní |  | 0 | 0 | 0 | 0 | 0 | 16 | K | 2 | ROZPOCET | 0 | 0 | 0 | 0 | 0 | 1 | 0 | 16 | 1591503353
15 | K | Pol - LINE 12 | Liniové vestavné svítidlo do podhledu 3000K IP40 | ks | 1 |  | 0 |  |  | základní |  | 0 | 0 | 0 | 0 | 0 | 16 | K | 2 | ROZPOCET | 0 | 0 | 0 | 0 | 0 | 1 | 0 | 16 | 1452161551
16 | K | Pol - LINE 13 | Liniové přisazené svítidlo 3000K IP40 | ks | 2 |  | 0 |  |  | základní |  | 0 | 0 | 0 | 0 | 0 | 16 | K | 2 | ROZPOCET | 0 | 0 | 0 | 0 | 0 | 1 | 0 | 16 | -555064984
17 | K | Pol - 04 | Liniové svítidlo nad zrcadlo 600mm 12W 3000K IP54 | ks | 8 |  | 0 |  |  | základní |  | 0 | 0 | 0 | 0 | 0 | 16 | K | 2 | ROZPOCET | 0 | 0 | 0 | 0 | 0 | 1 | 0 | 16 | 697556275
18 | K | Pol - 04a | Liniové svítidlo nad zrcadlo 1200mm 32W 3000K IP54 | ks | 1 |  | 0 |  |  | základní |  | 0 | 0 | 0 | 0 | 0 | 16 | K | 2 | ROZPOCET | 0 | 0 | 0 | 0 | 0 | 1 | 0 | 16 | -1488113533
| D | D4 | Nouzová svítidla |  |  |  | 0 |  |  |  |  | 0 |  | 0 |  | 0 | 2 | D | 1 | ROZPOCET | [6 empty] | 0
19 | K | Pol - N1 | Nástěnné nouzové svítidlo s protipanickou optikou bat. 1h | ks | 15 |  | 0 |  |  | základní |  | 0 | 0 | 0 | 0 | 0 | 16 | K | 2 | ROZPOCET | 0 | 0 | 0 | 0 | 0 | 1 | 0 | 16 | -1931156581
20 | K | Pol - N1D | Nástěnné nouzové svítidlo označující únik IP65 bat. 1h | ks | 4 |  | 0 |  |  | základní |  | 0 | 0 | 0 | 0 | 0 | 16 | K | 2 | ROZPOCET | 0 | 0 | 0 | 0 | 0 | 1 | 0 | 16 | 168256324
21 | K | Pol - N2D | Nástěnné nouzové svítidlo označující únik IP20 bat. 1h | ks | 15 |  | 0 |  |  | základní |  | 0 | 0 | 0 | 0 | 0 | 16 | K | 2 | ROZPOCET | 0 | 0 | 0 | 0 | 0 | 1 | 0 | 16 | 1772876198
22 | K | Pol - N2P | Nástěnné nouzové svítidlo označující únik IP20 bat. 1h | ks | 6 |  | 0 |  |  | základní |  | 0 | 0 | 0 | 0 | 0 | 16 | K | 2 | ROZPOCET | 0 | 0 | 0 | 0 | 0 | 1 | 0 | 16 | 1440175816
23 | K | Pol - N3D | Stropní nouzové svítidlo označující únik IP20 bat. 1h | ks | 2 |  | 0 |  |  | základní |  | 0 | 0 | 0 | 0 | 0 | 16 | K | 2 | ROZPOCET | 0 | 0 | 0 | 0 | 0 | 1 | 0 | 16 | 456473781
24 | K | Pol - N3LP | Stropní nouzové svítidlo označující únik IP20 bat. 1h | ks | 2 |  | 0 |  |  | základní |  | 0 | 0 | 0 | 0 | 0 | 16 | K | 2 | ROZPOCET | 0 | 0 | 0 | 0 | 0 | 1 | 0 | 16 | -1321696868
25 | K | Pol - NO1 | Vestavné nouzové svítidlo s koridorovou optikou bat. 1h | ks | 5 |  | 0 |  |  | základní |  | 0 | 0 | 0 | 0 | 0 | 16 | K | 2 | ROZPOCET | 0 | 0 | 0 | 0 | 0 | 1 | 0 | 16 | -121977461
26 | K | Pol - NO2 | Vestavné nouzové svítidlo s protipanickou optikou bat. 1h | ks | 9 |  | 0 |  |  | základní |  | 0 | 0 | 0 | 0 | 0 | 16 | K | 2 | ROZPOCET | 0 | 0 | 0 | 0 | 0 | 1 | 0 | 16 | 952425241
| D | D5 | Montáž a demontáž |  |  |  | 0 |  |  |  |  | 0 |  | 0 |  | 0 | 2 | D | 1 | ROZPOCET | [6 empty] | 0
27 | K | Pol05 | Demontáž stávajících svítidel a vedení včetně likvidace | hod | 40 |  | 0 |  |  | základní |  | 0 | 0 | 0 | 0 | 0 | 16 | K | 2 | ROZPOCET | 0 | 0 | 0 | 0 | 0 | 1 | 0 | 16 | -391174039
28 | K | Pol02 | Kompletní montáž svítidel včetně materiálu, dopravy a zprovoznění | soubor | 1 |  | 0 |  |  | základní |  | 0 | 0 | 0 | 0 | 0 | 16 | K | 2 | ROZPOCET | 0 | 0 | 0 | 0 | 0 | 1 | 0 | 16 | -573060197
| D | D7 | Ostatní náklady |  |  |  | 0 |  |  |  |  | 0 |  | 0 |  | 0 | 1 | D | 1 | ROZPOCET | [6 empty] | 0
29 | K | Pol03 | Recyklace za malé svítidlo | ks | 58 |  | 0 |  |  | základní |  | 0 | 0 | 0 | 0 | 0 | 16 | K | 2 | ROZPOCET | 0 | 0 | 0 | 0 | 0 | 1 | 0 | 16 | -757537368
30 | K | Pol04 | Recyklace za velké svítidlo | hod | 74 |  | 0 |  |  | základní |  | 0 | 0 | 0 | 0 | 0 | 16 | K | 2 | ROZPOCET | 0 | 0 | 0 | 0 | 0 | 1 | 0 | 16 | 1279609000

## 05 - Ustřední vytápění
{89c65317-8bd1-4a4d-ad3f-4df65fe770e2}
2
| KRYCÍ LIST SOUPISU PRACÍ | [7 empty] | v --- níže se nacházejí doplnkové a pomocné údaje k sestavám --- v | [8 empty] | False
Stavba:
Stavební úpravy objektu KTV ČZU v Praze
Objekt:
05 - Ustřední vytápění
| KSO: |  |  |  |  | CC-CZ:
| Místo: |  | Kamýcká 1275,165 00 Praha - Suchdol |  |  | Datum: | 7. 4. 2025
| Zadavatel: |  |  |  |  | IČ:
|  | ČZU v Praze, Kamýcká 129, 165 00 Praha - Suchdol |  |  |  | DIČ:
| Uchazeč: |  |  |  |  | IČ: | Vyplň údaj
|  | Vyplň údaj |  |  |  | DIČ: | Vyplň údaj
| Projektant: |  |  |  |  | IČ:
|  | Ing. Radek Bláha K Horoměřicům 1117, 160 00 Praha |  |  |  | DIČ:
| Zpracovatel: |  |  |  |  | IČ:
DIČ:
Poznámka:
| Cena bez DPH | [5 empty] | 0
|  |  | Základ daně |  |  | Sazba daně | Výše daně
| DPH | základní | 0 |  |  | 21% | 0
|  | snížená | 0 |  |  | 12% | 0
|  | zákl. přenesená | 0 |  |  | 21% | 0
|  | sníž. přenesená | 0 |  |  | 12% | 0
|  | nulová | 0 |  |  | 0% | 0
| Cena s DPH |  |  | v | CZK |  | 0
| Projektant |  |  | Zpracovatel
| Datum a podpis: |  | Razítko | Datum a podpis: |  |  | Razítko
| Objednavatel |  |  | Uchazeč
| Datum a podpis: |  | Razítko | Datum a podpis: |  |  | Razítko
REKAPITULACE ČLENĚNÍ SOUPISU PRACÍ
Stavba:
Stavební úpravy objektu KTV ČZU v Praze
Objekt:
05 - Ustřední vytápění
Místo: |  |  | Kamýcká 1275,165 00 Praha - Suchdol |  |  | Datum: | 7. 4. 2025
Zadavatel: |  |  | ČZU v Praze, Kamýcká 129, 165 00 Praha - Suchdol |  |  | Projektant: | Ing. Radek Bláha K Horoměřicům 1117, 160 00 Praha
Uchazeč: |  |  | Vyplň údaj |  |  | Zpracovatel:
Kód dílu - Popis | [6 empty] | Cena celkem [CZK]
Náklady ze soupisu prací | [6 empty] | 0 | [11 empty] | -1
| PSV - Práce a dodávky PSV - ústřední vytápění | [5 empty] | 0
| D1 - Demontáže stávajících rozvodů a zařízení | [5 empty] | 0
| D2 - Demontáže potrubí ÚT (přívodní, vratné) k otopným tělesům vedené volně pod stropem a podél stěn | [5 empty] | 0
| D3 - Demontáže otopných těles včetně uchycení do stěn a připojovacích armatur | [5 empty] | 0
| D4 - Potrubní rozvody s příslušenstvím | [5 empty] | 0
| D5 - Potrubí ÚT (přívod, vratné) k otop.tělesům vedené ve stěnách (příp. v podlaze), vč.připojení ze stěn | [5 empty] | 0
| D6 - Potrubí ÚT (přívodní, vratné) vedené volně pod stropem | [5 empty] | 0
| D7 - Otopná tělesa | [5 empty] | 0
| D8 - Armatury a příslušenství k tělesům | [5 empty] | 0
| D9 - Zkoušky zařízení a revize | [5 empty] | 0
| D10 - Stavební přípomoce, konstrukce a ostatní | [5 empty] | 0
SOUPIS PRACÍ
Stavba:
Stavební úpravy objektu KTV ČZU v Praze
Objekt:
05 - Ustřední vytápění
Místo: |  |  | Kamýcká 1275,165 00 Praha - Suchdol |  |  | Datum: | 7. 4. 2025
Zadavatel: |  |  | ČZU v Praze, Kamýcká 129, 165 00 Praha - Suchdol |  |  | Projektant: | Ing. Radek Bláha K Horoměřicům 1117, 160 00 Praha
Uchazeč: |  |  | Vyplň údaj |  |  | Zpracovatel:
PČ | Typ | Kód | Popis | MJ | Množství | J.cena [CZK] | Cena celkem [CZK] | Cenová soustava |  | DPH | J. Nh [h] | Nh celkem [h] | J. hmotnost [t] | Hmotnost celkem [t] | J. suť [t] | Suť Celkem [t]
Náklady soupisu celkem | [6 empty] | 0 |  |  |  |  | 0 |  | 0 |  | 0 |  | D | -1 | [7 empty] | 0
| D | PSV | Práce a dodávky PSV - ústřední vytápění |  |  |  | 0 |  |  |  |  | 0 |  | 0 |  | 0 | 2 | D | 0 | ROZPOCET | [6 empty] | 0
| D | D1 | Demontáže stávajících rozvodů a zařízení |  |  |  | 0 |  |  |  |  | 0 |  | 0 |  | 0 | 1 | D | 1 | ROZPOCET | [6 empty] | 0
| D | D2 | Demontáže potrubí ÚT (přívodní, vratné) k otopným tělesům vedené volně pod stropem a podél stěn |  |  |  | 0 |  |  |  |  | 0 |  | 0 |  | 0 | 2 | D | 2 | ROZPOCET | [6 empty] | 0
1 | K | Pol01 | Trubky ocelové hladké - závitové 42 5715, mat.11353.0, 11353.1 pro dimenze do DN 50 21,3x2,30 (DN15), vč. tvarovek | m | 97 |  | 0 |  |  | základní |  | 0 | 0 | 0 | 0 | 0 | 16 | K | 3 | ROZPOCET | 0 | 0 | 0 | 0 | 0 | 1 | 0 | 16 | 2
2 | K | Pol02 | 26,9x2,65 (DN 20) vč. tvarovek a napojení | m | 127 |  | 0 |  |  | základní |  | 0 | 0 | 0 | 0 | 0 | 16 | K | 3 | ROZPOCET | 0 | 0 | 0 | 0 | 0 | 1 | 0 | 16 | 4
3 | K | Pol03 | 33,7x3,2 (DN 25) vč. tvarovek a napojení | m | 15 |  | 0 |  |  | základní |  | 0 | 0 | 0 | 0 | 0 | 16 | K | 3 | ROZPOCET | 0 | 0 | 0 | 0 | 0 | 1 | 0 | 16 | 1195444406
4 | K | Pol04 | 42,4x3,25 (DN 32) vč. tvarovek a napojení | m | 20 |  | 0 |  |  | základní |  | 0 | 0 | 0 | 0 | 0 | 16 | K | 3 | ROZPOCET | 0 | 0 | 0 | 0 | 0 | 1 | 0 | 16 | -759361857
5 | K | Pol05 | Potrubní záslepka (ocelové navařovací dýnko klenuté) DN 15 - DN 25 | ks | 26 |  | 0 |  |  | základní |  | 0 | 0 | 0 | 0 | 0 | 16 | K | 3 | ROZPOCET | 0 | 0 | 0 | 0 | 0 | 1 | 0 | 16 | 6
| P |  | Poznámka k položce: Zaslepení stávajících potrubních odboček na páteřních potrubních rozvodech z měděných trubek | [14 empty] | P | 3
| D | D3 | Demontáže otopných těles včetně uchycení do stěn a připojovacích armatur |  |  |  | 0 |  |  |  |  | 0 |  | 0 |  | 0 | 1 | D | 2 | ROZPOCET | [6 empty] | 0
6 | K | Pol06 | Demontáž ocelových deskových radiátorů | ks | 22 |  | 0 |  |  | základní |  | 0 | 0 | 0 | 0 | 0 | 16 | K | 3 | ROZPOCET | 0 | 0 | 0 | 0 | 0 | 1 | 0 | 16 | 8
7 | K | Pol07 | Demontáž ocelových trubkových těles | ks | 1 |  | 0 |  |  | základní |  | 0 | 0 | 0 | 0 | 0 | 16 | K | 3 | ROZPOCET | 0 | 0 | 0 | 0 | 0 | 1 | 0 | 16 | 10
| D | D4 | Potrubní rozvody s příslušenstvím |  |  |  | 0 |  |  |  |  | 0 |  | 0 |  | 0 | 1 | D | 1 | ROZPOCET | [6 empty] | 0
| D | D5 | Potrubí ÚT (přívod, vratné) k otop.tělesům vedené ve stěnách (příp. v podlaze), vč.připojení ze stěn |  |  |  | 0 |  |  |  |  | 0 |  | 0 |  | 0 | 1 | D | 2 | ROZPOCET | [6 empty] | 0
8 | K | Pol08 | 15x1, vč. tvarovek a napojení | m | 65 |  | 0 |  |  | základní |  | 0 | 0 | 0 | 0 | 0 | 16 | K | 3 | ROZPOCET | 0 | 0 | 0 | 0 | 0 | 1 | 0 | 16 | 12
| P |  | Poznámka k položce: Trubky měděné hladké, tvrdé (SF-Cu F 37), polotvrdé, speciální ochrana vnitřního povrchu proti korozi. Pro izolace bude použita tepelná izolace na bázi polyetylénu se strukturou uzavřených buněk, trubice s podélným nářezem, ʎ = 0,038 W/mK, použití do min. 100°C. | [14 empty] | P | 3
9 | K | Pol09 | tvarovky 15x1, 50% z ceny potrubí | ks | 39 |  | 0 |  |  | základní |  | 0 | 0 | 0 | 0 | 0 | 16 | K | 3 | ROZPOCET | 0 | 0 | 0 | 0 | 0 | 1 | 0 | 16 | 14
10 | K | Pol10 | návleková izolační hadice na bázi polyetylénu pro trubky 15x1/tl.13 mm | m | 65 |  | 0 |  |  | základní |  | 0 | 0 | 0 | 0 | 0 | 16 | K | 3 | ROZPOCET | 0 | 0 | 0 | 0 | 0 | 1 | 0 | 16 | 16
11 | K | Pol11 | objímky s pryžovou vložkou pro DN15 1 ks/m | ks | 65 |  | 0 |  |  | základní |  | 0 | 0 | 0 | 0 | 0 | 16 | K | 3 | ROZPOCET | 0 | 0 | 0 | 0 | 0 | 1 | 0 | 16 | 18
12 | K | Pol12 | 18x1, vč. tvarovek a napojení | m | 66 |  | 0 |  |  | základní |  | 0 | 0 | 0 | 0 | 0 | 16 | K | 3 | ROZPOCET | 0 | 0 | 0 | 0 | 0 | 1 | 0 | 16 | 20
13 | K | Pol13 | tvarovky 18x1, 50% z ceny potrubí | ks | 40 |  | 0 |  |  | základní |  | 0 | 0 | 0 | 0 | 0 | 16 | K | 3 | ROZPOCET | 0 | 0 | 0 | 0 | 0 | 1 | 0 | 16 | 22
14 | K | Pol14 | návleková izolační hadice na bázi polyetylénu pro trubky 18x1/tl.13 mm | m | 66 |  | 0 |  |  | základní |  | 0 | 0 | 0 | 0 | 0 | 16 | K | 3 | ROZPOCET | 0 | 0 | 0 | 0 | 0 | 1 | 0 | 16 | 24
15 | K | Pol15 | objímky s pryžovou vložkou pro DN15 1 ks/m | ks | 66 |  | 0 |  |  | základní |  | 0 | 0 | 0 | 0 | 0 | 16 | K | 3 | ROZPOCET | 0 | 0 | 0 | 0 | 0 | 1 | 0 | 16 | 26
16 | K | Pol16 | 22x1, vč. tvarovek a napojení | m | 69 |  | 0 |  |  | základní |  | 0 | 0 | 0 | 0 | 0 | 16 | K | 3 | ROZPOCET | 0 | 0 | 0 | 0 | 0 | 1 | 0 | 16 | 28
17 | K | Pol17 | tvarovky 22x1, 50% z ceny potrubí | ks | 41 |  | 0 |  |  | základní |  | 0 | 0 | 0 | 0 | 0 | 16 | K | 3 | ROZPOCET | 0 | 0 | 0 | 0 | 0 | 1 | 0 | 16 | 30
18 | K | Pol18 | návleková izolační hadice na bázi polyetylénu pro trubky 22x1/tl.13 mm | m | 69 |  | 0 |  |  | základní |  | 0 | 0 | 0 | 0 | 0 | 16 | K | 3 | ROZPOCET | 0 | 0 | 0 | 0 | 0 | 1 | 0 | 16 | 32
19 | K | Pol19 | objímky s pryžovou vložkou pro DN20 1 ks/m | ks | 69 |  | 0 |  |  | základní |  | 0 | 0 | 0 | 0 | 0 | 16 | K | 3 | ROZPOCET | 0 | 0 | 0 | 0 | 0 | 1 | 0 | 16 | 34
20 | K | Pol20 | 28x1 mm, vč. tvarovek a napojení | m | 8 |  | 0 |  |  | základní |  | 0 | 0 | 0 | 0 | 0 | 16 | K | 3 | ROZPOCET | 0 | 0 | 0 | 0 | 0 | 1 | 0 | 16 | -1661539902
21 | K | Pol21 | tvarovky 28x1, 50% z ceny potrubí | ks | 8 |  | 0 |  |  | základní |  | 0 | 0 | 0 | 0 | 0 | 16 | K | 3 | ROZPOCET | 0 | 0 | 0 | 0 | 0 | 1 | 0 | 16 | 1887415794
22 | K | Pol22 | návleková izolační hadice na bázi polyetylénu pro trubky 28x1/tl.20 mm | m | 8 |  | 0 |  |  | základní |  | 0 | 0 | 0 | 0 | 0 | 16 | K | 3 | ROZPOCET | 0 | 0 | 0 | 0 | 0 | 1 | 0 | 16 | -521892037
23 | K | Pol23 | objímky s pryžovou vložkou pro DN25 1 ks/m | ks | 8 |  | 0 |  |  | základní |  | 0 | 0 | 0 | 0 | 0 | 16 | K | 3 | ROZPOCET | 0 | 0 | 0 | 0 | 0 | 1 | 0 | 16 | 1130214138
| D | D6 | Potrubí ÚT (přívodní, vratné) vedené volně pod stropem |  |  |  | 0 |  |  |  |  | 0 |  | 0 |  | 0 | 1 | D | 2 | ROZPOCET | [6 empty] | 0
24 | K | Pol24 | 15x1, vč. tvarovek a napojení | m | 2 |  | 0 |  |  | základní |  | 0 | 0 | 0 | 0 | 0 | 16 | K | 3 | ROZPOCET | 0 | 0 | 0 | 0 | 0 | 1 | 0 | 16 | 36
25 | K | Pol25 | tvarovky 15x1, 50% z ceny potrubí | ks | 4 |  | 0 |  |  | základní |  | 0 | 0 | 0 | 0 | 0 | 16 | K | 3 | ROZPOCET | 0 | 0 | 0 | 0 | 0 | 1 | 0 | 16 | 38
26 | K | Pol26 | objímky s pryžovou vložkou pro DN15 0,8 ks/m1 | ks | 2 |  | 0 |  |  | základní |  | 0 | 0 | 0 | 0 | 0 | 16 | K | 3 | ROZPOCET | 0 | 0 | 0 | 0 | 0 | 1 | 0 | 16 | 40
27 | K | Pol27 | 18x1, vč. tvarovek a napojení | m | 14 |  | 0 |  |  | základní |  | 0 | 0 | 0 | 0 | 0 | 16 | K | 3 | ROZPOCET | 0 | 0 | 0 | 0 | 0 | 1 | 0 | 16 | 42
28 | K | Pol28 | tvarovky 18x1, 50% z ceny potrubí | ks | 14 |  | 0 |  |  | základní |  | 0 | 0 | 0 | 0 | 0 | 16 | K | 3 | ROZPOCET | 0 | 0 | 0 | 0 | 0 | 1 | 0 | 16 | 44
29 | K | Pol29 | objímky s pryžovou vložkou pro DN15 0,8 ks/m1 | ks | 12 |  | 0 |  |  | základní |  | 0 | 0 | 0 | 0 | 0 | 16 | K | 3 | ROZPOCET | 0 | 0 | 0 | 0 | 0 | 1 | 0 | 16 | 46
30 | K | Pol30 | 22x1, vč. tvarovek a napojení | m | 4 |  | 0 |  |  | základní |  | 0 | 0 | 0 | 0 | 0 | 16 | K | 3 | ROZPOCET | 0 | 0 | 0 | 0 | 0 | 1 | 0 | 16 | 48
31 | K | Pol31 | tvarovky 22x1, 50% z ceny potrubí | ks | 8 |  | 0 |  |  | základní |  | 0 | 0 | 0 | 0 | 0 | 16 | K | 3 | ROZPOCET | 0 | 0 | 0 | 0 | 0 | 1 | 0 | 16 | 50
32 | K | Pol32 | objímky s pryžovou vložkou pro DN20 0,8 ks/m1 | ks | 4 |  | 0 |  |  | základní |  | 0 | 0 | 0 | 0 | 0 | 16 | K | 3 | ROZPOCET | 0 | 0 | 0 | 0 | 0 | 1 | 0 | 16 | 52
33 | K | Pol33 | 28x1, vč. tvarovek a napojení | m | 1 |  | 0 |  |  | základní |  | 0 | 0 | 0 | 0 | 0 | 16 | K | 3 | ROZPOCET | 0 | 0 | 0 | 0 | 0 | 1 | 0 | 16 | -1416653760
34 | K | Pol34 | tvarovky 28x1, 50% z ceny potrubí | ks | 2 |  | 0 |  |  | základní |  | 0 | 0 | 0 | 0 | 0 | 16 | K | 3 | ROZPOCET | 0 | 0 | 0 | 0 | 0 | 1 | 0 | 16 | 1572261339
35 | K | Pol35 | objímky s pryžovou vložkou pro DN25 0,8 ks/m1 | ks | 2 |  | 0 |  |  | základní |  | 0 | 0 | 0 | 0 | 0 | 16 | K | 3 | ROZPOCET | 0 | 0 | 0 | 0 | 0 | 1 | 0 | 16 | 2004367312
36 | K | Pol36 | Sdružené závěsy modulárního systému z ocel. profilů na táhlech (pro kluzné uložení) | ks | 7 |  | 0 |  |  | základní |  | 0 | 0 | 0 | 0 | 0 | 16 | K | 3 | ROZPOCET | 0 | 0 | 0 | 0 | 0 | 1 | 0 | 16 | 54
| P |  | Poznámka k položce: Modulární systém uložení potrubí pro kluzné uložení - instalační nosníky z ocelových pozinkovaných profilů s montážní štěrbinou pro upevnění objímek, zavěšené na ocelových pozinkovaných táhlech, kotvených hmoždinkami do železobetonových stropů. | [14 empty] | P | 3
37 | K | Pol37 | Svěrný třmen s navrtávkou (závitovou odbočkou) DN50 - 2" x 1" | ks | 2 |  | 0 |  |  | základní |  | 0 | 0 | 0 | 0 | 0 | 16 | K | 3 | ROZPOCET | 0 | 0 | 0 | 0 | 0 | 1 | 0 | 16 | 56
| P |  | Poznámka k položce: Vysazení odboček na stávající páteřní potrubní rozvody z ocelových trubek Pro napojení nově navržených tras přípojek topné vody pro vyměněná tělesa je navrženo vysazení nových odboček na stávající páteřní potrubní rozvody vytápění (dle zvyklostí montážní firmy buď navařením závitového návarku se závitovou přechodkou na lisované Cu potrubí, nebo pomocí svěrného třmenu s navrtávkou (závitovou odbočkou), případně mohou být použity lisovací redukované T-kusy z uhlíkové oceli spojované lisovanými tvarovkami, vždy s následnou závitovou přechodkou na lisované Cu potrubí). | [14 empty] | P | 3
38 | K | Pol38 | Svěrný třmen s navrtávkou (závitovou odbočkou) DN40 - 6/4" x 3/4" | ks | 9 |  | 0 |  |  | základní |  | 0 | 0 | 0 | 0 | 0 | 16 | K | 3 | ROZPOCET | 0 | 0 | 0 | 0 | 0 | 1 | 0 | 16 | 58
39 | K | Pol39 | Svěrný třmen s navrtávkou (závitovou odbočkou) DN32- 5/4" x 3/4" | ks | 2 |  | 0 |  |  | základní |  | 0 | 0 | 0 | 0 | 0 | 16 | K | 3 | ROZPOCET | 0 | 0 | 0 | 0 | 0 | 1 | 0 | 16 | 60
40 | K | Pol40 | Svěrné šroubení pro ocelové a měděné potrubí - G1" Cu 22x1 | ks | 2 |  | 0 |  |  | základní |  | 0 | 0 | 0 | 0 | 0 | 16 | K | 3 | ROZPOCET | 0 | 0 | 0 | 0 | 0 | 1 | 0 | 16 | 62
41 | K | Pol41 | Svěrné šroubení pro ocelové a měděné potrubí - G3/4" Cu 15x1 | ks | 3 |  | 0 |  |  | základní |  | 0 | 0 | 0 | 0 | 0 | 16 | K | 3 | ROZPOCET | 0 | 0 | 0 | 0 | 0 | 1 | 0 | 16 | 64
42 | K | Pol42 | Svěrné šroubení pro ocelové a měděné potrubí - G3/4" Cu 18x1 | ks | 3 |  | 0 |  |  | základní |  | 0 | 0 | 0 | 0 | 0 | 16 | K | 3 | ROZPOCET | 0 | 0 | 0 | 0 | 0 | 1 | 0 | 16 | 66
43 | K | Pol43 | Svěrné šroubení pro ocelové a měděné potrubí - G3/4" Cu 22x1 | ks | 5 |  | 0 |  |  | základní |  | 0 | 0 | 0 | 0 | 0 | 16 | K | 3 | ROZPOCET | 0 | 0 | 0 | 0 | 0 | 1 | 0 | 16 | -1197804112
44 | K | Pol44 | Svěrná spojka s vnitřním závitem DN15 - 1/2" | ks | 2 |  | 0 |  |  | základní |  | 0 | 0 | 0 | 0 | 0 | 16 | K | 3 | ROZPOCET | 0 | 0 | 0 | 0 | 0 | 1 | 0 | 16 | -478439039
| P |  | Poznámka k položce: Napojení na stávající potrubní vývody v podlaze | [14 empty] | P | 3
45 | K | Pol45 | Svěrná spojka s vnitřním závitem DN20 - 3/4" | ks | 1 |  | 0 |  |  | základní |  | 0 | 0 | 0 | 0 | 0 | 16 | K | 3 | ROZPOCET | 0 | 0 | 0 | 0 | 0 | 1 | 0 | 16 | 780160464
| P |  | Poznámka k položce: Napojení na stávající potrubní vývody v podlaze | [14 empty] | P | 3
46 | K | Pol46 | Svěrné šroubení pro ocelové a měděné potrubí - G1/2" Cu 18x1 | ks | 2 |  | 0 |  |  | základní |  | 0 | 0 | 0 | 0 | 0 | 16 | K | 3 | ROZPOCET | 0 | 0 | 0 | 0 | 0 | 1 | 0 | 16 | 1659397897
| P |  | Poznámka k položce: Napojení na stávající potrubní vývody v podlaze | [14 empty] | P | 3
47 | K | Pol47 | Svěrné šroubení pro ocelové a měděné potrubí - G3/4" Cu 22x1 | ks | 1 |  | 0 |  |  | základní |  | 0 | 0 | 0 | 0 | 0 | 16 | K | 3 | ROZPOCET | 0 | 0 | 0 | 0 | 0 | 1 | 0 | 16 | 479760194
| P |  | Poznámka k položce: Napojení na stávající potrubní vývody v podlaze | [14 empty] | P | 3
| D | D7 | Otopná tělesa |  |  |  | 0 |  |  |  |  | 0 |  | 0 |  | 0 | 1 | D | 2 | ROZPOCET | [6 empty] | 0
48 | K | Pol48 | 22 VK-900/1200 | ks | 6 |  | 0 |  |  | základní |  | 0 | 0 | 0 | 0 | 0 | 16 | K | 3 | ROZPOCET | 0 | 0 | 0 | 0 | 0 | 1 | 0 | 16 | 68
| P |  | Poznámka k položce: Ocelové deskové radiátory v provedení se standardní profilovanou deskou čelního panelu tělesa a se spodním připojením vpravo, s vestavěnou ventilovou soupravou s termostatickým ventilem s přednastavením (vestavěn v radiátoru - 8 stupňové nastavení) - tzv. Ventilkompakt (typ VK). Do vlhkých provozů sprch, WC a šaten jsou navržená tělesa Ventilkompakt v provedení se zvýšenou odolností proti korozi - pozinkovaná tělesa (typ VK-Z). Základní barva bílá RAL 9016. Ve výkresech jsou tělesa specifikovaná svým typem, rozměry a uvedením požadovaného topného výkonu. Standardní ocelová tělesa | [14 empty] | P | 3
49 | K | Pol49 | 22 VK-900/1600 | ks | 1 |  | 0 |  |  | základní |  | 0 | 0 | 0 | 0 | 0 | 16 | K | 3 | ROZPOCET | 0 | 0 | 0 | 0 | 0 | 1 | 0 | 16 | 70
| P |  | Poznámka k položce: Standardní ocelová tělesa | [14 empty] | P | 3
50 | K | Pol50 | 33 VK-500/2600 | ks | 1 |  | 0 |  |  | základní |  | 0 | 0 | 0 | 0 | 0 | 16 | K | 3 | ROZPOCET | 0 | 0 | 0 | 0 | 0 | 1 | 0 | 16 | 72
| P |  | Poznámka k položce: Standardní ocelová tělesa | [14 empty] | P | 3
51 | K | Pol51 | 21 VK-Z-900/800 | ks | 1 |  | 0 |  |  | základní |  | 0 | 0 | 0 | 0 | 0 | 16 | K | 3 | ROZPOCET | 0 | 0 | 0 | 0 | 0 | 1 | 0 | 16 | 74
| P |  | Poznámka k položce: Pozinkovaná tělesa do vlhkých provozů - standardní pravé spodní připojení | [14 empty] | P | 3
52 | K | Pol52 | 22 VK-Z-900/500 | ks | 1 |  | 0 |  |  | základní |  | 0 | 0 | 0 | 0 | 0 | 16 | K | 3 | ROZPOCET | 0 | 0 | 0 | 0 | 0 | 1 | 0 | 16 | 76
| P |  | Poznámka k položce: Pozinkovaná tělesa do vlhkých provozů - standardní pravé spodní připojení | [14 empty] | P | 3
53 | K | Pol53 | 22 VK-Z-900/600 | ks | 4 |  | 0 |  |  | základní |  | 0 | 0 | 0 | 0 | 0 | 16 | K | 3 | ROZPOCET | 0 | 0 | 0 | 0 | 0 | 1 | 0 | 16 | 78
| P |  | Poznámka k položce: Pozinkovaná tělesa do vlhkých provozů - standardní pravé spodní připojení | [14 empty] | P | 3
54 | K | Pol54 | 22 VK-Z-900/1000 | ks | 1 |  | 0 |  |  | základní |  | 0 | 0 | 0 | 0 | 0 | 16 | K | 3 | ROZPOCET | 0 | 0 | 0 | 0 | 0 | 1 | 0 | 16 | 80
| P |  | Poznámka k položce: Pozinkovaná tělesa do vlhkých provozů - standardní pravé spodní připojení | [14 empty] | P | 3
55 | K | Pol55 | 22 VK-Z-900/1200 | ks | 1 |  | 0 |  |  | základní |  | 0 | 0 | 0 | 0 | 0 | 16 | K | 3 | ROZPOCET | 0 | 0 | 0 | 0 | 0 | 1 | 0 | 16 | 82
| P |  | Poznámka k položce: Pozinkovaná tělesa do vlhkých provozů - standardní pravé spodní připojení | [14 empty] | P | 3
56 | K | Pol56 | 22 VK-Z-900/1600 | ks | 2 |  | 0 |  |  | základní |  | 0 | 0 | 0 | 0 | 0 | 16 | K | 3 | ROZPOCET | 0 | 0 | 0 | 0 | 0 | 1 | 0 | 16 | 84
| P |  | Poznámka k položce: Pozinkovaná tělesa do vlhkých provozů - standardní pravé spodní připojení | [14 empty] | P | 3
57 | K | Pol57 | 22 VK-Z-900/1000 | ks | 1 |  | 0 |  |  | základní |  | 0 | 0 | 0 | 0 | 0 | 16 | K | 3 | ROZPOCET | 0 | 0 | 0 | 0 | 0 | 1 | 0 | 16 | 36389235
| P |  | Poznámka k položce: Pozinkovaná tělesa do vlhkých provozů - standardní levé spodní připojení | [14 empty] | P | 3
58 | K | Pol58 | 22 VK-Z-900/1200 | ks | 1 |  | 0 |  |  | základní |  | 0 | 0 | 0 | 0 | 0 | 16 | K | 3 | ROZPOCET | 0 | 0 | 0 | 0 | 0 | 1 | 0 | 16 | 853672659
| P |  | Poznámka k položce: Pozinkovaná tělesa do vlhkých provozů - standardní levé spodní připojení | [14 empty] | P | 3
59 | K | Pol59 | Uchycení radiátorů - součástí dod.tělesa je upevňovací sada - Stěnová konzola jedn.úhlová pro upevnění deskových otopných těles s navařenými příchytkami, kovové díly pozink, držák mřížky barva bílá, pro těl. do dl.1600mm použít 2 konzoly,od 1800mm 3 | ks | 44 |  | 0 |  |  | základní |  | 0 | 0 | 0 | 0 | 0 | 16 | K | 3 | ROZPOCET | 0 | 0 | 0 | 0 | 0 | 1 | 0 | 16 | 86
60 | K | Pol60 | Sušák pro ocelová desková tělesa ve sprchách | m | 2 |  | 0 |  |  | základní |  | 0 | 0 | 0 | 0 | 0 | 16 | K | 3 | ROZPOCET | 0 | 0 | 0 | 0 | 0 | 1 | 0 | 16 | -445839537
| P |  | Poznámka k položce: Tyčový ocelový sušák s uchycením do horní mřížky otopného tělesa, vlastní tyč v pozici před tělesem. Délka 1200 mm. Kovové díly lakovány barvou bílou. | [14 empty] | P | 3
61 | K | Pol61 | KLC 1220.600 | ks | 4 |  | 0 |  |  | základní |  | 0 | 0 | 0 | 0 | 0 | 16 | K | 3 | ROZPOCET | 0 | 0 | 0 | 0 | 0 | 1 | 0 | 16 | -36850335
| P |  | Poznámka k položce: Ocelová trubková otopná tělesa, vyrobená ze svislých uzavřených ocelových profilů s průřezem ve tvaru “D” a rovných příčných profilů s kruhovým průřezem (tzv. žebříček). Rozteč připojení na otopnou soustavu je odvozena z délky otopného tělesa. Standardní spodní připojení na otopnou soustavu - 2 x G 1/2“ (vnitřní) s odděleným připojením do jednotlivých stojek tělesa. Základní barva bílá RAL 9016. Otopná tělesa jsou dodávaná se sadou pro upevnění na stěnu včetně odvzdušňovací a zaslepovací zátky. Ve výkresech jsou tělesa specifikovaná svým typem, rozměry a uvedením požadovaného topného výkonu. | [14 empty] | P | 3
62 | K | Pol62 | Uchycení radiátorů na stěnu součástí dodávky každého tělesa je upevňovací sada Ø20/40 - Souprava pro upevnění trubkových otopných těles s přímým topným profilem, barva bílá (obsahuje 4 konzoly, 4 vruty, 4 hmoždinky) | ks | 4 |  | 0 |  |  | základní |  | 0 | 0 | 0 | 0 | 0 | 16 | K | 3 | ROZPOCET | 0 | 0 | 0 | 0 | 0 | 1 | 0 | 16 | 90
63 | K | Pol63 | Věšák pro trubkové koupelnové těleso | ks | 32 |  | 0 |  |  | základní |  | 0 | 0 | 0 | 0 | 0 | 16 | K | 3 | ROZPOCET | 0 | 0 | 0 | 0 | 0 | 1 | 0 | 16 | -1380429940
| P |  | Poznámka k položce: - provedení z nerezové oceli, montáž napevno mezi příčné profily tělesa. Pozice věšáků viz výkresová dokumentace. | [14 empty] | P | 3
| D | D8 | Armatury a příslušenství k tělesům |  |  |  | 0 |  |  |  |  | 0 |  | 0 |  | 0 | 1 | D | 2 | ROZPOCET | [6 empty] | 0
64 | K | Pol64 | Termostatická hlavice s ochranou proti zcizení a neodborné manipulaci, v bílém provedení, připojení k ventilu M30x1,5, rozsah nastavení 6 - 26°C s protizámrzovou teplotou. | ks | 20 |  | 0 |  |  | základní |  | 0 | 0 | 0 | 0 | 0 | 16 | K | 3 | ROZPOCET | 0 | 0 | 0 | 0 | 0 | 1 | 0 | 16 | 92
| P |  | Poznámka k položce: Pro desková otopná tělesa | [14 empty] | P | 3
65 | K | Pol65 | rohové uzavírací šroubení, DN 15 pro spodní připojení otopných těles VK s vestavěnou ventilovou vložkou (Ventilkompakt), v provedení bronz poniklovaný | ks | 20 |  | 0 |  |  | základní |  | 0 | 0 | 0 | 0 | 0 | 16 | K | 3 | ROZPOCET | 0 | 0 | 0 | 0 | 0 | 1 | 0 | 16 | 94
| P |  | Poznámka k položce: Pro desková otopná tělesa | [14 empty] | P | 3
66 | K | Pol66 | Svěrné šroubení pro měděnou trubku 15x1 mm | ks | 40 |  | 0 |  |  | základní |  | 0 | 0 | 0 | 0 | 0 | 16 | K | 3 | ROZPOCET | 0 | 0 | 0 | 0 | 0 | 1 | 0 | 16 | 96
| P |  | Poznámka k položce: Pro desková otopná tělesa | [14 empty] | P | 3
67 | K | Pol67 | Rámeček krytky potrubí dvojitý bílý, plastový, pro připojovací potrubí 15x21mm | ks | 20 |  | 0 |  |  | základní |  | 0 | 0 | 0 | 0 | 0 | 16 | K | 3 | ROZPOCET | 0 | 0 | 0 | 0 | 0 | 1 | 0 | 16 | 98
| P |  | Poznámka k položce: Pro desková otopná tělesa | [14 empty] | P | 3
68 | K | Pol68 | rohový termostatický ventil DN 15 v úhlovém provedení - pro připojení vlevo, v provedení bronz poniklovaný | ks | 2 |  | 0 |  |  | základní |  | 0 | 0 | 0 | 0 | 0 | 16 | K | 3 | ROZPOCET | 0 | 0 | 0 | 0 | 0 | 1 | 0 | 16 | 100
| P |  | Poznámka k položce: Pro trubková otopná tělesa | [14 empty] | P | 3
69 | K | Pol69 | rohový termostatický ventil DN 15 v úhlovém provedení - pro připojení vpravo, v provedení bronz poniklovaný | ks | 2 |  | 0 |  |  | základní |  | 0 | 0 | 0 | 0 | 0 | 16 | K | 3 | ROZPOCET | 0 | 0 | 0 | 0 | 0 | 1 | 0 | 16 | 570700999
| P |  | Poznámka k položce: Pro trubková otopná tělesa | [14 empty] | P | 3
70 | K | Pol70 | Termostatická hlavice s ochranou proti zcizení a neodborné manipulaci, v bílém provedení, připojení k ventilu M30x1,5, rozsah nastavení 6 - 26°C s protizámrzovou teplotou. | ks | 4 |  | 0 |  |  | základní |  | 0 | 0 | 0 | 0 | 0 | 16 | K | 3 | ROZPOCET | 0 | 0 | 0 | 0 | 0 | 1 | 0 | 16 | 102
| P |  | Poznámka k položce: Pro trubková otopná tělesa | [14 empty] | P | 3
71 | K | Pol71 | rohové uzavírací šroubení DN 15, v provedení bronz poniklovaný | ks | 4 |  | 0 |  |  | základní |  | 0 | 0 | 0 | 0 | 0 | 16 | K | 3 | ROZPOCET | 0 | 0 | 0 | 0 | 0 | 1 | 0 | 16 | 104
72 | K | Pol72 | Svěrné šroubení pro měděnou trubku 15x1 mm | ks | 8 |  | 0 |  |  | základní |  | 0 | 0 | 0 | 0 | 0 | 16 | K | 3 | ROZPOCET | 0 | 0 | 0 | 0 | 0 | 1 | 0 | 16 | 106
73 | K | Pol73 | Rámeček krytky potrubí dvojitý bílý, plastový, pro připojovací potrubí 15x21mm | ks | 8 |  | 0 |  |  | základní |  | 0 | 0 | 0 | 0 | 0 | 16 | K | 3 | ROZPOCET | 0 | 0 | 0 | 0 | 0 | 1 | 0 | 16 | 108
74 | K | Pol74 | Nové připojení stávajících ocelových deskových radiátorů | ks | 4 |  | 0 |  |  | základní |  | 0 | 0 | 0 | 0 | 0 | 16 | K | 3 | ROZPOCET | 0 | 0 | 0 | 0 | 0 | 1 | 0 | 16 | 1024151911
| P |  | Poznámka k položce: STÁVAJÍCÍ desková otopná tělesa v provedení KLASIK - provedeno přepojení na nové měděné rozvody za použití stávajících radiátorových armatur (přívod - termostatický přímý ventil DN15 s přednastavením, včetně termostatické hlavice pro veřejné prostory, vratka - regulační uzavíratelné šroubení přímé DN15 s vypouštěním). | [14 empty] | P | 3
| D | D9 | Zkoušky zařízení a revize |  |  |  | 0 |  |  |  |  | 0 |  | 0 |  | 0 | 1 | D | 1 | ROZPOCET | [6 empty] | 0
75 | K | Pol75 | Napouštění otopného systému vodou po montáži a propláchnutí systému (DN15 - DN50) | hod | 8 |  | 0 |  |  | základní |  | 0 | 0 | 0 | 0 | 0 | 16 | K | 2 | ROZPOCET | 0 | 0 | 0 | 0 | 0 | 1 | 0 | 16 | 110
76 | K | Pol76 | Tlaková zkouška dle ČSN 06 0610 (DN15 - DN50) | hod | 4 |  | 0 |  |  | základní |  | 0 | 0 | 0 | 0 | 0 | 16 | K | 2 | ROZPOCET | 0 | 0 | 0 | 0 | 0 | 1 | 0 | 16 | 112
77 | K | Pol77 | Zkouška zařízení provozní (topná a dilatační zkouška), včetně zaregulování systému | hod | 8 |  | 0 |  |  | základní |  | 0 | 0 | 0 | 0 | 0 | 16 | K | 2 | ROZPOCET | 0 | 0 | 0 | 0 | 0 | 1 | 0 | 16 | 114
78 | K | Pol78 | Po tlakové zkoušce se systém vypustí, propláchne se, odkalí včetně vyčištění filtrů. Naplní se upravenou vodou a celý systém se odvzdušní | hod | 8 |  | 0 |  |  | základní |  | 0 | 0 | 0 | 0 | 0 | 16 | K | 2 | ROZPOCET | 0 | 0 | 0 | 0 | 0 | 1 | 0 | 16 | 116
79 | K | Pol79 | Seřízení a měření průtoku jednotlivých větví se sepsáním protokolu o nastavení regulačních armatur | hod | 16 |  | 0 |  |  | základní |  | 0 | 0 | 0 | 0 | 0 | 16 | K | 2 | ROZPOCET | 0 | 0 | 0 | 0 | 0 | 1 | 0 | 16 | 118
80 | K | Pol80 | Veškeré revizní zprávy od zařízení, vč. případné úřední zkoušky apod. - paušál | kpl | 1 |  | 0 |  |  | základní |  | 0 | 0 | 0 | 0 | 0 | 16 | K | 2 | ROZPOCET | 0 | 0 | 0 | 0 | 0 | 1 | 0 | 16 | 120
| D | D10 | Stavební přípomoce, konstrukce a ostatní |  |  |  | 0 |  |  |  |  | 0 |  | 0 |  | 0 | 1 | D | 1 | ROZPOCET | [6 empty] | 0
81 | K | Pol81 | Stavební přípomoce - prostupy pro rozvody ÚT, prostupy stěnami - rozměr max. 200x100 mm | kpl | 11 |  | 0 |  |  | základní |  | 0 | 0 | 0 | 0 | 0 | 4 | K | 2 | ROZPOCET | 0 | 0 | 0 | 0 | 0 | 1 | 0 | 4 | 126
82 | K | Pol82 | Stavební přípomoce - drážky pro rozvody ÚT - vedení připojovacích potrubních rozvodů k otopným tělesům drážkami max. 150x80 mm ve zděných příčkách a stěnách, případně v skladbách stávajících podlah | m | 95 |  | 0 |  |  | základní |  | 0 | 0 | 0 | 0 | 0 | 4 | K | 2 | ROZPOCET | 0 | 0 | 0 | 0 | 0 | 1 | 0 | 4 | 130

## 06 - Zdravotně technické ...
{3221a867-f6df-424b-a2d8-60bf6de99607}
2
| KRYCÍ LIST SOUPISU PRACÍ | [7 empty] | v --- níže se nacházejí doplnkové a pomocné údaje k sestavám --- v | [8 empty] | False
Stavba:
Stavební úpravy objektu KTV ČZU v Praze
Objekt:
06 - Zdravotně technické instalace - zařizovací předměty
| KSO: |  |  |  |  | CC-CZ:
| Místo: |  | Kamýcká 1275,165 00 Praha - Suchdol |  |  | Datum: | 7. 4. 2025
| Zadavatel: |  |  |  |  | IČ:
|  | ČZU v Praze, Kamýcká 129, 165 00 Praha - Suchdol |  |  |  | DIČ:
| Uchazeč: |  |  |  |  | IČ: | Vyplň údaj
|  | Vyplň údaj |  |  |  | DIČ: | Vyplň údaj
| Projektant: |  |  |  |  | IČ:
|  | Ing. Radek Bláha K Horoměřicům 1117, 160 00 Praha |  |  |  | DIČ:
| Zpracovatel: |  |  |  |  | IČ:
DIČ:
Poznámka:
Výpis materiálu obsahuje dodávku základního materiálu pro danou akci. Dodávka akce se předpokládá včetně souvisejícího doplňkového, podružného a montážního materiálu tak, aby celé zřízení bylo funkční a splňovalo všechny předpisy, které se na ně vztahují. Veškeré použité výrobky musí mít osvědčení o schválení k provozu v České republice.
| Cena bez DPH | [5 empty] | 0
|  |  | Základ daně |  |  | Sazba daně | Výše daně
| DPH | základní | 0 |  |  | 21% | 0
|  | snížená | 0 |  |  | 12% | 0
|  | zákl. přenesená | 0 |  |  | 21% | 0
|  | sníž. přenesená | 0 |  |  | 12% | 0
|  | nulová | 0 |  |  | 0% | 0
| Cena s DPH |  |  | v | CZK |  | 0
| Projektant |  |  | Zpracovatel
| Datum a podpis: |  | Razítko | Datum a podpis: |  |  | Razítko
| Objednavatel |  |  | Uchazeč
| Datum a podpis: |  | Razítko | Datum a podpis: |  |  | Razítko
REKAPITULACE ČLENĚNÍ SOUPISU PRACÍ
Stavba:
Stavební úpravy objektu KTV ČZU v Praze
Objekt:
06 - Zdravotně technické instalace - zařizovací předměty
Místo: |  |  | Kamýcká 1275,165 00 Praha - Suchdol |  |  | Datum: | 7. 4. 2025
Zadavatel: |  |  | ČZU v Praze, Kamýcká 129, 165 00 Praha - Suchdol |  |  | Projektant: | Ing. Radek Bláha K Horoměřicům 1117, 160 00 Praha
Uchazeč: |  |  | Vyplň údaj |  |  | Zpracovatel:
Kód dílu - Popis | [6 empty] | Cena celkem [CZK]
Náklady ze soupisu prací | [6 empty] | 0 | [11 empty] | -1
| PSV - Práce a dodávky PSV - Zdravotechnika - zařizovací předměty | [5 empty] | 0
| D1 - Zařizovací předměty - demontáže | [5 empty] | 0
| D2 - Zařizovací předměty dodávka a montáž | [5 empty] | 0
| D3 - Podlahové žlaby | [5 empty] | 0
| D4 - Hydrant | [5 empty] | 0
| D5 - Revizní dvířka | [5 empty] | 0
SOUPIS PRACÍ
Stavba:
Stavební úpravy objektu KTV ČZU v Praze
Objekt:
06 - Zdravotně technické instalace - zařizovací předměty
Místo: |  |  | Kamýcká 1275,165 00 Praha - Suchdol |  |  | Datum: | 7. 4. 2025
Zadavatel: |  |  | ČZU v Praze, Kamýcká 129, 165 00 Praha - Suchdol |  |  | Projektant: | Ing. Radek Bláha K Horoměřicům 1117, 160 00 Praha
Uchazeč: |  |  | Vyplň údaj |  |  | Zpracovatel:
PČ | Typ | Kód | Popis | MJ | Množství | J.cena [CZK] | Cena celkem [CZK] | Cenová soustava |  | DPH | J. Nh [h] | Nh celkem [h] | J. hmotnost [t] | Hmotnost celkem [t] | J. suť [t] | Suť Celkem [t]
Náklady soupisu celkem | [6 empty] | 0 |  |  |  |  | 0 |  | 0 |  | 0 |  | D | -1 | [7 empty] | 0
| D | PSV | Práce a dodávky PSV - Zdravotechnika - zařizovací předměty |  |  |  | 0 |  |  |  |  | 0 |  | 0 |  | 0 | 2 | D | 0 | ROZPOCET | [6 empty] | 0
| D | D1 | Zařizovací předměty - demontáže |  |  |  | 0 |  |  |  |  | 0 |  | 0 |  | 0 | 1 | D | 1 | ROZPOCET | [6 empty] | 0
1 | K | WC | Klozet keramický stojací, s kolmým odpadem, včetně tlakového ventilu a nerez trubky pro splachování | ks | 11 |  | 0 |  |  | základní |  | 0 | 0 | 0 | 0 | 0 | 16 | K | 2 | ROZPOCET | 0 | 0 | 0 | 0 | 0 | 1 | 0 | 16 | 2
2 | K | WC.1 | Klozet keramický kombi s keramickou nádržkou, s vodorovným odpadem | ks | 2 |  | 0 |  |  | základní |  | 0 | 0 | 0 | 0 | 0 | 16 | K | 2 | ROZPOCET | 0 | 0 | 0 | 0 | 0 | 1 | 0 | 16 | 4
3 | K | U | Umyvadlo keramické, včetně zápachové uzavírky a nástěnné pákové baterie | ks | 6 |  | 0 |  |  | základní |  | 0 | 0 | 0 | 0 | 0 | 16 | K | 2 | ROZPOCET | 0 | 0 | 0 | 0 | 0 | 1 | 0 | 16 | 6
4 | K | Ui | Umyvadlo keramické zdravotní, včetně zápachové uzavírky a nástěnné pákové baterie | ks | 2 |  | 0 |  |  | základní |  | 0 | 0 | 0 | 0 | 0 | 16 | K | 2 | ROZPOCET | 0 | 0 | 0 | 0 | 0 | 1 | 0 | 16 | 8
5 | K | Pi | Pisoár keramický, včetně zápachové uzavírky a včetně tlakového ventilu pro splachování | ks | 6 |  | 0 |  |  | základní |  | 0 | 0 | 0 | 0 | 0 | 16 | K | 2 | ROZPOCET | 0 | 0 | 0 | 0 | 0 | 1 | 0 | 16 | 10
6 | K | S | Nástěná sprchová hlavice včetně nástěnného připojovacícho panelu s tlakovým ventilem | ks | 16 |  | 0 |  |  | základní |  | 0 | 0 | 0 | 0 | 0 | 16 | K | 2 | ROZPOCET | 0 | 0 | 0 | 0 | 0 | 1 | 0 | 16 | 12
7 | K | S.1 | Nástěná sprchová hlavice včetně tlakového ventilu | ks | 4 |  | 0 |  |  | základní |  | 0 | 0 | 0 | 0 | 0 | 16 | K | 2 | ROZPOCET | 0 | 0 | 0 | 0 | 0 | 1 | 0 | 16 | 14
8 | K | S.2 | Sprchová podlahová vpust velkokapacitní, DN 100 | ks | 4 |  | 0 |  |  | základní |  | 0 | 0 | 0 | 0 | 0 | 16 | K | 2 | ROZPOCET | 0 | 0 | 0 | 0 | 0 | 1 | 0 | 16 | 16
9 | K | S.3 | Termostatiký směšovací ventil pro sprchy | ks | 4 |  | 0 |  |  | základní |  | 0 | 0 | 0 | 0 | 0 | 16 | K | 2 | ROZPOCET | 0 | 0 | 0 | 0 | 0 | 1 | 0 | 16 | 18
10 | K | VL | Keramická výlevka ve sprchách, včetně nástěnné pákové baterie | ks | 2 |  | 0 |  |  | základní |  | 0 | 0 | 0 | 0 | 0 | 16 | K | 2 | ROZPOCET | 0 | 0 | 0 | 0 | 0 | 1 | 0 | 16 | 20
11 | K | PV | Podlahová vpust pro úklid na toaletách, DN 50 | ks | 6 |  | 0 |  |  | základní |  | 0 | 0 | 0 | 0 | 0 | 16 | K | 2 | ROZPOCET | 0 | 0 | 0 | 0 | 0 | 1 | 0 | 16 | 22
12 | K | VK | Výtokový kulový uzávěr pro připojení na hadici - 1/2"M; 15mm; závit vnější M, provedení páka | ks | 4 |  | 0 |  |  | základní |  | 0 | 0 | 0 | 0 | 0 | 16 | K | 2 | ROZPOCET | 0 | 0 | 0 | 0 | 0 | 1 | 0 | 16 | 24
| D | D2 | Zařizovací předměty dodávka a montáž |  |  |  | 0 |  |  |  |  | 0 |  | 0 |  | 0 | 1 | D | 1 | ROZPOCET | [6 empty] | 0
13 | K | WCi - a | Závěsné WC s plochým splachováním: T=70cm, Bílá | ks | 4 |  | 0 |  |  | základní |  | 0 | 0 | 0 | 0 | 0 | 16 | K | 2 | ROZPOCET | 0 | 0 | 0 | 0 | 0 | 1 | 0 | 16 | 26
14 | K | WCi - b | Kombifix montážní prvek pro závěsné WC, 108 cm, se splachovací nádržkou pod omítku 12 cm | ks | 4 |  | 0 |  |  | základní |  | 0 | 0 | 0 | 0 | 0 | 16 | K | 2 | ROZPOCET | 0 | 0 | 0 | 0 | 0 | 1 | 0 | 16 | 30
15 | K | WCi - c | Sada stojin Kombifix s patní deskou | ks | 4 |  | 0 |  |  | základní |  | 0 | 0 | 0 | 0 | 0 | 16 | K | 2 | ROZPOCET | 0 | 0 | 0 | 0 | 0 | 1 | 0 | 16 | 619438376
16 | K | WCi - d | Ovládací tlačítko, pro 2 množství splachování, Square: Kartáčováno, povlak easy-to-clean | ks | 4 |  | 0 |  |  | základní |  | 0 | 0 | 0 | 0 | 0 | 16 | K | 2 | ROZPOCET | 0 | 0 | 0 | 0 | 0 | 1 | 0 | 16 | 32
17 | K | WCi - e | WC sedátko bez krytu, bezbariérový, upevnění zdola: Plynulé sklápění=Ne, Rychloupínací kloubové závěsy=Ne, Upevnění=Zespodu, Bílá | ks | 4 |  | 0 |  |  | základní |  | 0 | 0 | 0 | 0 | 0 | 16 | K | 2 | ROZPOCET | 0 | 0 | 0 | 0 | 0 | 1 | 0 | 16 | 28
18 | K | WCi - montáž | Montáž WCi | soubor | 1 |  | 0 |  |  | základní |  | 0 | 0 | 0 | 0 | 0 | 16 | K | 2 | ROZPOCET | 0 | 0 | 0 | 0 | 0 | 1 | 0 | 16 | 492085338
19 | K | WC - a | Závěsné WC s hlubokým splachováním, uzavřený tvar | ks | 9 |  | 0 |  |  | základní |  | 0 | 0 | 0 | 0 | 0 | 16 | K | 2 | ROZPOCET | 0 | 0 | 0 | 0 | 0 | 1 | 0 | 16 | 34
20 | K | WC - b | Kombifix montážní prvek pro závěsné WC, 108 cm, se splachovací nádržkou pod omítku 12 cm | ks | 9 |  | 0 |  |  | základní |  | 0 | 0 | 0 | 0 | 0 | 16 | K | 2 | ROZPOCET | 0 | 0 | 0 | 0 | 0 | 1 | 0 | 16 | 38
21 | K | WC - c | Sada stojin Kombifix s patní deskou | ks | 9 |  | 0 |  |  | základní |  | 0 | 0 | 0 | 0 | 0 | 16 | K | 2 | ROZPOCET | 0 | 0 | 0 | 0 | 0 | 1 | 0 | 16 | 42
22 | K | WC - d | Ovládací tlačítko pro 2 množství splachování Kartáčováno, povlak easy-to-clean | ks | 9 |  | 0 |  |  | základní |  | 0 | 0 | 0 | 0 | 0 | 16 | K | 2 | ROZPOCET | 0 | 0 | 0 | 0 | 0 | 1 | 0 | 16 | 40
23 | K | WC - e | WC sedátko tenký design: Plynulé sklápění=Ano, Rychloupínací kloubové závěsy=Ano, Upevnění=Seshora, Bílá / Lesklý | ks | 9 |  | 0 |  |  | základní |  | 0 | 0 | 0 | 0 | 0 | 16 | K | 2 | ROZPOCET | 0 | 0 | 0 | 0 | 0 | 1 | 0 | 16 | 36
24 | K | WC - montáž | Montáž WC | soubor | 1 |  | 0 |  |  | základní |  | 0 | 0 | 0 | 0 | 0 | 16 | K | 2 | ROZPOCET | 0 | 0 | 0 | 0 | 0 | 1 | 0 | 16 | 1656378975
25 | K | Ui - a | Bezbariérové umyvadlo 55x55cm, Otvor pro baterii=Uprostřed, Přepad=Viditelně, Bílá | ks | 4 |  | 0 |  |  | základní |  | 0 | 0 | 0 | 0 | 0 | 16 | K | 2 | ROZPOCET | 0 | 0 | 0 | 0 | 0 | 1 | 0 | 16 | 52
26 | K | Ui - b | Upevňovací materiál pro umyvadlo: L=14cm | ks | 4 |  | 0 |  |  | základní |  | 0 | 0 | 0 | 0 | 0 | 16 | K | 2 | ROZPOCET | 0 | 0 | 0 | 0 | 0 | 1 | 0 | 16 | 54
27 | K | Ui - c | Zápachová uzávěrka pro umyvadlo, pod omítku, s podomítkovou krabicí, souprava pro kompletaci, sítkový ventil a trubka přepadu, vývod vodorovný: d=50–56mm, Pochromovaná lesklá | ks | 4 |  | 0 |  |  | základní |  | 0 | 0 | 0 | 0 | 0 | 16 | K | 2 | ROZPOCET | 0 | 0 | 0 | 0 | 0 | 1 | 0 | 16 | 56
28 | K | Ui - d | Manžeta-gum.redukce 32-40 | ks | 4 |  | 0 |  |  | základní |  | 0 | 0 | 0 | 0 | 0 | 16 | K | 2 | ROZPOCET | 0 | 0 | 0 | 0 | 0 | 1 | 0 | 16 | 58
29 | K | Ui - e | Umyvadlová stojánková baterie, lékařská páka, bez výpusti, s 3/8 flexi hadicemi, v chromovém provedení, s perlátorem | ks | 4 |  | 0 |  |  | základní |  | 0 | 0 | 0 | 0 | 0 | 16 | K | 2 | ROZPOCET | 0 | 0 | 0 | 0 | 0 | 1 | 0 | 16 | 60
30 | K | Ui - f | Odpadní ventil s volným odtokem, sítko: Rošt: Nerezová ocel leštěná | ks | 4 |  | 0 |  |  | základní |  | 0 | 0 | 0 | 0 | 0 | 16 | K | 2 | ROZPOCET | 0 | 0 | 0 | 0 | 0 | 1 | 0 | 16 | 62
31 | K | Ui - montáž | Montáž umývadla Ui | soubor | 1 |  | 0 |  |  | základní |  | 0 | 0 | 0 | 0 | 0 | 16 | K | 2 | ROZPOCET | 0 | 0 | 0 | 0 | 0 | 1 | 0 | 16 | 1955889605
32 | K | U - a | Umyvadlo 55x44cm, Otvor pro baterii=Uprostřed, Přepad=Viditelně, Bílá | ks | 7 |  | 0 |  |  | základní |  | 0 | 0 | 0 | 0 | 0 | 16 | K | 2 | ROZPOCET | 0 | 0 | 0 | 0 | 0 | 1 | 0 | 16 | 64
33 | K | U - b | Upevňovací materiál pro umyvadlo: L=14cm | ks | 7 |  | 0 |  |  | základní |  | 0 | 0 | 0 | 0 | 0 | 16 | K | 2 | ROZPOCET | 0 | 0 | 0 | 0 | 0 | 1 | 0 | 16 | 66
34 | K | U - c | Zápachová uzávěrka s dělící stěnou pro umyvadlo, vývod vodorovný: Pochromovaná lesklá, d=40mm | ks | 7 |  | 0 |  |  | základní |  | 0 | 0 | 0 | 0 | 0 | 16 | K | 2 | ROZPOCET | 0 | 0 | 0 | 0 | 0 | 1 | 0 | 16 | 68
35 | K | U - d | Manžeta-gum.redukce 32-40 | ks | 7 |  | 0 |  |  | základní |  | 0 | 0 | 0 | 0 | 0 | 16 | K | 2 | ROZPOCET | 0 | 0 | 0 | 0 | 0 | 1 | 0 | 16 | 70
36 | K | U - e | Umyvadlová stojánková baterie páková, bez výpusti, materiál kov, povrch chrom lesk, průtok 5 l/min, výška výtoku 19 cm, délka výtoku 16.9 cm, flexi připojení G 3/8"í, s perlátorem | ks | 7 |  | 0 |  |  | základní |  | 0 | 0 | 0 | 0 | 0 | 16 | K | 2 | ROZPOCET | 0 | 0 | 0 | 0 | 0 | 1 | 0 | 16 | 72
37 | K | U - f | Odpadní ventil s volným odtokem, sítko: Rošt: Nerezová ocel leštěná | ks | 7 |  | 0 |  |  | základní |  | 0 | 0 | 0 | 0 | 0 | 16 | K | 2 | ROZPOCET | 0 | 0 | 0 | 0 | 0 | 1 | 0 | 16 | 74
38 | K | U - montáž | Montáž umývadla U | soubor | 1 |  | 0 |  |  | základní |  | 0 | 0 | 0 | 0 | 0 | 16 | K | 2 | ROZPOCET | 0 | 0 | 0 | 0 | 0 | 1 | 0 | 16 | 2143967009
39 | K | PS - a | Pisoár s integrovaným ovládáním, napájení ze sítě: T=37cm, Vývod=Dozadu, Přívod=Vzadu, Bílá | ks | 5 |  | 0 |  |  | základní |  | 0 | 0 | 0 | 0 | 0 | 16 | K | 2 | ROZPOCET | 0 | 0 | 0 | 0 | 0 | 1 | 0 | 16 | 76
40 | K | PS - b | Servisní dálkové ovládání | ks | 1 |  | 0 |  |  | základní |  | 0 | 0 | 0 | 0 | 0 | 16 | K | 2 | ROZPOCET | 0 | 0 | 0 | 0 | 0 | 1 | 0 | 16 | 78
41 | K | PS - c | Ovládání pro údržbu | ks | 1 |  | 0 |  |  | základní |  | 0 | 0 | 0 | 0 | 0 | 16 | K | 2 | ROZPOCET | 0 | 0 | 0 | 0 | 0 | 1 | 0 | 16 | 80
42 | K | PS - montáž | Montáž pisoáru PS | soubor | 1 |  | 0 |  |  | základní |  | 0 | 0 | 0 | 0 | 0 | 16 | K | 2 | ROZPOCET | 0 | 0 | 0 | 0 | 0 | 1 | 0 | 16 | 529515186
43 | K | S1 - a | Tlačná samouzavírací baterie sprchová směšovací do zdi s vodotěsným krytem | ks | 16 |  | 0 |  |  | základní |  | 0 | 0 | 0 | 0 | 0 | 16 | K | 2 | ROZPOCET | 0 | 0 | 0 | 0 | 0 | 1 | 0 | 16 | 82
| P |  | Poznámka k položce: včetně krycí růžice, chromovaná ovládací hlavice, typ S - systém znemožňující výtok při trvalém stlačení hlavice odolné/vandaluvzdorné provedení, použité materiály odolné proti korozi a vodnímu kameni. Samočistící mechanismus se syntetickým rubínem. Průtok: 8 l/min, doba výtoku: 30 sec ± 5, připojení: 3/4" | [14 empty] | P | 2
44 | K | S1 - b | Pevná sprchová hlavice s nastavitelným úhlem výtoku, připojení ze zdi, vandaluvzdorné provedení, použité materiály odolné proti korozi a vodnímu kameni. Průtok: bez omezení, připojení: 1/2" | ks | 16 |  | 0 |  |  | základní |  | 0 | 0 | 0 | 0 | 0 | 16 | K | 2 | ROZPOCET | 0 | 0 | 0 | 0 | 0 | 1 | 0 | 16 | 84
45 | K | S1 - montáž | Montáž sprchy S1 | soubor | 1 |  | 0 |  |  | základní |  | 0 | 0 | 0 | 0 | 0 | 16 | K | 2 | ROZPOCET | 0 | 0 | 0 | 0 | 0 | 1 | 0 | 16 | -17814499
46 | K | S2 - a | Termostatická páková směšovací baterie s integrovanou termostatickou kartuší | ks | 4 |  | 0 |  |  | základní |  | 0 | 0 | 0 | 0 | 0 | 16 | K | 2 | ROZPOCET | 0 | 0 | 0 | 0 | 0 | 1 | 0 | 16 | 86
| P |  | Poznámka k položce: s bezpečnostním vypnutím při výpadku studené vody, nastavitelným teplotním dorazem s pojistkou proti přetočení. Celokovové provedení, viditelné díly leštěné chromované. Rám s profilovým těsněním, krycí deska z ušlechtilé oceli 190 x 245 mm | [14 empty] | P | 2
47 | K | S2 - b | Systémový box z umělé hmoty, 174 x 225 mm, s uzavíratelnými šroubovacími přípojkami, s ochranným víkem a vývodem na proplachování a zkoušku těsnosti. | ks | 4 |  | 0 |  |  | základní |  | 0 | 0 | 0 | 0 | 0 | 16 | K | 2 | ROZPOCET | 0 | 0 | 0 | 0 | 0 | 1 | 0 | 16 | 1780756985
48 | K | S2 - c | Sprchový komplet včetně hadice a držáku, na předem namíchanou vodu, provedení chrom, připojení ze zdi, vizuální značky pro nastavení sprchování (3 pozice) na hlavici, připojení 1/2" | ks | 4 |  | 0 |  |  | základní |  | 0 | 0 | 0 | 0 | 0 | 16 | K | 2 | ROZPOCET | 0 | 0 | 0 | 0 | 0 | 1 | 0 | 16 | -617089250
49 | K | úklid sprch | Směšovací sprchová nástěnná baterie 150 mm, 2x nástěnka | ks | 4 |  | 0 |  |  | základní |  | 0 | 0 | 0 | 0 | 0 | 16 | K | 2 | ROZPOCET | 0 | 0 | 0 | 0 | 0 | 1 | 0 | 16 | 1061887726
50 | K | S2 - montáž | Montáž baterie S2 | soubor | 1 |  | 0 |  |  | základní |  | 0 | 0 | 0 | 0 | 0 | 16 | K | 2 | ROZPOCET | 0 | 0 | 0 | 0 | 0 | 1 | 0 | 16 | 1597707825
51 | K | U, Ui | Rohový kulový kohout – 1/2" x 3/8" , nástěnka | ks | 22 |  | 0 |  |  | základní |  | 0 | 0 | 0 | 0 | 0 | 16 | K | 2 | ROZPOCET | 0 | 0 | 0 | 0 | 0 | 1 | 0 | 16 | 300868290
52 | K | Ž | Podomítková vodní zápachová uzávěrka DN40/50 pro pračku nebo myčku se zpětnou armaturou (kulička) a čistícím otvorem, krycí deska z nerezové oceli 160x110mm | ks | 2 |  | 0 |  |  | základní |  | 0 | 0 | 0 | 0 | 0 | 16 | K | 2 | ROZPOCET | 0 | 0 | 0 | 0 | 0 | 1 | 0 | 16 | -860161068
53 | K | směšovací ventil | Skupinový termoskopický ventil | ks | 4 |  | 0 |  |  | základní |  | 0 | 0 | 0 | 0 | 0 | 16 | K | 2 | ROZPOCET | 0 | 0 | 0 | 0 | 0 | 1 | 0 | 16 | 161615643
| P |  | Poznámka k položce: instalace do šachty, včetně zpětných ventilů, provedení chrom, termoskopický systém směšování, přesnost směšování +/– 1÷2 °C při teplotních výkyvech na vstupech až o 15 °C, uzavření ventilu při výpadku studené/teplé vody na vstupu max. do 1 sec, minimální teplotní rozdíl vstupy/výstup – 12 °C, zpětné ventily, max. doporučená rychlost proudění vody v potrubí 2 m/s. Připojení:vnější 3/4". | [14 empty] | P | 2
54 | K | Ostatní montáž | Ostatní montáž | soubor | 1 |  | 0 |  |  | základní |  | 0 | 0 | 0 | 0 | 0 | 16 | K | 2 | ROZPOCET | 0 | 0 | 0 | 0 | 0 | 1 | 0 | 16 | 1081496432
| D | D3 | Podlahové žlaby |  |  |  | 0 |  |  |  |  | 0 |  | 0 |  | 0 | 1 | D | 1 | ROZPOCET | [6 empty] | 0
55 | K | Pol1.50 - a | 1.50 Sprchy ženy - APZ1-4000 Podlahový žlab s okrajem pro perforovaný rošt, AISI316L, 4x sifon | ks | 1 |  | 0 |  |  | základní |  | 0 | 0 | 0 | 0 | 0 | 16 | K | 2 | ROZPOCET | 0 | 0 | 0 | 0 | 0 | 1 | 0 | 16 | 88
56 | K | Pol1.50 - b | 1.50 Sprchy ženy - PURE-4000M Rošt pro liniový podlahový žlab, AISI316L (nerez mat) | ks | 1 |  | 0 |  |  | základní |  | 0 | 0 | 0 | 0 | 0 | 16 | K | 2 | ROZPOCET | 0 | 0 | 0 | 0 | 0 | 1 | 0 | 16 | -50984365
57 | K | Pol1.50 - c | 1.50 Sprchy ženy - APZ1-1000 Podlahový žlab s okrajem pro perforovaný rošt, AISI316L, 1x sifon | ks | 1 |  | 0 |  |  | základní |  | 0 | 0 | 0 | 0 | 0 | 16 | K | 2 | ROZPOCET | 0 | 0 | 0 | 0 | 0 | 1 | 0 | 16 | -39274134
58 | K | Pol1.50 - d | 1.50 Sprchy ženy - PURE-1000M Rošt pro liniový podlahový žlab, AISI316L (nerez mat) | ks | 1 |  | 0 |  |  | základní |  | 0 | 0 | 0 | 0 | 0 | 16 | K | 2 | ROZPOCET | 0 | 0 | 0 | 0 | 0 | 1 | 0 | 16 | 1849708344
59 | K | 1.50 - montáž | 1.50 Montáž sprchy ženy | soubor | 1 |  | 0 |  |  | základní |  | 0 | 0 | 0 | 0 | 0 | 16 | K | 2 | ROZPOCET | 0 | 0 | 0 | 0 | 0 | 1 | 0 | 16 | 1338488777
60 | K | Pol1.28 - a | 1.28 Sprchy ženy - APZ1-1800 Podlahový žlab s okrajem pro perforovaný rošt, AISI316L, 2x sifon | ks | 1 |  | 0 |  |  | základní |  | 0 | 0 | 0 | 0 | 0 | 16 | K | 2 | ROZPOCET | 0 | 0 | 0 | 0 | 0 | 1 | 0 | 16 | -252136826
61 | K | Pol1.28 - b | 1.28 Sprchy ženy - PURE-1800M Rošt pro liniový podlahový žlab, AISI316L (nerez mat) | ks | 1 |  | 0 |  |  | základní |  | 0 | 0 | 0 | 0 | 0 | 16 | K | 2 | ROZPOCET | 0 | 0 | 0 | 0 | 0 | 1 | 0 | 16 | 1852188338
62 | K | Pol1.28 - c | 1.28 Sprchy ženy - APZ1-3000 Podlahový žlab s okrajem pro perforovaný rošt, AISI316L, 3x sifon | ks | 1 |  | 0 |  |  | základní |  | 0 | 0 | 0 | 0 | 0 | 16 | K | 2 | ROZPOCET | 0 | 0 | 0 | 0 | 0 | 1 | 0 | 16 | -2056822824
63 | K | Pol1.28 - d | 1.28 Sprchy ženy - PURE-3000M Rošt pro liniový podlahový žlab, AISI316L (nerez mat) | ks | 1 |  | 0 |  |  | základní |  | 0 | 0 | 0 | 0 | 0 | 16 | K | 2 | ROZPOCET | 0 | 0 | 0 | 0 | 0 | 1 | 0 | 16 | -80874817
64 | K | 1.28 - montáž | 1.28 Montáž sprchy ženy | soubor | 1 |  | 0 |  |  | základní |  | 0 | 0 | 0 | 0 | 0 | 16 | K | 2 | ROZPOCET | 0 | 0 | 0 | 0 | 0 | 1 | 0 | 16 | 1525232155
65 | K | Pol1.19 - a | 1.19 WC muži - APZ1-2000 Podlahový žlab s okrajem pro perforovaný rošt, AISI316L, 1x sifon | ks | 1 |  | 0 |  |  | základní |  | 0 | 0 | 0 | 0 | 0 | 16 | K | 2 | ROZPOCET | 0 | 0 | 0 | 0 | 0 | 1 | 0 | 16 | 1391581458
66 | K | Pol1.19 - b | 1.19 WC muži - PURE-2000M Rošt pro liniový podlahový žlab, AISI316L (nerez mat) | ks | 1 |  | 0 |  |  | základní |  | 0 | 0 | 0 | 0 | 0 | 16 | K | 2 | ROZPOCET | 0 | 0 | 0 | 0 | 0 | 1 | 0 | 16 | 1413089202
67 | K | 1.19 - montáž | 1.19 Montáž sprchy muži | soubor | 1 |  | 0 |  |  | základní |  | 0 | 0 | 0 | 0 | 0 | 16 | K | 2 | ROZPOCET | 0 | 0 | 0 | 0 | 0 | 1 | 0 | 16 | 128794849
68 | K | Pol1.23 - a | 1.23 Sprchy muži - APZ1-2400 Podlahový žlab s okrajem pro perforovaný rošt, AISI316L, 2x sifon | ks | 2 |  | 0 |  |  | základní |  | 0 | 0 | 0 | 0 | 0 | 16 | K | 2 | ROZPOCET | 0 | 0 | 0 | 0 | 0 | 1 | 0 | 16 | 613211145
69 | K | Pol1.23 - b | 1.23 Sprchy muži - PURE-2400M Rošt pro liniový podlahový žlab, AISI316L (nerez mat) | ks | 2 |  | 0 |  |  | základní |  | 0 | 0 | 0 | 0 | 0 | 16 | K | 2 | ROZPOCET | 0 | 0 | 0 | 0 | 0 | 1 | 0 | 16 | 337077019
70 | K | Pol1.23 - c | 1.23 Sprchy muži - APZ1-1000 Podlahový žlab s okrajem pro perforovaný rošt, AISI316L, 1x sifon | ks | 1 |  | 0 |  |  | základní |  | 0 | 0 | 0 | 0 | 0 | 16 | K | 2 | ROZPOCET | 0 | 0 | 0 | 0 | 0 | 1 | 0 | 16 | -422968457
71 | K | Pol1.23 - d | 1.23 Sprchy muži - PURE-1000M Rošt pro liniový podlahový žlab, AISI316L (nerez mat) | ks | 1 |  | 0 |  |  | základní |  | 0 | 0 | 0 | 0 | 0 | 16 | K | 2 | ROZPOCET | 0 | 0 | 0 | 0 | 0 | 1 | 0 | 16 | -196265736
72 | K | 1.23 - montáž | 1.23 Montáž sprchy muži | soubor | 1 |  | 0 |  |  | základní |  | 0 | 0 | 0 | 0 | 0 | 16 | K | 2 | ROZPOCET | 0 | 0 | 0 | 0 | 0 | 1 | 0 | 16 | -677177482
73 | K | Pol1.52 - a | 1.52 Umývárna, WC - APZ1-1500 Podlahový žlab s okrajem pro perforovaný rošt, AISI316L, 1x sifon | ks | 1 |  | 0 |  |  | základní |  | 0 | 0 | 0 | 0 | 0 | 16 | K | 2 | ROZPOCET | 0 | 0 | 0 | 0 | 0 | 1 | 0 | 16 | -1505647723
74 | K | Pol1.52 - b | 1.52 Umývárna, WC - PURE-1500M Rošt pro liniový podlahový žlab, AISI316L (nerez mat) | ks | 1 |  | 0 |  |  | základní |  | 0 | 0 | 0 | 0 | 0 | 16 | K | 2 | ROZPOCET | 0 | 0 | 0 | 0 | 0 | 1 | 0 | 16 | 1777067988
75 | K | 1.52 - montáž | 1.52 Montáž umývárna WC | soubor | 1 |  | 0 |  |  | základní |  | 0 | 0 | 0 | 0 | 0 | 16 | K | 2 | ROZPOCET | 0 | 0 | 0 | 0 | 0 | 1 | 0 | 16 | -455006689
76 | K | Pol1.56 - a | 1.56 Sprchy muži - APZ1-4000 Podlahový žlab s okrajem pro perforovaný rošt, AISI316L, 4x sifon | ks | 1 |  | 0 |  |  | základní |  | 0 | 0 | 0 | 0 | 0 | 16 | K | 2 | ROZPOCET | 0 | 0 | 0 | 0 | 0 | 1 | 0 | 16 | 119362128
77 | K | Pol1.56 - b | 1.56 Sprchy muži - PURE-4000M Rošt pro liniový podlahový žlab, AISI316L (nerez mat) | ks | 1 |  | 0 |  |  | základní |  | 0 | 0 | 0 | 0 | 0 | 16 | K | 2 | ROZPOCET | 0 | 0 | 0 | 0 | 0 | 1 | 0 | 16 | 1263623693
78 | K | Pol1.56 - c | 1.56 Sprchy muži - APZ1-1000 Podlahový žlab s okrajem pro perforovaný rošt, AISI316L, 1x sifon | ks | 1 |  | 0 |  |  | základní |  | 0 | 0 | 0 | 0 | 0 | 16 | K | 2 | ROZPOCET | 0 | 0 | 0 | 0 | 0 | 1 | 0 | 16 | 1570646482
79 | K | Pol1.56 - d | 1.56 Sprchy muži - PURE-1000M Rošt pro liniový podlahový žlab, AISI316L (nerez mat) | ks | 1 |  | 0 |  |  | základní |  | 0 | 0 | 0 | 0 | 0 | 16 | K | 2 | ROZPOCET | 0 | 0 | 0 | 0 | 0 | 1 | 0 | 16 | -123994066
80 | K | 1.56 - montáž | 1.56 Montáž sprchy muži | soubor | 1 |  | 0 |  |  | základní |  | 0 | 0 | 0 | 0 | 0 | 16 | K | 2 | ROZPOCET | 0 | 0 | 0 | 0 | 0 | 1 | 0 | 16 | -1359431982
81 | K | Pol - vpusti | Nerez vpust - svislý odtok - APV202 - Podlahová vpust 105×105/50/75 mm přímá, mřížka nerez, vodní zápachová uzávěra | ks | 6 |  | 0 |  |  | základní |  | 0 | 0 | 0 | 0 | 0 | 16 | K | 2 | ROZPOCET | 0 | 0 | 0 | 0 | 0 | 1 | 0 | 16 | 90
82 | K | Montáž vpusti | Montáž nerez vpusti - svislý odtok | soubor | 1 |  | 0 |  |  | základní |  | 0 | 0 | 0 | 0 | 0 | 16 | K | 2 | ROZPOCET | 0 | 0 | 0 | 0 | 0 | 1 | 0 | 16 | 740180921
| D | D4 | Hydrant |  |  |  | 0 |  |  |  |  | 0 |  | 0 |  | 0 | 2 | D | 1 | ROZPOCET | [6 empty] | 0
83 | K | Pol100 | Hydrant nerez | ks | 2 |  | 0 |  |  | základní |  | 0 | 0 | 0 | 0 | 0 | 16 | K | 2 | ROZPOCET | 0 | 0 | 0 | 0 | 0 | 1 | 0 | 16 | -477706121
| D | D5 | Revizní dvířka |  |  |  | 0 |  |  |  |  | 0 |  | 0 |  | 0 | 2 | D | 1 | ROZPOCET | [6 empty] | 0
84 | K | Pol101 | Revizní otvor pro obložení obkladem v rozměru 300x300 mm | ks | 2 |  | 0 |  |  | základní |  | 0 | 0 | 0 | 0 | 0 | 16 | K | 2 | ROZPOCET | 0 | 0 | 0 | 0 | 0 | 1 | 0 | 16 | 2001564842

## 07 - ZTI - vodovod
{8b37d441-6892-40fc-b5e7-426e0081b003}
2
| KRYCÍ LIST SOUPISU PRACÍ | [7 empty] | v --- níže se nacházejí doplnkové a pomocné údaje k sestavám --- v | [8 empty] | False
Stavba:
Stavební úpravy objektu KTV ČZU v Praze
Objekt:
07 - ZTI - vodovod
| KSO: |  |  |  |  | CC-CZ:
| Místo: |  | Kamýcká 1275,165 00 Praha - Suchdol |  |  | Datum: | 7. 4. 2025
| Zadavatel: |  |  |  |  | IČ:
|  | ČZU v Praze, Kamýcká 129, 165 00 Praha - Suchdol |  |  |  | DIČ:
| Uchazeč: |  |  |  |  | IČ: | Vyplň údaj
|  | Vyplň údaj |  |  |  | DIČ: | Vyplň údaj
| Projektant: |  |  |  |  | IČ:
|  | Ing. Radek Bláha K Horoměřicům 1117, 160 00 Praha |  |  |  | DIČ:
| Zpracovatel: |  |  |  |  | IČ:
DIČ:
Poznámka:
Výpis materiálu osahuje dodávku základního materiálu pro danou akci. Dodávka akce se předpokládá včetně souvisejícího doplňkového, podružného a montážního materiálu tak, aby celé zřízení bylo funkční a splňovalo všechny předpisy, které se na ně vztahují.
| Cena bez DPH | [5 empty] | 0
|  |  | Základ daně |  |  | Sazba daně | Výše daně
| DPH | základní | 0 |  |  | 21% | 0
|  | snížená | 0 |  |  | 12% | 0
|  | zákl. přenesená | 0 |  |  | 21% | 0
|  | sníž. přenesená | 0 |  |  | 12% | 0
|  | nulová | 0 |  |  | 0% | 0
| Cena s DPH |  |  | v | CZK |  | 0
| Projektant |  |  | Zpracovatel
| Datum a podpis: |  | Razítko | Datum a podpis: |  |  | Razítko
| Objednavatel |  |  | Uchazeč
| Datum a podpis: |  | Razítko | Datum a podpis: |  |  | Razítko
REKAPITULACE ČLENĚNÍ SOUPISU PRACÍ
Stavba:
Stavební úpravy objektu KTV ČZU v Praze
Objekt:
07 - ZTI - vodovod
Místo: |  |  | Kamýcká 1275,165 00 Praha - Suchdol |  |  | Datum: | 7. 4. 2025
Zadavatel: |  |  | ČZU v Praze, Kamýcká 129, 165 00 Praha - Suchdol |  |  | Projektant: | Ing. Radek Bláha K Horoměřicům 1117, 160 00 Praha
Uchazeč: |  |  | Vyplň údaj |  |  | Zpracovatel:
Kód dílu - Popis | [6 empty] | Cena celkem [CZK]
Náklady ze soupisu prací | [6 empty] | 0 | [11 empty] | -1
| PSV - Práce a dodávky PSV - Zdravotechnika - vnitřní vodovod | [5 empty] | 0
| D1 - Demontáže vodovodního potrubí ve zdech pod omítkou (případně v podlaze), včetně izolačních návleků | [5 empty] | 0
| D2 - SV - Studená voda - Měděné (Cu) trubky vč. tvarovek, dle ČSN EN 1057 | [5 empty] | 0
| D3 - TUV - teplá voda - Měděné (Cu) trubky vč. tvarovek, dle ČSN EN 1057 | [5 empty] | 0
| D4 - CV - cirkulace - Měděné (Cu) trubky vč. tvarovek, dle ČSN EN 1057 | [5 empty] | 0
| D5 - Izolace stávajícího potrubí | [5 empty] | 0
| D6 - Armatury | [5 empty] | 0
| D7 - Modulární systém uložení potrubí pro kluzné uložení | [5 empty] | 0
| D8 - Stavební přípomoce | [5 empty] | 0
| D9 - Ostatní náklady | [5 empty] | 0
SOUPIS PRACÍ
Stavba:
Stavební úpravy objektu KTV ČZU v Praze
Objekt:
07 - ZTI - vodovod
Místo: |  |  | Kamýcká 1275,165 00 Praha - Suchdol |  |  | Datum: | 7. 4. 2025
Zadavatel: |  |  | ČZU v Praze, Kamýcká 129, 165 00 Praha - Suchdol |  |  | Projektant: | Ing. Radek Bláha K Horoměřicům 1117, 160 00 Praha
Uchazeč: |  |  | Vyplň údaj |  |  | Zpracovatel:
PČ | Typ | Kód | Popis | MJ | Množství | J.cena [CZK] | Cena celkem [CZK] | Cenová soustava |  | DPH | J. Nh [h] | Nh celkem [h] | J. hmotnost [t] | Hmotnost celkem [t] | J. suť [t] | Suť Celkem [t]
Náklady soupisu celkem | [6 empty] | 0 |  |  |  |  | 0 |  | 0 |  | 0 |  | D | -1 | [10 empty] | 0
| D | PSV | Práce a dodávky PSV - Zdravotechnika - vnitřní vodovod |  |  |  | 0 |  |  |  |  | 0 |  | 0 |  | 0 | 2 | D | 0 |  |  |  | ROZPOCET | [6 empty] | 0
| D | D1 | Demontáže vodovodního potrubí ve zdech pod omítkou (případně v podlaze), včetně izolačních návleků |  |  |  | 0 |  |  |  |  | 0 |  | 0 |  | 0 | 1 | D | 1 |  |  |  | ROZPOCET | [6 empty] | 0
1 | K | Pol100 | plast PPR PN16 16x2,3 | m | 20 |  | 0 |  |  | základní |  | 0 | 0 | 0 | 0 | 0 | 16 | K | 2 |  |  |  | ROZPOCET | 0 | 0 | 0 | 0 | 0 | 1 | 0 | 16 | 1927539867
2 | K | Pol101 | plast PPR PN16 20x2,8 | m | 75 |  | 0 |  |  | základní |  | 0 | 0 | 0 | 0 | 0 | 16 | K | 2 |  |  |  | ROZPOCET | 0 | 0 | 0 | 0 | 0 | 1 | 0 | 16 | -1085122656
3 | K | Pol102 | plast PPR PN16 25x3,5 | m | 60 |  | 0 |  |  | základní |  | 0 | 0 | 0 | 0 | 0 | 16 | K | 2 |  |  |  | ROZPOCET | 0 | 0 | 0 | 0 | 0 | 1 | 0 | 16 | 1119566994
4 | K | Pol103 | plast PPR PN16 32x4,5 | m | 30 |  | 0 |  |  | základní |  | 0 | 0 | 0 | 0 | 0 | 16 | K | 2 |  |  |  | ROZPOCET | 0 | 0 | 0 | 0 | 0 | 1 | 0 | 16 | 414805229
5 | K | Pol104 | Cu 18x1 | m | 8 |  | 0 |  |  | základní |  | 0 | 0 | 0 | 0 | 0 | 16 | K | 2 |  |  |  | ROZPOCET | 0 | 0 | 0 | 0 | 0 | 1 | 0 | 16 | 95822167
6 | K | Pol105 | Cu 22x1 | m | 8 |  | 0 |  |  | základní |  | 0 | 0 | 0 | 0 | 0 | 16 | K | 2 |  |  |  | ROZPOCET | 0 | 0 | 0 | 0 | 0 | 1 | 0 | 16 | 817329621
7 | K | Pol106 | Cu 28x1,5 | m | 16 |  | 0 |  |  | základní |  | 0 | 0 | 0 | 0 | 0 | 16 | K | 2 |  |  |  | ROZPOCET | 0 | 0 | 0 | 0 | 0 | 1 | 0 | 16 | -2009058716
| D | D2 | SV - Studená voda - Měděné (Cu) trubky vč. tvarovek, dle ČSN EN 1057 |  |  |  | 0 |  |  |  |  | 0 |  | 0 |  | 0 | 2 | D | 1 |  |  |  | ROZPOCET | [6 empty] | 0
8 | K | Pol01 | 22x1 | m | 69 |  | 0 |  |  | základní |  | 0 | 0 | 0 | 0 | 0 | 16 | K | 2 |  |  |  | ROZPOCET | 0 | 0 | 0 | 0 | 0 | 1 | 0 | 16 | -1771379498
| P |  | Poznámka k položce: Měděné (Cu) trubky vč. tvarovek, bezešvé, polotvrdé (R250), tvrdé (R290), spojované pomocí tvarovek lisováním | [14 empty] | P | 2
| VV |  | vedené v podlaze | [14 empty] | VV | 2 | 1 | True | 0 | ROZPOCET
| VV |  | 20,00 |  | 20 | [12 empty] | VV | 2 | 2 | True | 0 | ROZPOCET
| VV |  | vedené SDK stěnou nebo volně pod stropem | [14 empty] | VV | 2 | 1 | True | 0 | ROZPOCET
| VV |  | 6,00 |  | 6 | [12 empty] | VV | 2 | 2 | True | 0 | ROZPOCET
| VV |  | vedené drážkou ve stěně | [14 empty] | VV | 2 | 1 | True | 0 | ROZPOCET
| VV |  | 43,00 |  | 43 | [12 empty] | VV | 2 | 2 | True | 0 | ROZPOCET
| VV |  | Součet |  | 69 | [12 empty] | VV | 2 | 4 | True | 1 | ROZPOCET
9 | K | Pol02 | Termoizolační trubice z PE pěny 22/9 | m | 69 |  | 0 |  |  | základní |  | 0 | 0 | 0 | 0 | 0 | 16 | K | 2 |  |  |  | ROZPOCET | 0 | 0 | 0 | 0 | 0 | 1 | 0 | 16 | 1154973987
| VV |  | vedené v podlaze | [14 empty] | VV | 2 | 1 | True | 0 | ROZPOCET
| VV |  | 20,00 |  | 20 | [12 empty] | VV | 2 | 2 | True | 0 | ROZPOCET
| VV |  | vedené SDK stěnou nebo volně pod stropem | [14 empty] | VV | 2 | 1 | True | 0 | ROZPOCET
| VV |  | 6,00 |  | 6 | [12 empty] | VV | 2 | 2 | True | 0 | ROZPOCET
| VV |  | vedené drážkou ve stěně | [14 empty] | VV | 2 | 1 | True | 0 | ROZPOCET
| VV |  | 43,00 |  | 43 | [12 empty] | VV | 2 | 2 | True | 0 | ROZPOCET
| VV |  | Součet |  | 69 | [12 empty] | VV | 2 | 4 | True | 1 | ROZPOCET
10 | K | Pol03 | Objímky s pryžovou vložkou pro DN20 1 ks/m | m | 49 |  | 0 |  |  | základní |  | 0 | 0 | 0 | 0 | 0 | 16 | K | 2 |  |  |  | ROZPOCET | 0 | 0 | 0 | 0 | 0 | 1 | 0 | 16 | -1223081216
| VV |  | vedené SDK stěnou nebo volně pod stropem | [14 empty] | VV | 2 | 1 | True | 0 | ROZPOCET
| VV |  | 6,00 |  | 6 | [12 empty] | VV | 2 | 2 | True | 0 | ROZPOCET
| VV |  | vedené drážkou ve stěně | [14 empty] | VV | 2 | 1 | True | 0 | ROZPOCET
| VV |  | 43,00 |  | 43 | [12 empty] | VV | 2 | 2 | True | 0 | ROZPOCET
| VV |  | Součet |  | 49 | [12 empty] | VV | 2 | 4 | True | 1 | ROZPOCET
11 | K | Pol04 | 28x1,5 | m | 62 |  | 0 |  |  | základní |  | 0 | 0 | 0 | 0 | 0 | 16 | K | 2 |  |  |  | ROZPOCET | 0 | 0 | 0 | 0 | 0 | 1 | 0 | 16 | 1700078698
| P |  | Poznámka k položce: Měděné (Cu) trubky vč. tvarovek, bezešvé, polotvrdé (R250), tvrdé (R290), spojované pomocí tvarovek lisováním | [14 empty] | P | 2
| VV |  | vedené v podlaze | [14 empty] | VV | 2 | 1 | True | 0 | ROZPOCET
| VV |  | 30,00 |  | 30 | [12 empty] | VV | 2 | 2 | True | 0 | ROZPOCET
| VV |  | vedené SDK stěnou nebo volně pod stropem | [14 empty] | VV | 2 | 1 | True | 0 | ROZPOCET
| VV |  | 3,00 |  | 3 | [12 empty] | VV | 2 | 2 | True | 0 | ROZPOCET
| VV |  | vedené drážkou ve stěně | [14 empty] | VV | 2 | 1 | True | 0 | ROZPOCET
| VV |  | 29,00 |  | 29 | [12 empty] | VV | 2 | 2 | True | 0 | ROZPOCET
| VV |  | Součet |  | 62 | [12 empty] | VV | 2 | 4 | True | 1 | ROZPOCET
12 | K | Pol05 | Termoizolační trubice z PE pěny 28/9 | m | 62 |  | 0 |  |  | základní |  | 0 | 0 | 0 | 0 | 0 | 16 | K | 2 |  |  |  | ROZPOCET | 0 | 0 | 0 | 0 | 0 | 1 | 0 | 16 | -1761943353
| VV |  | vedené v podlaze | [14 empty] | VV | 2 | 1 | True | 0 | ROZPOCET
| VV |  | 30,00 |  | 30 | [12 empty] | VV | 2 | 2 | True | 0 | ROZPOCET
| VV |  | vedené SDK stěnou nebo volně pod stropem | [14 empty] | VV | 2 | 1 | True | 0 | ROZPOCET
| VV |  | 3,00 |  | 3 | [12 empty] | VV | 2 | 2 | True | 0 | ROZPOCET
| VV |  | vedené drážkou ve stěně | [14 empty] | VV | 2 | 1 | True | 0 | ROZPOCET
| VV |  | 29,00 |  | 29 | [12 empty] | VV | 2 | 2 | True | 0 | ROZPOCET
| VV |  | Součet |  | 62 | [12 empty] | VV | 2 | 4 | True | 1 | ROZPOCET
13 | K | Pol06 | Objímky s pryžovou vložkou pro DN25 1 ks/m | m | 32 |  | 0 |  |  | základní |  | 0 | 0 | 0 | 0 | 0 | 16 | K | 2 |  |  |  | ROZPOCET | 0 | 0 | 0 | 0 | 0 | 1 | 0 | 16 | -1568891128
| VV |  | vedené SDK stěnou nebo volně pod stropem | [14 empty] | VV | 2 | 1 | True | 0 | ROZPOCET
| VV |  | 3,00 |  | 3 | [12 empty] | VV | 2 | 2 | True | 0 | ROZPOCET
| VV |  | vedené drážkou ve stěně | [14 empty] | VV | 2 | 1 | True | 0 | ROZPOCET
| VV |  | 29,00 |  | 29 | [12 empty] | VV | 2 | 2 | True | 0 | ROZPOCET
| VV |  | Součet |  | 32 | [12 empty] | VV | 2 | 4 | True | 1 | ROZPOCET
14 | K | Pol07 | 35x1,5 | m | 28 |  | 0 |  |  | základní |  | 0 | 0 | 0 | 0 | 0 | 16 | K | 2 |  |  |  | ROZPOCET | 0 | 0 | 0 | 0 | 0 | 1 | 0 | 16 | -1393480592
| P |  | Poznámka k položce: Měděné (Cu) trubky vč. tvarovek, bezešvé, polotvrdé (R250), tvrdé (R290), spojované pomocí tvarovek lisováním | [14 empty] | P | 2
| VV |  | vedené v podlaze | [14 empty] | VV | 2 | 1 | True | 0 | ROZPOCET
| VV |  | 6,00 |  | 6 | [12 empty] | VV | 2 | 2 | True | 0 | ROZPOCET
| VV |  | vedené SDK stěnou nebo volně pod stropem | [14 empty] | VV | 2 | 1 | True | 0 | ROZPOCET
| VV |  | 4,00 |  | 4 | [12 empty] | VV | 2 | 2 | True | 0 | ROZPOCET
| VV |  | vedené drážkou ve stěně | [14 empty] | VV | 2 | 1 | True | 0 | ROZPOCET
| VV |  | 18,00 |  | 18 | [12 empty] | VV | 2 | 2 | True | 0 | ROZPOCET
| VV |  | Součet |  | 28 | [12 empty] | VV | 2 | 4 | True | 1 | ROZPOCET
15 | K | Pol08 | Termoizolační trubice z PE pěny 35/9 | m | 28 |  | 0 |  |  | základní |  | 0 | 0 | 0 | 0 | 0 | 16 | K | 2 |  |  |  | ROZPOCET | 0 | 0 | 0 | 0 | 0 | 1 | 0 | 16 | 1404317347
| VV |  | vedené v podlaze | [14 empty] | VV | 2 | 1 | True | 0 | ROZPOCET
| VV |  | 6,00 |  | 6 | [12 empty] | VV | 2 | 2 | True | 0 | ROZPOCET
| VV |  | vedené SDK stěnou nebo volně pod stropem | [14 empty] | VV | 2 | 1 | True | 0 | ROZPOCET
| VV |  | 4,00 |  | 4 | [12 empty] | VV | 2 | 2 | True | 0 | ROZPOCET
| VV |  | vedené drážkou ve stěně | [14 empty] | VV | 2 | 1 | True | 0 | ROZPOCET
| VV |  | 18,00 |  | 18 | [12 empty] | VV | 2 | 2 | True | 0 | ROZPOCET
| VV |  | Součet |  | 28 | [12 empty] | VV | 2 | 4 | True | 1 | ROZPOCET
16 | K | Pol09 | Objímky s pryžovou vložkou pro DN32 1 ks/m | m | 22 |  | 0 |  |  | základní |  | 0 | 0 | 0 | 0 | 0 | 16 | K | 2 |  |  |  | ROZPOCET | 0 | 0 | 0 | 0 | 0 | 1 | 0 | 16 | -474665715
| VV |  | vedené SDK stěnou nebo volně pod stropem | [14 empty] | VV | 2 | 1 | True | 0 | ROZPOCET
| VV |  | 4,00 |  | 4 | [12 empty] | VV | 2 | 2 | True | 0 | ROZPOCET
| VV |  | vedené drážkou ve stěně | [14 empty] | VV | 2 | 1 | True | 0 | ROZPOCET
| VV |  | 18,00 |  | 18 | [12 empty] | VV | 2 | 2 | True | 0 | ROZPOCET
| VV |  | Součet |  | 22 | [12 empty] | VV | 2 | 4 | True | 1 | ROZPOCET
17 | K | Pol10 | 42x1,5 | m | 24 |  | 0 |  |  | základní |  | 0 | 0 | 0 | 0 | 0 | 16 | K | 2 |  |  |  | ROZPOCET | 0 | 0 | 0 | 0 | 0 | 1 | 0 | 16 | -450275867
| P |  | Poznámka k položce: Měděné (Cu) trubky vč. tvarovek, bezešvé, polotvrdé (R250), tvrdé (R290), spojované pomocí tvarovek lisováním | [14 empty] | P | 2
| VV |  | vedené SDK stěnou nebo volně pod stropem | [14 empty] | VV | 2 | 1 | True | 0 | ROZPOCET
| VV |  | 13,00 |  | 13 | [12 empty] | VV | 2 | 2 | True | 0 | ROZPOCET
| VV |  | vedené drážkou ve stěně | [14 empty] | VV | 2 | 1 | True | 0 | ROZPOCET
| VV |  | 11,00 |  | 11 | [12 empty] | VV | 2 | 2 | True | 0 | ROZPOCET
| VV |  | Součet |  | 24 | [12 empty] | VV | 2 | 4 | True | 1 | ROZPOCET
18 | K | Pol11 | Termoizolační trubice z PE pěny 42/13 | m | 12 |  | 0 |  |  | základní |  | 0 | 0 | 0 | 0 | 0 | 16 | K | 2 |  |  |  | ROZPOCET | 0 | 0 | 0 | 0 | 0 | 1 | 0 | 16 | -1950016846
| VV |  | vedené SDK stěnou nebo volně pod stropem | [14 empty] | VV | 2 | 1 | True | 0 | ROZPOCET
| VV |  | 6,00 |  | 6 | [12 empty] | VV | 2 | 2 | True | 0 | ROZPOCET
| VV |  | vedené drážkou ve stěně | [14 empty] | VV | 2 | 1 | True | 0 | ROZPOCET
| VV |  | 6,00 |  | 6 | [12 empty] | VV | 2 | 2 | True | 0 | ROZPOCET
| VV |  | Součet |  | 12 | [12 empty] | VV | 2 | 4 | True | 1 | ROZPOCET
19 | K | Pol12 | Pouzdro izolační 65 Al 42/20 mm | m | 12 |  | 0 |  |  | základní |  | 0 | 0 | 0 | 0 | 0 | 16 | K | 2 |  |  |  | ROZPOCET | 0 | 0 | 0 | 0 | 0 | 1 | 0 | 16 | -168134327
| VV |  | vedené SDK stěnou nebo volně pod stropem | [14 empty] | VV | 2 | 1 | True | 0 | ROZPOCET
| VV |  | 7,00 |  | 7 | [12 empty] | VV | 2 | 2 | True | 0 | ROZPOCET
| VV |  | vedené drážkou ve stěně | [14 empty] | VV | 2 | 1 | True | 0 | ROZPOCET
| VV |  | 5,00 |  | 5 | [12 empty] | VV | 2 | 2 | True | 0 | ROZPOCET
| VV |  | Součet |  | 12 | [12 empty] | VV | 2 | 4 | True | 1 | ROZPOCET
20 | K | Pol13 | Objímky s pryžovou vložkou pro DN40 1 ks/m | m | 24 |  | 0 |  |  | základní |  | 0 | 0 | 0 | 0 | 0 | 16 | K | 2 |  |  |  | ROZPOCET | 0 | 0 | 0 | 0 | 0 | 1 | 0 | 16 | 721942867
| VV |  | vedené SDK stěnou nebo volně pod stropem | [14 empty] | VV | 2 | 1 | True | 0 | ROZPOCET
| VV |  | 13,00 |  | 13 | [12 empty] | VV | 2 | 2 | True | 0 | ROZPOCET
| VV |  | vedené drážkou ve stěně | [14 empty] | VV | 2 | 1 | True | 0 | ROZPOCET
| VV |  | 11,00 |  | 11 | [12 empty] | VV | 2 | 2 | True | 0 | ROZPOCET
| VV |  | Součet |  | 24 | [12 empty] | VV | 2 | 4 | True | 1 | ROZPOCET
21 | K | Pol14 | Montáž potrubí | m | 1 |  | 0 |  |  | základní |  | 0 | 0 | 0 | 0 | 0 | 16 | K | 2 |  |  |  | ROZPOCET | 0 | 0 | 0 | 0 | 0 | 1 | 0 | 16 | -254071334
| P |  | Poznámka k položce: Měděné (Cu) trubky vč. tvarovek, bezešvé, polotvrdé (R250), tvrdé (R290), spojované pomocí tvarovek lisováním | [14 empty] | P | 2
| D | D3 | TUV - teplá voda - Měděné (Cu) trubky vč. tvarovek, dle ČSN EN 1057 |  |  |  | 0 |  |  |  |  | 0 |  | 0 |  | 0 | 2 | D | 1 |  |  |  | ROZPOCET | [6 empty] | 0
22 | K | Pol15 | 22x1 | m | 57 |  | 0 |  |  | základní |  | 0 | 0 | 0 | 0 | 0 | 16 | K | 2 |  |  |  | ROZPOCET | 0 | 0 | 0 | 0 | 0 | 1 | 0 | 16 | 1801517589
| P |  | Poznámka k položce: Měděné (Cu) trubky vč. tvarovek, bezešvé, polotvrdé (R250), tvrdé (R290), spojované pomocí tvarovek lisováním | [14 empty] | P | 2
| VV |  | vedené v podlaze | [14 empty] | VV | 2 | 1 | True | 0 | ROZPOCET
| VV |  | 21,00 |  | 21 | [12 empty] | VV | 2 | 2 | True | 0 | ROZPOCET
| VV |  | vedené SDK stěnou nebo volně pod stropem | [14 empty] | VV | 2 | 1 | True | 0 | ROZPOCET
| VV |  | 6,00 |  | 6 | [12 empty] | VV | 2 | 2 | True | 0 | ROZPOCET
| VV |  | vedené drážkou ve stěně | [14 empty] | VV | 2 | 1 | True | 0 | ROZPOCET
| VV |  | 30,00 |  | 30 | [12 empty] | VV | 2 | 2 | True | 0 | ROZPOCET
| VV |  | Součet |  | 57 | [12 empty] | VV | 2 | 4 | True | 1 | ROZPOCET
23 | K | Pol16 | Termoizolační trubice z PE pěny 22/9 | m | 57 |  | 0 |  |  | základní |  | 0 | 0 | 0 | 0 | 0 | 16 | K | 2 |  |  |  | ROZPOCET | 0 | 0 | 0 | 0 | 0 | 1 | 0 | 16 | -1266666541
| VV |  | vedené v podlaze | [14 empty] | VV | 2 | 1 | True | 0 | ROZPOCET
| VV |  | 21,00 |  | 21 | [12 empty] | VV | 2 | 2 | True | 0 | ROZPOCET
| VV |  | vedené SDK stěnou nebo volně pod stropem | [14 empty] | VV | 2 | 1 | True | 0 | ROZPOCET
| VV |  | 6,00 |  | 6 | [12 empty] | VV | 2 | 2 | True | 0 | ROZPOCET
| VV |  | vedené drážkou ve stěně | [14 empty] | VV | 2 | 1 | True | 0 | ROZPOCET
| VV |  | 30,00 |  | 30 | [12 empty] | VV | 2 | 2 | True | 0 | ROZPOCET
| VV |  | Součet |  | 57 | [12 empty] | VV | 2 | 4 | True | 1 | ROZPOCET
24 | K | Pol17 | Objímky s pryžovou vložkou pro DN20 1 ks/m | m | 36 |  | 0 |  |  | základní |  | 0 | 0 | 0 | 0 | 0 | 16 | K | 2 |  |  |  | ROZPOCET | 0 | 0 | 0 | 0 | 0 | 1 | 0 | 16 | -1880990956
| VV |  | vedené SDK stěnou nebo volně pod stropem | [14 empty] | VV | 2 | 1 | True | 0 | ROZPOCET
| VV |  | 6,00 |  | 6 | [12 empty] | VV | 2 | 2 | True | 0 | ROZPOCET
| VV |  | vedené drážkou ve stěně | [14 empty] | VV | 2 | 1 | True | 0 | ROZPOCET
| VV |  | 30,00 |  | 30 | [12 empty] | VV | 2 | 2 | True | 0 | ROZPOCET
| VV |  | Součet |  | 36 | [12 empty] | VV | 2 | 4 | True | 1 | ROZPOCET
25 | K | Pol18 | 28x1,5 | m | 42 |  | 0 |  |  | základní |  | 0 | 0 | 0 | 0 | 0 | 16 | K | 2 |  |  |  | ROZPOCET | 0 | 0 | 0 | 0 | 0 | 1 | 0 | 16 | -576299402
| P |  | Poznámka k položce: Měděné (Cu) trubky vč. tvarovek, bezešvé, polotvrdé (R250), tvrdé (R290), spojované pomocí tvarovek lisováním | [14 empty] | P | 2
| VV |  | vedené v podlaze | [14 empty] | VV | 2 | 1 | True | 0 | ROZPOCET
| VV |  | 21,00 |  | 21 | [12 empty] | VV | 2 | 2 | True | 0 | ROZPOCET
| VV |  | vedené SDK stěnou nebo volně pod stropem | [14 empty] | VV | 2 | 1 | True | 0 | ROZPOCET
| VV |  | 3,00 |  | 3 | [12 empty] | VV | 2 | 2 | True | 0 | ROZPOCET
| VV |  | vedené drážkou ve stěně | [14 empty] | VV | 2 | 1 | True | 0 | ROZPOCET
| VV |  | 18,00 |  | 18 | [12 empty] | VV | 2 | 2 | True | 0 | ROZPOCET
| VV |  | Součet |  | 42 | [12 empty] | VV | 2 | 4 | True | 1 | ROZPOCET
26 | K | Pol19 | Termoizolační trubice z PE pěny 28/9 | m | 42 |  | 0 |  |  | základní |  | 0 | 0 | 0 | 0 | 0 | 16 | K | 2 |  |  |  | ROZPOCET | 0 | 0 | 0 | 0 | 0 | 1 | 0 | 16 | -865633442
| VV |  | vedené v podlaze | [14 empty] | VV | 2 | 1 | True | 0 | ROZPOCET
| VV |  | 21,00 |  | 21 | [12 empty] | VV | 2 | 2 | True | 0 | ROZPOCET
| VV |  | vedené SDK stěnou nebo volně pod stropem | [14 empty] | VV | 2 | 1 | True | 0 | ROZPOCET
| VV |  | 3,00 |  | 3 | [12 empty] | VV | 2 | 2 | True | 0 | ROZPOCET
| VV |  | vedené drážkou ve stěně | [14 empty] | VV | 2 | 1 | True | 0 | ROZPOCET
| VV |  | 18,00 |  | 18 | [12 empty] | VV | 2 | 2 | True | 0 | ROZPOCET
| VV |  | Součet |  | 42 | [12 empty] | VV | 2 | 4 | True | 1 | ROZPOCET
27 | K | Pol20 | Objímky s pryžovou vložkou pro DN25 1 ks/m | m | 21 |  | 0 |  |  | základní |  | 0 | 0 | 0 | 0 | 0 | 16 | K | 2 |  |  |  | ROZPOCET | 0 | 0 | 0 | 0 | 0 | 1 | 0 | 16 | -2014144071
| VV |  | vedené SDK stěnou nebo volně pod stropem | [14 empty] | VV | 2 | 1 | True | 0 | ROZPOCET
| VV |  | 3,00 |  | 3 | [12 empty] | VV | 2 | 2 | True | 0 | ROZPOCET
| VV |  | vedené drážkou ve stěně | [14 empty] | VV | 2 | 1 | True | 0 | ROZPOCET
| VV |  | 18,00 |  | 18 | [12 empty] | VV | 2 | 2 | True | 0 | ROZPOCET
| VV |  | Součet |  | 21 | [12 empty] | VV | 2 | 4 | True | 1 | ROZPOCET
28 | K | Pol21 | 35x1,5 | m | 21 |  | 0 |  |  | základní |  | 0 | 0 | 0 | 0 | 0 | 16 | K | 2 |  |  |  | ROZPOCET | 0 | 0 | 0 | 0 | 0 | 1 | 0 | 16 | -927139215
| P |  | Poznámka k položce: Měděné (Cu) trubky vč. tvarovek, bezešvé, polotvrdé (R250), tvrdé (R290), spojované pomocí tvarovek lisováním | [14 empty] | P | 2
| VV |  | vedené SDK stěnou nebo volně pod stropem | [14 empty] | VV | 2 | 1 | True | 0 | ROZPOCET
| VV |  | 4,00 |  | 4 | [12 empty] | VV | 2 | 2 | True | 0 | ROZPOCET
| VV |  | vedené drážkou ve stěně | [14 empty] | VV | 2 | 1 | True | 0 | ROZPOCET
| VV |  | 17,00 |  | 17 | [12 empty] | VV | 2 | 2 | True | 0 | ROZPOCET
| VV |  | Součet |  | 21 | [12 empty] | VV | 2 | 4 | True | 1 | ROZPOCET
29 | K | Pol22 | Termoizolační trubice z PE pěny 35/9 | m | 21 |  | 0 |  |  | základní |  | 0 | 0 | 0 | 0 | 0 | 16 | K | 2 |  |  |  | ROZPOCET | 0 | 0 | 0 | 0 | 0 | 1 | 0 | 16 | -658845548
| VV |  | vedené SDK stěnou nebo volně pod stropem | [14 empty] | VV | 2 | 1 | True | 0 | ROZPOCET
| VV |  | 4,00 |  | 4 | [12 empty] | VV | 2 | 2 | True | 0 | ROZPOCET
| VV |  | vedené drážkou ve stěně | [14 empty] | VV | 2 | 1 | True | 0 | ROZPOCET
| VV |  | 17,00 |  | 17 | [12 empty] | VV | 2 | 2 | True | 0 | ROZPOCET
| VV |  | Součet |  | 21 | [12 empty] | VV | 2 | 4 | True | 1 | ROZPOCET
30 | K | Pol23 | Objímky s pryžovou vložkou pro DN32 1 ks/m | m | 21 |  | 0 |  |  | základní |  | 0 | 0 | 0 | 0 | 0 | 16 | K | 2 |  |  |  | ROZPOCET | 0 | 0 | 0 | 0 | 0 | 1 | 0 | 16 | 496519454
| VV |  | vedené SDK stěnou nebo volně pod stropem | [14 empty] | VV | 2 | 1 | True | 0 | ROZPOCET
| VV |  | 4,00 |  | 4 | [12 empty] | VV | 2 | 2 | True | 0 | ROZPOCET
| VV |  | vedené drážkou ve stěně | [14 empty] | VV | 2 | 1 | True | 0 | ROZPOCET
| VV |  | 17,00 |  | 17 | [12 empty] | VV | 2 | 2 | True | 0 | ROZPOCET
| VV |  | Součet |  | 21 | [12 empty] | VV | 2 | 4 | True | 1 | ROZPOCET
31 | K | Pol24 | 42x1,5 | m | 23 |  | 0 |  |  | základní |  | 0 | 0 | 0 | 0 | 0 | 16 | K | 2 |  |  |  | ROZPOCET | 0 | 0 | 0 | 0 | 0 | 1 | 0 | 16 | 839497181
| P |  | Poznámka k položce: Měděné (Cu) trubky vč. tvarovek, bezešvé, polotvrdé (R250), tvrdé (R290), spojované pomocí tvarovek lisováním | [14 empty] | P | 2
| VV |  | vedené SDK stěnou nebo volně pod stropem | [14 empty] | VV | 2 | 1 | True | 0 | ROZPOCET
| VV |  | 12,00 |  | 12 | [12 empty] | VV | 2 | 2 | True | 0 | ROZPOCET
| VV |  | vedené drážkou ve stěně | [14 empty] | VV | 2 | 1 | True | 0 | ROZPOCET
| VV |  | 11,00 |  | 11 | [12 empty] | VV | 2 | 2 | True | 0 | ROZPOCET
| VV |  | Součet |  | 23 | [12 empty] | VV | 2 | 4 | True | 1 | ROZPOCET
32 | K | Pol25 | Termoizolační trubice z PE pěny 42/13 | m | 12 |  | 0 |  |  | základní |  | 0 | 0 | 0 | 0 | 0 | 16 | K | 2 |  |  |  | ROZPOCET | 0 | 0 | 0 | 0 | 0 | 1 | 0 | 16 | -1539854842
| VV |  | vedené SDK stěnou nebo volně pod stropem | [14 empty] | VV | 2 | 1 | True | 0 | ROZPOCET
| VV |  | 6,00 |  | 6 | [12 empty] | VV | 2 | 2 | True | 0 | ROZPOCET
| VV |  | vedené drážkou ve stěně | [14 empty] | VV | 2 | 1 | True | 0 | ROZPOCET
| VV |  | 6,00 |  | 6 | [12 empty] | VV | 2 | 2 | True | 0 | ROZPOCET
| VV |  | Součet |  | 12 | [12 empty] | VV | 2 | 4 | True | 1 | ROZPOCET
33 | K | Pol26 | Pouzdro izolační 65 Al 42/20 mm | m | 11 |  | 0 |  |  | základní |  | 0 | 0 | 0 | 0 | 0 | 16 | K | 2 |  |  |  | ROZPOCET | 0 | 0 | 0 | 0 | 0 | 1 | 0 | 16 | 8
| VV |  | vedené SDK stěnou nebo volně pod stropem | [14 empty] | VV | 2 | 1 | True | 0 | ROZPOCET
| VV |  | 6,00 |  | 6 | [12 empty] | VV | 2 | 2 | True | 0 | ROZPOCET
| VV |  | vedené drážkou ve stěně | [14 empty] | VV | 2 | 1 | True | 0 | ROZPOCET
| VV |  | 5,00 |  | 5 | [12 empty] | VV | 2 | 2 | True | 0 | ROZPOCET
| VV |  | Součet |  | 11 | [12 empty] | VV | 2 | 4 | True | 1 | ROZPOCET
34 | K | Pol27 | Objímky s pryžovou vložkou pro DN40 1 ks/m | m | 23 |  | 0 |  |  | základní |  | 0 | 0 | 0 | 0 | 0 | 16 | K | 2 |  |  |  | ROZPOCET | 0 | 0 | 0 | 0 | 0 | 1 | 0 | 16 | 626574442
| VV |  | vedené SDK stěnou nebo volně pod stropem | [14 empty] | VV | 2 | 1 | True | 0 | ROZPOCET
| VV |  | 12,00 |  | 12 | [12 empty] | VV | 2 | 2 | True | 0 | ROZPOCET
| VV |  | vedené drážkou ve stěně | [14 empty] | VV | 2 | 1 | True | 0 | ROZPOCET
| VV |  | 11,00 |  | 11 | [12 empty] | VV | 2 | 2 | True | 0 | ROZPOCET
| VV |  | Součet |  | 23 | [12 empty] | VV | 2 | 4 | True | 1 | ROZPOCET
35 | K | Pol28 | Montáž potrubí | soubor | 1 |  | 0 |  |  | základní |  | 0 | 0 | 0 | 0 | 0 | 16 | K | 2 |  |  |  | ROZPOCET | 0 | 0 | 0 | 0 | 0 | 1 | 0 | 16 | -158093713
| P |  | Poznámka k položce: Měděné (Cu) trubky vč. tvarovek, bezešvé, polotvrdé (R250), tvrdé (R290), spojované pomocí tvarovek lisováním | [14 empty] | P | 2
| D | D4 | CV - cirkulace - Měděné (Cu) trubky vč. tvarovek, dle ČSN EN 1057 |  |  |  | 0 |  |  |  |  | 0 |  | 0 |  | 0 | 2 | D | 1 |  |  |  | ROZPOCET | [6 empty] | 0
36 | K | Pol29 | 22x1 | m | 26 |  | 0 |  |  | základní |  | 0 | 0 | 0 | 0 | 0 | 16 | K | 2 |  |  |  | ROZPOCET | 0 | 0 | 0 | 0 | 0 | 1 | 0 | 16 | 843086579
| P |  | Poznámka k položce: Měděné (Cu) trubky vč. tvarovek, bezešvé, polotvrdé (R250), tvrdé (R290), spojované pomocí tvarovek lisováním | [14 empty] | P | 2
| VV |  | vedené SDK stěnou nebo volně pod stropem | [14 empty] | VV | 2 | 1 | True | 0 | ROZPOCET
| VV |  | 13,00 |  | 13 | [12 empty] | VV | 2 | 2 | True | 0 | ROZPOCET
| VV |  | vedené drážkou ve stěně | [14 empty] | VV | 2 | 1 | True | 0 | ROZPOCET
| VV |  | 13,00 |  | 13 | [12 empty] | VV | 2 | 2 | True | 0 | ROZPOCET
| VV |  | Součet |  | 26 | [12 empty] | VV | 2 | 4 | True | 1 | ROZPOCET
37 | K | Pol30 | Pouzdro izolační 65 Al 22/20 mm | m | 6 |  | 0 |  |  | základní |  | 0 | 0 | 0 | 0 | 0 | 16 | K | 2 |  |  |  | ROZPOCET | 0 | 0 | 0 | 0 | 0 | 1 | 0 | 16 | -866751858
| VV |  | vedené SDK stěnou nebo volně pod stropem | [14 empty] | VV | 2 | 1 | True | 0 | ROZPOCET
| VV |  | 6,00 |  | 6 | [12 empty] | VV | 2 | 2 | True | 0 | ROZPOCET
| VV |  | Součet |  | 6 | [12 empty] | VV | 2 | 4 | True | 1 | ROZPOCET
38 | K | Pol31 | Termoizolační trubice z PE pěny 22/13 | m | 8 |  | 0 |  |  | základní |  | 0 | 0 | 0 | 0 | 0 | 16 | K | 2 |  |  |  | ROZPOCET | 0 | 0 | 0 | 0 | 0 | 1 | 0 | 16 | 563245104
| VV |  | vedené drážkou ve stěně | [14 empty] | VV | 2 | 1 | True | 0 | ROZPOCET
| VV |  | 8,00 |  | 8 | [12 empty] | VV | 2 | 2 | True | 0 | ROZPOCET
| VV |  | Součet |  | 8 | [12 empty] | VV | 2 | 4 | True | 1 | ROZPOCET
39 | K | Pol32 | Objímky s pryžovou vložkou pro DN20 1 ks/m | m | 26 |  | 0 |  |  | základní |  | 0 | 0 | 0 | 0 | 0 | 16 | K | 2 |  |  |  | ROZPOCET | 0 | 0 | 0 | 0 | 0 | 1 | 0 | 16 | -434727082
| VV |  | vedené SDK stěnou nebo volně pod stropem | [14 empty] | VV | 2 | 1 | True | 0 | ROZPOCET
| VV |  | 13,00 |  | 13 | [12 empty] | VV | 2 | 2 | True | 0 | ROZPOCET
| VV |  | vedené drážkou ve stěně | [14 empty] | VV | 2 | 1 | True | 0 | ROZPOCET
| VV |  | 13,00 |  | 13 | [12 empty] | VV | 2 | 2 | True | 0 | ROZPOCET
| VV |  | Součet |  | 26 | [12 empty] | VV | 2 | 4 | True | 1 | ROZPOCET
40 | K | Pol33 | Montáž potrubí | soubor | 1 |  | 0 |  |  | základní |  | 0 | 0 | 0 | 0 | 0 | 16 | K | 2 |  |  |  | ROZPOCET | 0 | 0 | 0 | 0 | 0 | 1 | 0 | 16 | 900566703
| P |  | Poznámka k položce: Měděné (Cu) trubky vč. tvarovek, bezešvé, polotvrdé (R250), tvrdé (R290), spojované pomocí tvarovek lisováním | [14 empty] | P | 2
| D | D5 | Izolace stávajícího potrubí |  |  |  | 0 |  |  |  |  | 0 |  | 0 |  | 0 | 2 | D | 1 |  |  |  | ROZPOCET | [6 empty] | 0
41 | K | Pol34 | Pouzdro izolační 65 Al 22/20 mm | m | 62 |  | 0 |  |  | základní |  | 0 | 0 | 0 | 0 | 0 | 16 | K | 2 |  |  |  | ROZPOCET | 0 | 0 | 0 | 0 | 0 | 1 | 0 | 16 | 16
42 | K | Pol35 | Pouzdro izolační 65 Al 42/20 mm | m | 62 |  | 0 |  |  | základní |  | 0 | 0 | 0 | 0 | 0 | 16 | K | 2 |  |  |  | ROZPOCET | 0 | 0 | 0 | 0 | 0 | 1 | 0 | 16 | 18
43 | K | Pol36 | Pouzdro izolační 65 Al 42/40 mm | m | 62 |  | 0 |  |  | základní |  | 0 | 0 | 0 | 0 | 0 | 16 | K | 2 |  |  |  | ROZPOCET | 0 | 0 | 0 | 0 | 0 | 1 | 0 | 16 | 20
44 | K | Pol37 | Montáž izolace potrubí | soubor | 1 |  | 0 |  |  | základní |  | 0 | 0 | 0 | 0 | 0 | 16 | K | 2 |  |  |  | ROZPOCET | 0 | 0 | 0 | 0 | 0 | 1 | 0 | 16 | -767152392
| P |  | Poznámka k položce: Měděné (Cu) trubky vč. tvarovek, bezešvé, polotvrdé (R250), tvrdé (R290), spojované pomocí tvarovek lisováním | [14 empty] | P | 2
| D | D6 | Armatury |  |  |  | 0 |  |  |  |  | 0 |  | 0 |  | 0 | 1 | D | 1 |  |  |  | ROZPOCET | [6 empty] | 0
45 | K | Pol38 | Lisovací T-kus redukovaný Cu 42/42/42 mm | ks | 8 |  | 0 |  |  | základní |  | 0 | 0 | 0 | 0 | 0 | 16 | K | 2 |  |  |  | ROZPOCET | 0 | 0 | 0 | 0 | 0 | 1 | 0 | 16 | 1478015115
| P |  | Poznámka k položce: Vysazení odboček na stávající páteřní potrubní rozvody z měděných trubek | [14 empty] | P | 2
46 | K | Pol39 | Llisovací T-kus redukovaný Cu 24/22/28 mm | ks | 1 |  | 0 |  |  | základní |  | 0 | 0 | 0 | 0 | 0 | 16 | K | 2 |  |  |  | ROZPOCET | 0 | 0 | 0 | 0 | 0 | 1 | 0 | 16 | -1711914289
| P |  | Poznámka k položce: Vysazení odboček na stávající páteřní potrubní rozvody z měděných trubek | [14 empty] | P | 2
47 | K | Pol40 | Uzavírací armatury s vypouštěním - R 250 DS-5/4" | ks | 10 |  | 0 |  |  | základní |  | 0 | 0 | 0 | 0 | 0 | 16 | K | 2 |  |  |  | ROZPOCET | 0 | 0 | 0 | 0 | 0 | 1 | 0 | 16 | 48
48 | K | Pol41 | Uzavírací armatury s vypouštěním - R 250 DS-3/4" | ks | 3 |  | 0 |  |  | základní |  | 0 | 0 | 0 | 0 | 0 | 16 | K | 2 |  |  |  | ROZPOCET | 0 | 0 | 0 | 0 | 0 | 1 | 0 | 16 | 50
49 | K | Pol42 | Montáž armatur | soubor | 1 |  | 0 |  |  | základní |  | 0 | 0 | 0 | 0 | 0 | 16 | K | 2 |  |  |  | ROZPOCET | 0 | 0 | 0 | 0 | 0 | 1 | 0 | 16 | -124598179
| D | D7 | Modulární systém uložení potrubí pro kluzné uložení |  |  |  | 0 |  |  |  |  | 0 |  | 0 |  | 0 | 2 | D | 1 |  |  |  | ROZPOCET | [6 empty] | 0
50 | K | Pol43 | Sdružené závěsy modulárního systému z ocel. profilů na táhlech (pro kluzné uložení) | ks | 7 |  | 0 |  |  | základní |  | 0 | 0 | 0 | 0 | 0 | 16 | K | 2 |  |  |  | ROZPOCET | 0 | 0 | 0 | 0 | 0 | 1 | 0 | 16 | -780181045
51 | K | Pol44 | Montáž | soubor | 1 |  | 0 |  |  | základní |  | 0 | 0 | 0 | 0 | 0 | 16 | K | 2 |  |  |  | ROZPOCET | 0 | 0 | 0 | 0 | 0 | 1 | 0 | 16 | -101271418
| D | D8 | Stavební přípomoce |  |  |  | 0 |  |  |  |  | 0 |  | 0 |  | 0 | 1 | D | 1 |  |  |  | ROZPOCET | [6 empty] | 0
52 | K | Pol45 | Potrubí vedené v podlaze | m | 98 |  | 0 |  |  | základní |  | 0 | 0 | 0 | 0 | 0 | 4 | K | 2 |  |  |  | ROZPOCET | 0 | 0 | 0 | 0 | 0 | 1 | 0 | 4 | 139546908
| P |  | Poznámka k položce: Vybourání drážky v podlaze,zpětný zásyp, zabetonování drážky, doplnění hydroizolace | [14 empty] | P | 2
53 | K | Pol46 | Potrubí vedené v drážce ve zdi | m | 190 |  | 0 |  |  | základní |  | 0 | 0 | 0 | 0 | 0 | 4 | K | 2 |  |  |  | ROZPOCET | 0 | 0 | 0 | 0 | 0 | 1 | 0 | 4 | -62534009
| P |  | Poznámka k položce: Vysekání drážky, zazdívka | [14 empty] | P | 2
| D | D9 | Ostatní náklady |  |  |  | 0 |  |  |  |  | 0 |  | 0 |  | 0 | 1 | D | 1 |  |  |  | ROZPOCET | [6 empty] | 0
54 | K | Pol47 | Tlakové zkoušky, zkoušky těsnosti, uvedení do provozu | hod | 8 |  | 0 |  |  | základní |  | 0 | 0 | 0 | 0 | 0 | 16 | K | 2 |  |  |  | ROZPOCET | 0 | 0 | 0 | 0 | 0 | 1 | 0 | 16 | -390162200

## 08 - ZTI - kanalizace
{174948a5-401a-4013-a0b7-185a90118080}
2
| KRYCÍ LIST SOUPISU PRACÍ | [7 empty] | v --- níže se nacházejí doplnkové a pomocné údaje k sestavám --- v | [8 empty] | False
Stavba:
Stavební úpravy objektu KTV ČZU v Praze
Objekt:
08 - ZTI - kanalizace
| KSO: |  |  |  |  | CC-CZ:
| Místo: |  | Kamýcká 1275,165 00 Praha - Suchdol |  |  | Datum: | 7. 4. 2025
| Zadavatel: |  |  |  |  | IČ:
|  | ČZU v Praze, Kamýcká 129, 165 00 Praha - Suchdol |  |  |  | DIČ:
| Uchazeč: |  |  |  |  | IČ: | Vyplň údaj
|  | Vyplň údaj |  |  |  | DIČ: | Vyplň údaj
| Projektant: |  |  |  |  | IČ:
|  | Ing. Radek Bláha K Horoměřicům 1117, 160 00 Praha |  |  |  | DIČ:
| Zpracovatel: |  |  |  |  | IČ:
DIČ:
Poznámka:
Výpis materiálu osahuje dodávku základního materiálu pro danou akci. Dodávka akce se předpokládá včetně souvisejícího doplňkového, podružného a montážního materiálu tak, aby celé zřízení bylo funkční a splňovalo všechny předpisy, které se na ně vztahují.
| Cena bez DPH | [5 empty] | 0
|  |  | Základ daně |  |  | Sazba daně | Výše daně
| DPH | základní | 0 |  |  | 21% | 0
|  | snížená | 0 |  |  | 12% | 0
|  | zákl. přenesená | 0 |  |  | 21% | 0
|  | sníž. přenesená | 0 |  |  | 12% | 0
|  | nulová | 0 |  |  | 0% | 0
| Cena s DPH |  |  | v | CZK |  | 0
| Projektant |  |  | Zpracovatel
| Datum a podpis: |  | Razítko | Datum a podpis: |  |  | Razítko
| Objednavatel |  |  | Uchazeč
| Datum a podpis: |  | Razítko | Datum a podpis: |  |  | Razítko
REKAPITULACE ČLENĚNÍ SOUPISU PRACÍ
Stavba:
Stavební úpravy objektu KTV ČZU v Praze
Objekt:
08 - ZTI - kanalizace
Místo: |  |  | Kamýcká 1275,165 00 Praha - Suchdol |  |  | Datum: | 7. 4. 2025
Zadavatel: |  |  | ČZU v Praze, Kamýcká 129, 165 00 Praha - Suchdol |  |  | Projektant: | Ing. Radek Bláha K Horoměřicům 1117, 160 00 Praha
Uchazeč: |  |  | Vyplň údaj |  |  | Zpracovatel:
Kód dílu - Popis | [6 empty] | Cena celkem [CZK]
Náklady ze soupisu prací | [6 empty] | 0 | [11 empty] | -1
| PSV - Práce a dodávky PSV - Zdravotechnika - vnitřní kanalizace | [5 empty] | 0
| D2 - Demontáže odpadního potrubí ve zdech (případně v podlaze)vč. potrubních závěsů a tvarovek | [5 empty] | 0
| D4 - Připojovací odpadní potrubí, stoupačky splaškové kanalizace | [5 empty] | 0
| D5 - Svodné potrubí vedené pod podlahou v hl. 0,4 až 1,0 m, uložené V pískovém podsypu | [5 empty] | 0
| D8 - Stavební přípomoce | [5 empty] | 0
| D7 - Ostatní náklady | [5 empty] | 0
SOUPIS PRACÍ
Stavba:
Stavební úpravy objektu KTV ČZU v Praze
Objekt:
08 - ZTI - kanalizace
Místo: |  |  | Kamýcká 1275,165 00 Praha - Suchdol |  |  | Datum: | 7. 4. 2025
Zadavatel: |  |  | ČZU v Praze, Kamýcká 129, 165 00 Praha - Suchdol |  |  | Projektant: | Ing. Radek Bláha K Horoměřicům 1117, 160 00 Praha
Uchazeč: |  |  | Vyplň údaj |  |  | Zpracovatel:
PČ | Typ | Kód | Popis | MJ | Množství | J.cena [CZK] | Cena celkem [CZK] | Cenová soustava |  | DPH | J. Nh [h] | Nh celkem [h] | J. hmotnost [t] | Hmotnost celkem [t] | J. suť [t] | Suť Celkem [t]
Náklady soupisu celkem | [6 empty] | 0 |  |  |  |  | 0 |  | 0 |  | 0 |  | D | -1 | [7 empty] | 0
| D | PSV | Práce a dodávky PSV - Zdravotechnika - vnitřní kanalizace |  |  |  | 0 |  |  |  |  | 0 |  | 0 |  | 0 | 2 | D | 0 | ROZPOCET | [6 empty] | 0
| D | D2 | Demontáže odpadního potrubí ve zdech (případně v podlaze)vč. potrubních závěsů a tvarovek |  |  |  | 0 |  |  |  |  | 0 |  | 0 |  | 0 | 1 | D | 1 | ROZPOCET | [6 empty] | 0
1 | K | Pol01 | PP-HT DN 40 | m | 30 |  | 0 |  |  | základní |  | 0 | 0 | 0 | 0 | 0 | 16 | K | 2 | ROZPOCET | 0 | 0 | 0 | 0 | 0 | 1 | 0 | 16 | 2
2 | K | Pol02 | PP-HT DN 50 | m | 50 |  | 0 |  |  | základní |  | 0 | 0 | 0 | 0 | 0 | 16 | K | 2 | ROZPOCET | 0 | 0 | 0 | 0 | 0 | 1 | 0 | 16 | 4
3 | K | Pol03 | PP-HT DN 75 | m | 15 |  | 0 |  |  | základní |  | 0 | 0 | 0 | 0 | 0 | 16 | K | 2 | ROZPOCET | 0 | 0 | 0 | 0 | 0 | 1 | 0 | 16 | 6
4 | K | Pol04 | PP-HT DN 110 | m | 50 |  | 0 |  |  | základní |  | 0 | 0 | 0 | 0 | 0 | 16 | K | 2 | ROZPOCET | 0 | 0 | 0 | 0 | 0 | 1 | 0 | 16 | 8
5 | K | Pol05 | PP-HT DN 125 | m | 10 |  | 0 |  |  | základní |  | 0 | 0 | 0 | 0 | 0 | 16 | K | 2 | ROZPOCET | 0 | 0 | 0 | 0 | 0 | 1 | 0 | 16 | 10
| D | D4 | Připojovací odpadní potrubí, stoupačky splaškové kanalizace |  |  |  | 0 |  |  |  |  | 0 |  | 0 |  | 0 | 1 | D | 1 | ROZPOCET | [6 empty] | 0
6 | K | Pol06 | PP-HT DN 40 | m | 32 |  | 0 |  |  | základní |  | 0 | 0 | 0 | 0 | 0 | 16 | K | 2 | ROZPOCET | 0 | 0 | 0 | 0 | 0 | 1 | 0 | 16 | 12
| P |  | Poznámka k položce: hrdlové potrubí z polypropylenu - PP HT vč. tvarovek,upevňovacího a montážního materiálu spojované sesazením do hrdel s vloženým pryžovým těsněním | [14 empty] | P | 2
7 | K | Pol07 | izolační návleky tl 5 mm | m | 32 |  | 0 |  |  | základní |  | 0 | 0 | 0 | 0 | 0 | 16 | K | 2 | ROZPOCET | 0 | 0 | 0 | 0 | 0 | 1 | 0 | 16 | 14
8 | K | Pol08 | PP-HT DN 50 | m | 8 |  | 0 |  |  | základní |  | 0 | 0 | 0 | 0 | 0 | 16 | K | 2 | ROZPOCET | 0 | 0 | 0 | 0 | 0 | 1 | 0 | 16 | 16
9 | K | Pol09 | izolační návleky tl 5 mm | m | 8 |  | 0 |  |  | základní |  | 0 | 0 | 0 | 0 | 0 | 16 | K | 2 | ROZPOCET | 0 | 0 | 0 | 0 | 0 | 1 | 0 | 16 | 18
10 | K | Pol10 | PP-HT DN 70 | m | 4 |  | 0 |  |  | základní |  | 0 | 0 | 0 | 0 | 0 | 16 | K | 2 | ROZPOCET | 0 | 0 | 0 | 0 | 0 | 1 | 0 | 16 | 20
11 | K | Pol11 | izolační návleky tl 5 mm | m | 4 |  | 0 |  |  | základní |  | 0 | 0 | 0 | 0 | 0 | 16 | K | 2 | ROZPOCET | 0 | 0 | 0 | 0 | 0 | 1 | 0 | 16 | 22
12 | K | Pol12 | PP-HT DN 100 | m | 31 |  | 0 |  |  | základní |  | 0 | 0 | 0 | 0 | 0 | 16 | K | 2 | ROZPOCET | 0 | 0 | 0 | 0 | 0 | 1 | 0 | 16 | 24
13 | K | Pol13 | izolační návleky tl 5 mm | m | 31 |  | 0 |  |  | základní |  | 0 | 0 | 0 | 0 | 0 | 16 | K | 2 | ROZPOCET | 0 | 0 | 0 | 0 | 0 | 1 | 0 | 16 | 26
14 | K | Pol14 | podomítkový přivzdušňovací ventil DN110 | ks | 8 |  | 0 |  |  | základní |  | 0 | 0 | 0 | 0 | 0 | 16 | K | 2 | ROZPOCET | 0 | 0 | 0 | 0 | 0 | 1 | 0 | 16 | 28
15 | K | Pol15 | Montáž potrubí | soubor | 1 |  | 0 |  |  | základní |  | 0 | 0 | 0 | 0 | 0 | 16 | K | 2 | ROZPOCET | 0 | 0 | 0 | 0 | 0 | 1 | 0 | 16 | -1589264832
| D | D5 | Svodné potrubí vedené pod podlahou v hl. 0,4 až 1,0 m, uložené V pískovém podsypu |  |  |  | 0 |  |  |  |  | 0 |  | 0 |  | 0 | 2 | D | 1 | ROZPOCET | [6 empty] | 0
16 | K | Pol16 | PVC KG DN 100 SN4 | m | 28 |  | 0 |  |  | základní |  | 0 | 0 | 0 | 0 | 0 | 16 | K | 2 | ROZPOCET | 0 | 0 | 0 | 0 | 0 | 1 | 0 | 16 | 36
| P |  | Poznámka k položce: Hrdlové potrubí z polyvinylchloridu - PVC KG vč. tvarovek, spojované sesazením do hrdel s vloženým kroužkem ze syntetického kaučuku | [14 empty] | P | 2
17 | K | Pol17 | PVC KG DN 125 SN4 | m | 18 |  | 0 |  |  | základní |  | 0 | 0 | 0 | 0 | 0 | 16 | K | 2 | ROZPOCET | 0 | 0 | 0 | 0 | 0 | 1 | 0 | 16 | 38
| P |  | Poznámka k položce: Hrdlové potrubí z polyvinylchloridu - PVC KG vč. tvarovek, spojované sesazením do hrdel s vloženým kroužkem ze syntetického kaučuku | [14 empty] | P | 2
18 | K | Pol18 | Montáž potrubí | soubor | 1 |  | 0 |  |  | základní |  | 0 | 0 | 0 | 0 | 0 | 16 | K | 2 | ROZPOCET | 0 | 0 | 0 | 0 | 0 | 1 | 0 | 16 | 1493594483
| D | D8 | Stavební přípomoce |  |  |  | 0 |  |  |  |  | 0 |  | 0 |  | 0 | 1 | D | 1 | ROZPOCET | [6 empty] | 0
19 | K | Pol19 | Potrubí vedené v podlaze | m | 46 |  | 0 |  |  | základní |  | 0 | 0 | 0 | 0 | 0 | 4 | K | 2 | ROZPOCET | 0 | 0 | 0 | 0 | 0 | 1 | 0 | 4 | -2024216365
| P |  | Poznámka k položce: Vybourání drážky v podlaze,zpětný zásyp, zabetonování drážky, doplnění hydroizolace | [14 empty] | P | 2
20 | K | Pol20 | Zhotovení niky pro splachovací moduly | soubor | 10 |  | 0 |  |  | základní |  | 0 | 0 | 0 | 0 | 0 | 4 | K | 2 | ROZPOCET | 0 | 0 | 0 | 0 | 0 | 1 | 0 | 4 | 2128371516
| P |  | Poznámka k položce: vybourat niku pro splachovací modul a osadit profil L 50/5, dl. 0,9 m, moduly následně zazdít porobetovnovou příčkovou | [14 empty] | P | 2
| D | D7 | Ostatní náklady |  |  |  | 0 |  |  |  |  | 0 |  | 0 |  | 0 | 1 | D | 1 | ROZPOCET | [6 empty] | 0
21 | K | Pol21 | Tlakové zkoušky, zkoušky těsnosti, uvedení do provozu | hod | 8 |  | 0 |  |  | základní |  | 0 | 0 | 0 | 0 | 0 | 16 | K | 2 | ROZPOCET | 0 | 0 | 0 | 0 | 0 | 1 | 0 | 16 | 56

## 09 - Vybavení
{21ae5df3-6818-4aca-8b4f-dfd0558bba88}
2
| KRYCÍ LIST SOUPISU PRACÍ | [7 empty] | v --- níže se nacházejí doplnkové a pomocné údaje k sestavám --- v | [8 empty] | False
Stavba:
Stavební úpravy objektu KTV ČZU v Praze
Objekt:
09 - Vybavení
| KSO: |  |  |  |  | CC-CZ:
| Místo: |  | Kamýcká 1275,165 00 Praha - Suchdol |  |  | Datum: | 7. 4. 2025
| Zadavatel: |  |  |  |  | IČ:
|  | ČZU v Praze, Kamýcká 129, 165 00 Praha - Suchdol |  |  |  | DIČ:
| Uchazeč: |  |  |  |  | IČ: | Vyplň údaj
|  | Vyplň údaj |  |  |  | DIČ: | Vyplň údaj
| Projektant: |  |  |  |  | IČ:
|  | Ing. Radek Bláha K Horoměřicům 1117, 160 00 Praha |  |  |  | DIČ:
| Zpracovatel: |  |  |  |  | IČ:
DIČ:
Poznámka:
| Cena bez DPH | [5 empty] | 0
|  |  | Základ daně |  |  | Sazba daně | Výše daně
| DPH | základní | 0 |  |  | 21% | 0
|  | snížená | 0 |  |  | 12% | 0
|  | zákl. přenesená | 0 |  |  | 21% | 0
|  | sníž. přenesená | 0 |  |  | 12% | 0
|  | nulová | 0 |  |  | 0% | 0
| Cena s DPH |  |  | v | CZK |  | 0
| Projektant |  |  | Zpracovatel
| Datum a podpis: |  | Razítko | Datum a podpis: |  |  | Razítko
| Objednavatel |  |  | Uchazeč
| Datum a podpis: |  | Razítko | Datum a podpis: |  |  | Razítko
REKAPITULACE ČLENĚNÍ SOUPISU PRACÍ
Stavba:
Stavební úpravy objektu KTV ČZU v Praze
Objekt:
09 - Vybavení
Místo: |  |  | Kamýcká 1275,165 00 Praha - Suchdol |  |  | Datum: | 7. 4. 2025
Zadavatel: |  |  | ČZU v Praze, Kamýcká 129, 165 00 Praha - Suchdol |  |  | Projektant: | Ing. Radek Bláha K Horoměřicům 1117, 160 00 Praha
Uchazeč: |  |  | Vyplň údaj |  |  | Zpracovatel:
Kód dílu - Popis | [6 empty] | Cena celkem [CZK]
Náklady ze soupisu prací | [6 empty] | 0 | [11 empty] | -1
| PSV - Práce a dodávky PSV - Vybavení sociálního zazemí | [5 empty] | 0
| D1 - Vybavení šaten | [5 empty] | 0
| D2 - Muži - bazén imobilní | [5 empty] | 0
| D3 - Ženy - bazén imobilní | [5 empty] | 0
| D4 - Muži - hala imobilní | [5 empty] | 0
| D5 - Ženy - hala imobilní | [5 empty] | 0
| D6 - Vybavení nerez | [5 empty] | 0
| D8 - Ostatní vybavení | [5 empty] | 0
SOUPIS PRACÍ
Stavba:
Stavební úpravy objektu KTV ČZU v Praze
Objekt:
09 - Vybavení
Místo: |  |  | Kamýcká 1275,165 00 Praha - Suchdol |  |  | Datum: | 7. 4. 2025
Zadavatel: |  |  | ČZU v Praze, Kamýcká 129, 165 00 Praha - Suchdol |  |  | Projektant: | Ing. Radek Bláha K Horoměřicům 1117, 160 00 Praha
Uchazeč: |  |  | Vyplň údaj |  |  | Zpracovatel:
PČ | Typ | Kód | Popis | MJ | Množství | J.cena [CZK] | Cena celkem [CZK] | Cenová soustava |  | DPH | J. Nh [h] | Nh celkem [h] | J. hmotnost [t] | Hmotnost celkem [t] | J. suť [t] | Suť Celkem [t]
Náklady soupisu celkem | [6 empty] | 0 |  |  |  |  | 0 |  | 0.73392 |  | 0 |  | D | -1 | [7 empty] | 0
| D | PSV | Práce a dodávky PSV - Vybavení sociálního zazemí |  |  |  | 0 |  |  |  |  | 0 |  | 0.73392 |  | 0 | 2 | D | 0 | ROZPOCET | [6 empty] | 0
| D | D1 | Vybavení šaten |  |  |  | 0 |  |  |  |  | 0 |  | 0.73392 |  | 0 | 1 | D | 1 | ROZPOCET | [6 empty] | 0
1 | K | Pol200 | Vystěhování šatních skříněk v rámci 1NP objektu a zpětné nastěhování. Vodorovný přesun cca do 100 m | ks | 230 |  | 0 |  |  | základní |  | 0 | 0 | 0 | 0 | 0 | 16 | K | 2 | ROZPOCET | 0 | 0 | 0 | 0 | 0 | 1 | 0 | 16 | -1417406185
| P |  | Poznámka k položce: Sklopné sedátko do sprchy k nástěnné montáži, chromniklová ocel, povrch hedvábně matný, tloušťka materiálu 1,2 mm, průměr trubky 32 mm, osm otvorů na upevnění, přišroubované dvoudílné sedátko z polyetylenu, barva bílá, včetně vrutů z ušlechtilé oceli a hmoždinek. Rozměry 484 x 115 x 526 mm (š x v x h). | [14 empty] | P | 2
2 | K | 7634111R19 | Pult_atypický výrobek na zakázku - m.č.1.51 - šatna muži + m.č.1.45 - šatna ženy_pult úpravny s fény_rozměry cca - 2000 mm x 1500 mm | kus | 4 |  | 0 |  |  | základní |  | 0 | 0.03058 | 0.12232 | 0 | 0 | 16 | K | 2 | ROZPOCET | 0 | 0 | 0 | 0 | 0 | 1 | 0 | 16 | -526590762
3 | K | 7634111R20 | Pult_atypický výrobek na zakázku - m.č.1.15, 1.16 - šatna muži + m.č.1.24, 1.25 - šatna ženy_pult úpravny s fény_rozměry cca - 2000 mm x 700 mm | kus | 4 |  | 0 |  |  | základní |  | 0 | 0.03058 | 0.12232 | 0 | 0 | 16 | K | 2 | ROZPOCET | 0 | 0 | 0 | 0 | 0 | 1 | 0 | 16 | 952843292
4 | K | 7634111R21 | Zrcadlo tl. 5 mm - m.č.1.51 - šatna muži + m.č.1.45 - šatna ženy_rozměry cca 2000 mm x 1500 mm_součást pultu s úpravny | kus | 4 |  | 0 |  |  | základní |  | 0 | 0.03058 | 0.12232 | 0 | 0 | 16 | K | 2 | ROZPOCET | 0 | 0 | 0 | 0 | 0 | 1 | 0 | 16 | 252975203
5 | K | 7634111R22 | Zrcadlo tl. 5 mm - m.č.1.15, 1.16 - šatna muži + m.č.1.24, 1.25 - šatna ženy_rozměry cca 2000 mm x 700 mm_součást pultu s úpravny | kus | 4 |  | 0 |  |  | základní |  | 0 | 0.03058 | 0.12232 | 0 | 0 | 16 | K | 2 | ROZPOCET | 0 | 0 | 0 | 0 | 0 | 1 | 0 | 16 | 726995836
6 | K | 7634111R23 | Vysoušeč vlasů VALERA - m.č.1.51 - šatna muži + m.č.1.45 - šatna ženy_profesionální vysoušeč pro bazénové provozy_barva světle šedá + bílá__součást pultu s úpravny | kus | 8 |  | 0 |  |  | základní |  | 0 | 0.03058 | 0.24464 | 0 | 0 | 16 | K | 2 | ROZPOCET | 0 | 0 | 0 | 0 | 0 | 1 | 0 | 16 | 537449630
| D | D2 | Muži - bazén imobilní |  |  |  | 0 |  |  |  |  | 0 |  | 0 |  | 0 | 2 | D | 1 | ROZPOCET | [6 empty] | 0
7 | K | Pol01 | Sedátko do sprchy | ks | 1 |  | 0 |  |  | základní |  | 0 | 0 | 0 | 0 | 0 | 16 | K | 2 | ROZPOCET | 0 | 0 | 0 | 0 | 0 | 1 | 0 | 16 | 2096466650
| P |  | Poznámka k položce: Sklopné sedátko do sprchy k nástěnné montáži, chromniklová ocel, povrch hedvábně matný, tloušťka materiálu 1,2 mm, průměr trubky 32 mm, osm otvorů na upevnění, přišroubované dvoudílné sedátko z polyetylenu, barva bílá, včetně vrutů z ušlechtilé oceli a hmoždinek. Rozměry 484 x 115 x 526 mm (š x v x h). | [14 empty] | P | 2
8 | K | Pol02 | Dávkovač mýdla | ks | 1 |  | 0 |  |  | základní |  | 0 | 0 | 0 | 0 | 0 | 16 | K | 2 | ROZPOCET | 0 | 0 | 0 | 0 | 0 | 1 | 0 | 16 | -2087155083
| P |  | Poznámka k položce: Dávkovač mýdla k montáži na omítku, chromniklová ocel, povrch hedvábně matný, tloušťka materiálu 0,8 mm, čelní strana se zaoblenými hranami, zámková vložka s univerzálním klíčem Franke, vhodný na tekuté mýdlo a lotion, doplnitelná nádrž na 0,8 l, s plastovou páčkou, včetně vrutů z ušlechtilé oceli a hmoždinek.Rozměry 116 x 321 x 143 mm (š x v x h). | [14 empty] | P | 2
9 | K | Pol03 | Sklopné madlo | ks | 1 |  | 0 |  |  | základní |  | 0 | 0 | 0 | 0 | 0 | 16 | K | 2 | ROZPOCET | 0 | 0 | 0 | 0 | 0 | 1 | 0 | 16 | 1883153743
| P |  | Poznámka k položce: Nástěnné sklopné madlo k montáži na omítku, chromniklová ocel, povrch hedvábně matný, broušení s protiskluzovým účinkem, tloušťka materiálu 1 ,2 mm, průměr trubky 32 mm, tvar zahnutý do U, ochrana proti nechtěnému sklopení dolů, gumový tlumič dorazu, testované a certifikované (LGA), montážní deska o tloušťce 4 mm se třemi upevňovacími otvory, včetně vrutů z ušlechtilé oceli a hmoždinek. Rozměry 100 x 250 x 850 mm (š x v x h). | [14 empty] | P | 2
10 | K | Pol04 | Madlo | ks | 1 |  | 0 |  |  | základní |  | 0 | 0 | 0 | 0 | 0 | 16 | K | 2 | ROZPOCET | 0 | 0 | 0 | 0 | 0 | 1 | 0 | 16 | 1774010734
| P |  | Poznámka k položce: Bezpečnostní madlo rovné, k montáži na omítku, chromniklová ocel, povrch hedvábně matný, broušení s protiskluzovým účinkem, tloušťka materiálu 1 ,2 mm, průměr trubky 32 mm, vzdálenost od stěny 82 mm, testované a certifikované (LGA), se dvěma rozetami z ušlechtilé oceli pro skrytou montáž, včetně vrutů z ušlechtilé oceli a hmoždinek. Rozměry 678 x 78 x 82 mm (š x v x h). | [14 empty] | P | 2
| D | D3 | Ženy - bazén imobilní |  |  |  | 0 |  |  |  |  | 0 |  | 0 |  | 0 | 2 | D | 1 | ROZPOCET | [6 empty] | 0
11 | K | Pol01 | Sedátko do sprchy | ks | 1 |  | 0 |  |  | základní |  | 0 | 0 | 0 | 0 | 0 | 16 | K | 2 | ROZPOCET | 0 | 0 | 0 | 0 | 0 | 1 | 0 | 16 | -2107582792
| P |  | Poznámka k položce: Sklopné sedátko do sprchy k nástěnné montáži, chromniklová ocel, povrch hedvábně matný, tloušťka materiálu 1,2 mm, průměr trubky 32 mm, osm otvorů na upevnění, přišroubované dvoudílné sedátko z polyetylenu, barva bílá, včetně vrutů z ušlechtilé oceli a hmoždinek. Rozměry 484 x 115 x 526 mm (š x v x h). | [14 empty] | P | 2
12 | K | Pol02 | Dávkovač mýdla | ks | 1 |  | 0 |  |  | základní |  | 0 | 0 | 0 | 0 | 0 | 16 | K | 2 | ROZPOCET | 0 | 0 | 0 | 0 | 0 | 1 | 0 | 16 | 646327296
| P |  | Poznámka k položce: Dávkovač mýdla k montáži na omítku, chromniklová ocel, povrch hedvábně matný, tloušťka materiálu 0,8 mm, čelní strana se zaoblenými hranami, zámková vložka s univerzálním klíčem Franke, vhodný na tekuté mýdlo a lotion, doplnitelná nádrž na 0,8 l, s plastovou páčkou, včetně vrutů z ušlechtilé oceli a hmoždinek.Rozměry 116 x 321 x 143 mm (š x v x h). | [14 empty] | P | 2
13 | K | Pol03 | Sklopné madlo | ks | 1 |  | 0 |  |  | základní |  | 0 | 0 | 0 | 0 | 0 | 16 | K | 2 | ROZPOCET | 0 | 0 | 0 | 0 | 0 | 1 | 0 | 16 | -715702471
| P |  | Poznámka k položce: Nástěnné sklopné madlo k montáži na omítku, chromniklová ocel, povrch hedvábně matný, broušení s protiskluzovým účinkem, tloušťka materiálu 1 ,2 mm, průměr trubky 32 mm, tvar zahnutý do U, ochrana proti nechtěnému sklopení dolů, gumový tlumič dorazu, testované a certifikované (LGA), montážní deska o tloušťce 4 mm se třemi upevňovacími otvory, včetně vrutů z ušlechtilé oceli a hmoždinek. Rozměry 100 x 250 x 850 mm (š x v x h). | [14 empty] | P | 2
14 | K | Pol04 | Madlo | ks | 1 |  | 0 |  |  | základní |  | 0 | 0 | 0 | 0 | 0 | 16 | K | 2 | ROZPOCET | 0 | 0 | 0 | 0 | 0 | 1 | 0 | 16 | 899154747
| P |  | Poznámka k položce: Bezpečnostní madlo rovné, k montáži na omítku, chromniklová ocel, povrch hedvábně matný, broušení s protiskluzovým účinkem, tloušťka materiálu 1 ,2 mm, průměr trubky 32 mm, vzdálenost od stěny 82 mm, testované a certifikované (LGA), se dvěma rozetami z ušlechtilé oceli pro skrytou montáž, včetně vrutů z ušlechtilé oceli a hmoždinek. Rozměry 678 x 78 x 82 mm (š x v x h). | [14 empty] | P | 2
| D | D4 | Muži - hala imobilní |  |  |  | 0 |  |  |  |  | 0 |  | 0 |  | 0 | 2 | D | 1 | ROZPOCET | [6 empty] | 0
15 | K | Pol01 | Sedátko do sprchy | ks | 1 |  | 0 |  |  | základní |  | 0 | 0 | 0 | 0 | 0 | 16 | K | 2 | ROZPOCET | 0 | 0 | 0 | 0 | 0 | 1 | 0 | 16 | 561613546
| P |  | Poznámka k položce: Sklopné sedátko do sprchy k nástěnné montáži, chromniklová ocel, povrch hedvábně matný, tloušťka materiálu 1,2 mm, průměr trubky 32 mm, osm otvorů na upevnění, přišroubované dvoudílné sedátko z polyetylenu, barva bílá, včetně vrutů z ušlechtilé oceli a hmoždinek. Rozměry 484 x 115 x 526 mm (š x v x h). | [14 empty] | P | 2
16 | K | Pol02 | Dávkovač mýdla | ks | 1 |  | 0 |  |  | základní |  | 0 | 0 | 0 | 0 | 0 | 16 | K | 2 | ROZPOCET | 0 | 0 | 0 | 0 | 0 | 1 | 0 | 16 | 1168371218
| P |  | Poznámka k položce: Dávkovač mýdla k montáži na omítku, chromniklová ocel, povrch hedvábně matný, tloušťka materiálu 0,8 mm, čelní strana se zaoblenými hranami, zámková vložka s univerzálním klíčem Franke, vhodný na tekuté mýdlo a lotion, doplnitelná nádrž na 0,8 l, s plastovou páčkou, včetně vrutů z ušlechtilé oceli a hmoždinek.Rozměry 116 x 321 x 143 mm (š x v x h). | [14 empty] | P | 2
17 | K | Pol03 | Sklopné madlo | ks | 1 |  | 0 |  |  | základní |  | 0 | 0 | 0 | 0 | 0 | 16 | K | 2 | ROZPOCET | 0 | 0 | 0 | 0 | 0 | 1 | 0 | 16 | 872808284
| P |  | Poznámka k položce: Nástěnné sklopné madlo k montáži na omítku, chromniklová ocel, povrch hedvábně matný, broušení s protiskluzovým účinkem, tloušťka materiálu 1 ,2 mm, průměr trubky 32 mm, tvar zahnutý do U, ochrana proti nechtěnému sklopení dolů, gumový tlumič dorazu, testované a certifikované (LGA), montážní deska o tloušťce 4 mm se třemi upevňovacími otvory, včetně vrutů z ušlechtilé oceli a hmoždinek. Rozměry 100 x 250 x 850 mm (š x v x h). | [14 empty] | P | 2
18 | K | Pol04 | Madlo | ks | 1 |  | 0 |  |  | základní |  | 0 | 0 | 0 | 0 | 0 | 16 | K | 2 | ROZPOCET | 0 | 0 | 0 | 0 | 0 | 1 | 0 | 16 | 24720582
| P |  | Poznámka k položce: Bezpečnostní madlo rovné, k montáži na omítku, chromniklová ocel, povrch hedvábně matný, broušení s protiskluzovým účinkem, tloušťka materiálu 1 ,2 mm, průměr trubky 32 mm, vzdálenost od stěny 82 mm, testované a certifikované (LGA), se dvěma rozetami z ušlechtilé oceli pro skrytou montáž, včetně vrutů z ušlechtilé oceli a hmoždinek. Rozměry 678 x 78 x 82 mm (š x v x h). | [14 empty] | P | 2
| D | D5 | Ženy - hala imobilní |  |  |  | 0 |  |  |  |  | 0 |  | 0 |  | 0 | 2 | D | 1 | ROZPOCET | [6 empty] | 0
19 | K | Pol01 | Sedátko do sprchy | ks | 1 |  | 0 |  |  | základní |  | 0 | 0 | 0 | 0 | 0 | 16 | K | 2 | ROZPOCET | 0 | 0 | 0 | 0 | 0 | 1 | 0 | 16 | -1009539904
| P |  | Poznámka k položce: Sklopné sedátko do sprchy k nástěnné montáži, chromniklová ocel, povrch hedvábně matný, tloušťka materiálu 1,2 mm, průměr trubky 32 mm, osm otvorů na upevnění, přišroubované dvoudílné sedátko z polyetylenu, barva bílá, včetně vrutů z ušlechtilé oceli a hmoždinek. Rozměry 484 x 115 x 526 mm (š x v x h). | [14 empty] | P | 2
20 | K | Pol02 | Dávkovač mýdla | ks | 1 |  | 0 |  |  | základní |  | 0 | 0 | 0 | 0 | 0 | 16 | K | 2 | ROZPOCET | 0 | 0 | 0 | 0 | 0 | 1 | 0 | 16 | -1993935734
| P |  | Poznámka k položce: Dávkovač mýdla k montáži na omítku, chromniklová ocel, povrch hedvábně matný, tloušťka materiálu 0,8 mm, čelní strana se zaoblenými hranami, zámková vložka s univerzálním klíčem Franke, vhodný na tekuté mýdlo a lotion, doplnitelná nádrž na 0,8 l, s plastovou páčkou, včetně vrutů z ušlechtilé oceli a hmoždinek.Rozměry 116 x 321 x 143 mm (š x v x h). | [14 empty] | P | 2
21 | K | Pol03 | Sklopné madlo | ks | 1 |  | 0 |  |  | základní |  | 0 | 0 | 0 | 0 | 0 | 16 | K | 2 | ROZPOCET | 0 | 0 | 0 | 0 | 0 | 1 | 0 | 16 | -250767443
| P |  | Poznámka k položce: Nástěnné sklopné madlo k montáži na omítku, chromniklová ocel, povrch hedvábně matný, broušení s protiskluzovým účinkem, tloušťka materiálu 1 ,2 mm, průměr trubky 32 mm, tvar zahnutý do U, ochrana proti nechtěnému sklopení dolů, gumový tlumič dorazu, testované a certifikované (LGA), montážní deska o tloušťce 4 mm se třemi upevňovacími otvory, včetně vrutů z ušlechtilé oceli a hmoždinek. Rozměry 100 x 250 x 850 mm (š x v x h). | [14 empty] | P | 2
22 | K | Pol04 | Madlo | ks | 1 |  | 0 |  |  | základní |  | 0 | 0 | 0 | 0 | 0 | 16 | K | 2 | ROZPOCET | 0 | 0 | 0 | 0 | 0 | 1 | 0 | 16 | -997893351
| P |  | Poznámka k položce: Bezpečnostní madlo rovné, k montáži na omítku, chromniklová ocel, povrch hedvábně matný, broušení s protiskluzovým účinkem, tloušťka materiálu 1 ,2 mm, průměr trubky 32 mm, vzdálenost od stěny 82 mm, testované a certifikované (LGA), se dvěma rozetami z ušlechtilé oceli pro skrytou montáž, včetně vrutů z ušlechtilé oceli a hmoždinek. Rozměry 678 x 78 x 82 mm (š x v x h). | [14 empty] | P | 2
| D | D6 | Vybavení nerez |  |  |  | 0 |  |  |  |  | 0 |  | 0 |  | 0 | 1 | D | 1 | ROZPOCET | [6 empty] | 0
23 | K | Pol22 | Zásobník na papírové ručníky | ks | 4 |  | 0 |  |  | základní |  | 0 | 0 | 0 | 0 | 0 | 16 | K | 2 | ROZPOCET | 0 | 0 | 0 | 0 | 0 | 1 | 0 | 16 | 2121121429
| P |  | Poznámka k položce: Zásobník na papírové ručníky k montáži na omítku, chromniklová ocel, povrch hedvábně matný, tloušťka materiálu 0,8 mm, čelní strana se zaoblenými hranami, s postranními průzory, zámková vložka s univerzálním klíčem Franke, kapacita 500 - 800 kusů papíru podle typu skladu, včetně vrutů z ušlechtilé oceli a hmoždinek. Rozměry 275 x 355 x 112 mm (š x v x h) | [14 empty] | P | 2
24 | K | Pol23 | Odpadkový koš | ks | 4 |  | 0 |  |  | základní |  | 0 | 0 | 0 | 0 | 0 | 16 | K | 2 | ROZPOCET | 0 | 0 | 0 | 0 | 0 | 1 | 0 | 16 | 1547367619
| P |  | Poznámka k položce: Odpadkový koš k montáži na omítku, chromniklová ocel, povrch hedvábně matný, tloušťka materiálu 0,8 mm, zaoblené horní hrany, objem cca 23 litrů, montáž pomocí lišty nebo přímo na stěnu, včetně vrutů z ušlechtilé oceli a hmoždinek. Rozměry 355 x 460 x 168 mm (š x v x h). | [14 empty] | P | 2
25 | K | Pol24 | Odpadkový koš na hygien.potřeby | ks | 8 |  | 0 |  |  | základní |  | 0 | 0 | 0 | 0 | 0 | 16 | K | 2 | ROZPOCET | 0 | 0 | 0 | 0 | 0 | 1 | 0 | 16 | 199285514
| P |  | Poznámka k položce: Odpadkový koš na hygienické potřeby k montáži na omítku, chromniklová ocel, povrch hedvábně matný, tloušťka materiálu 0,8 mm, čelní strana se zaoblenými hranami, objem cca 3,7 litrů, s vyjímatelnou plastovou nádobou na odpadky, včetně vrutů z ušlechtilé oceli a hmoždinek. Rozměry 200 x 295 x 165 mm (š x v x h). | [14 empty] | P | 2
26 | K | Pol25 | Zásobník hygienických sáčků | ks | 8 |  | 0 |  |  | základní |  | 0 | 0 | 0 | 0 | 0 | 16 | K | 2 | ROZPOCET | 0 | 0 | 0 | 0 | 0 | 1 | 0 | 16 | -765671526
| P |  | Poznámka k položce: Zásobník hygienických sáčků k montáži na omítku, chromniklová ocel, povrch hedvábně matný, tloušťka materiálu 0,8 mm, svorka vně zásobníku k přidržení sáčků, otvor k odebírání zepředu, montáž pomocí připevněné lepicí pásky, nebo přibalených vrutů z ušlechtilé oceli a hmoždinek, včetně ubrousku k očištění plochy na přilepení. Rozměry 91 x 150 x 21 mm (š x v x h). | [14 empty] | P | 2
27 | K | Pol26 | Držák štětky na čištění WC | ks | 13 |  | 0 |  |  | základní |  | 0 | 0 | 0 | 0 | 0 | 16 | K | 2 | ROZPOCET | 0 | 0 | 0 | 0 | 0 | 1 | 0 | 16 | -1387185296
| P |  | Poznámka k položce: Držák na WC štětku k montáži na omítku, chromniklová ocel, povrch hedvábně matný, tloušťka materiálu 0,8 mm, uzavřená čelní strana se zaoblenými hranami, otvor k zavěšení štětky podle montáže zleva nebo zprava, bílá nylonová štětka s čističem okrajů, vyjímatelná plastová odkapávací miska, včetně vrutů z ušlechtilé oceli a hmoždinek. Rozměry 107 x 230 x 97 mm (š x v x h). | [14 empty] | P | 2
28 | K | Pol27 | Držák na velkou roli WC papíru | ks | 13 |  | 0 |  |  | základní |  | 0 | 0 | 0 | 0 | 0 | 16 | K | 2 | ROZPOCET | 0 | 0 | 0 | 0 | 0 | 1 | 0 | 16 | -1224722644
| P |  | Poznámka k položce: Držák na velkou roli toaletního papíru k montáži na omítku, chromniklová ocel, povrch hedvábně matný, tloušťka materiálu 0,8 mm, zámková vložka s univerzálním klíčem Franke, uzavřený kulatý plášť s průzorem, dvě ozubené hrany na odtrhávání papíru, na jednu roli papíru o průměru max. 260 mm, včetně vrutů z ušlechtilé oceli a hmoždinek. Rozměry 269 x 269 x 116 mm (š x v x h). | [14 empty] | P | 2
29 | K | Pol28 | Dvojitý háček na oděvy | ks | 20 |  | 0 |  |  | základní |  | 0 | 0 | 0 | 0 | 0 | 16 | K | 2 | ROZPOCET | 0 | 0 | 0 | 0 | 0 | 1 | 0 | 16 | 1119157521
| P |  | Poznámka k položce: Dvojitý háček na oděvy k montáži na omítku, ušlechtilá ocel, povrch leštěný do vysokého lesku, kulatá rozeta z ušlechtilé oceli ke skryté montáži, včetně vrutů z ušlechtilé oceli a hmoždinek. Rozměry 75 x 70 x 54 mm (š x v x h). | [14 empty] | P | 2
30 | K | Pol29 | Hands-in osoušeč rukou | ks | 4 |  | 0 |  |  | základní |  | 0 | 0 | 0 | 0 | 0 | 16 | K | 2 | ROZPOCET | 0 | 0 | 0 | 0 | 0 | 1 | 0 | 16 | 1781607827
| P |  | Poznámka k položce: Vysokorychlostní osoušeč rukou "Hands-in" k montáži na omítku, z antibakteriálního ABS plastu, barva stříbrná, doba osoušení 7-10 sekund, hygienický díky bezdotykovému optoelektronickému spouštění a integrovanému HEPA filtru, nastavitelná rychlost vzduchu, volitelně teplý nebo studený vzduch, samočinné vypínání po 25 sekundách, nádobku na vodu a odtok lze čistit samostatně, stupeň krytí IPX4. Kabel a zástrčka nejsou součástí dodávky. Napájecí napětí 220-240 V, 50-60 Hz, celkový výkon 1250-1650 W, ohřev 550 W, Hladina hluku 65-69 dB ve vzdálenosti 1 m Rychlost vzduchu 75-100 m/s Kapacita nádobky na vodu 800 ml. Rozměry 300 x 699 x 230 mm (š x v x h) | [14 empty] | P | 2
31 | K | Pol30 | Přebalovací pult | ks | 4 |  | 0 |  |  | základní |  | 0 | 0 | 0 | 0 | 0 | 16 | K | 2 | ROZPOCET | 0 | 0 | 0 | 0 | 0 | 1 | 0 | 16 | 1048998312
| P |  | Poznámka k položce: Přebalovací pult vertikální k montáži na stěnu, z polypropylenu s antibakteriální ochranou Biocote®, barva bílá, přední deska z ušlechtilé oceli, sklopný, s integrovaným tlumičem pro bezpečné otevírání a zavírání, nylonový bezpečnostní pás a háky na obou stranách, uzamykatelný zásobník na jednorázové papírové podložky se skladem Interfold o max. šířce 260 mm Certifikovaný podle EN 12221-1 a EN 12221-2. Včetně upevňovacího materiálu a 80 kusů jednorázových papírových podložek. Rozměry zavřený 550 x 890 x 100 mm (š x v x h). Rozměry otevřený 550 x 480 x 890 mm (š x v x h) | [14 empty] | P | 2
32 | K | Pol31 | Dávkovač mýdla | ks | 11 |  | 0 |  |  | základní |  | 0 | 0 | 0 | 0 | 0 | 16 | K | 2 | ROZPOCET | 0 | 0 | 0 | 0 | 0 | 1 | 0 | 16 | 383806088
| P |  | Poznámka k položce: Dávkovač mýdla k montáži na omítku, chromniklová ocel, povrch hedvábně matný, tloušťka materiálu 0,8 mm, čelní strana se zaoblenými hranami, zámková vložka s univerzálním klíčem Franke, vhodný na tekuté mýdlo a lotion, doplnitelná nádrž na 0,8 l, s plastovou páčkou, včetně vrutů z ušlechtilé oceli a hmoždinek.Rozměry 116 x 321 x 143 mm (š x v x h). | [14 empty] | P | 2
| D | D8 | Ostatní vybavení |  |  |  | 0 |  |  |  |  | 0 |  | 0 |  | 0 | 2 | D | 1 | ROZPOCET | [6 empty] | 0
33 | K | Pol45 | Vstupní zádveří - vestavná skříň na míru, s vnitřními policemi, dveře posuvné ve skryté kolejnici, povrchová úprava HPL | kpl | 2 |  | 0 |  |  | základní |  | 0 | 0 | 0 | 0 | 0 | 4 | K | 2 | ROZPOCET | 0 | 0 | 0 | 0 | 0 | 1 | 0 | 4 | -239079960

## 10 - Vedlejší rozpočtové ...
{aae4984b-9b71-40fd-a07a-bbee0bdde4ef}
2
| KRYCÍ LIST SOUPISU PRACÍ | [7 empty] | v --- níže se nacházejí doplnkové a pomocné údaje k sestavám --- v | [8 empty] | False
Stavba:
Stavební úpravy objektu KTV ČZU v Praze
Objekt:
10 - Vedlejší rozpočtové náklady stavby
| KSO: |  |  |  |  | CC-CZ:
| Místo: |  | Kamýcká 1275,165 00 Praha - Suchdol |  |  | Datum: | 7. 4. 2025
| Zadavatel: |  |  |  |  | IČ:
|  | ČZU v Praze, Kamýcká 129, 165 00 Praha - Suchdol |  |  |  | DIČ:
| Uchazeč: |  |  |  |  | IČ: | Vyplň údaj
|  | Vyplň údaj |  |  |  | DIČ: | Vyplň údaj
| Projektant: |  |  |  |  | IČ:
|  | Ing. Radek Bláha K Horoměřicům 1117, 160 00 Praha |  |  |  | DIČ:
| Zpracovatel: |  |  |  |  | IČ:
DIČ:
Poznámka:
| Cena bez DPH | [5 empty] | 0
|  |  | Základ daně |  |  | Sazba daně | Výše daně
| DPH | základní | 0 |  |  | 21% | 0
|  | snížená | 0 |  |  | 12% | 0
|  | zákl. přenesená | 0 |  |  | 21% | 0
|  | sníž. přenesená | 0 |  |  | 12% | 0
|  | nulová | 0 |  |  | 0% | 0
| Cena s DPH |  |  | v | CZK |  | 0
| Projektant |  |  | Zpracovatel
| Datum a podpis: |  | Razítko | Datum a podpis: |  |  | Razítko
| Objednavatel |  |  | Uchazeč
| Datum a podpis: |  | Razítko | Datum a podpis: |  |  | Razítko
REKAPITULACE ČLENĚNÍ SOUPISU PRACÍ
Stavba:
Stavební úpravy objektu KTV ČZU v Praze
Objekt:
10 - Vedlejší rozpočtové náklady stavby
Místo: |  |  | Kamýcká 1275,165 00 Praha - Suchdol |  |  | Datum: | 7. 4. 2025
Zadavatel: |  |  | ČZU v Praze, Kamýcká 129, 165 00 Praha - Suchdol |  |  | Projektant: | Ing. Radek Bláha K Horoměřicům 1117, 160 00 Praha
Uchazeč: |  |  | Vyplň údaj |  |  | Zpracovatel:
Kód dílu - Popis | [6 empty] | Cena celkem [CZK]
Náklady ze soupisu prací | [6 empty] | 0 | [11 empty] | -1
| VRN - Vedlejší rozpočtové náklady | [5 empty] | 0
| VRN1 - Průzkumné, geodetické a projektové práce | [5 empty] | 0
| VRN3 - Zařízení staveniště | [5 empty] | 0
SOUPIS PRACÍ
Stavba:
Stavební úpravy objektu KTV ČZU v Praze
Objekt:
10 - Vedlejší rozpočtové náklady stavby
Místo: |  |  | Kamýcká 1275,165 00 Praha - Suchdol |  |  | Datum: | 7. 4. 2025
Zadavatel: |  |  | ČZU v Praze, Kamýcká 129, 165 00 Praha - Suchdol |  |  | Projektant: | Ing. Radek Bláha K Horoměřicům 1117, 160 00 Praha
Uchazeč: |  |  | Vyplň údaj |  |  | Zpracovatel:
PČ | Typ | Kód | Popis | MJ | Množství | J.cena [CZK] | Cena celkem [CZK] | Cenová soustava |  | DPH | J. Nh [h] | Nh celkem [h] | J. hmotnost [t] | Hmotnost celkem [t] | J. suť [t] | Suť Celkem [t]
Náklady soupisu celkem | [6 empty] | 0 |  |  |  |  | 0 |  | 0 |  | 0 |  | D | -1 | [7 empty] | 0
| D | VRN | Vedlejší rozpočtové náklady |  |  |  | 0 |  |  |  |  | 0 |  | 0 |  | 0 | 5 | D | 0 | ROZPOCET | [6 empty] | 0
| D | VRN1 | Průzkumné, geodetické a projektové práce |  |  |  | 0 |  |  |  |  | 0 |  | 0 |  | 0 | 5 | D | 1 | ROZPOCET | [6 empty] | 0
1 | K | 013244004 | Před zahájením stavebních prací bude ze strany vybraného generálního dodavatele (GD) předložen podrobný technologický postup a harmonogram jednotlivých výkonových fází realizace | … | 1 |  | 0 |  |  | základní |  | 0 | 0 | 0 | 0 | 0 | 1024 | K | 2 | ROZPOCET | 0 | 0 | 0 | 0 | 0 | 1 | 0 | 1024 | -1391530972
2 | K | 013244001 | Dokumentace skutečného provedení stavby | … | 1 |  | 0 |  |  | základní |  | 0 | 0 | 0 | 0 | 0 | 1024 | K | 2 | ROZPOCET | 0 | 0 | 0 | 0 | 0 | 1 | 0 | 1024 | 233166058
| D | VRN3 | Zařízení staveniště |  |  |  | 0 |  |  |  |  | 0 |  | 0 |  | 0 | 5 | D | 1 | ROZPOCET | [6 empty] | 0
3 | K | 030001001 | Zařízení staveniště a konstrukce pro vymezení řešené části staveniště, vnější oplocení - 1.etapa | soubor | 1 |  | 0 |  |  | základní |  | 0 | 0 | 0 | 0 | 0 | 1024 | K | 2 | ROZPOCET | 0 | 0 | 0 | 0 | 0 | 1 | 0 | 1024 | 1926822493
4 | K | 030001002 | Zařízení staveniště Zařízení staveniště a konstrukce pro vymezení řešené části staveniště, vnější oplocení - 2.etapa | soubor | 1 |  | 0 |  |  | základní |  | 0 | 0 | 0 | 0 | 0 | 1024 | K | 2 | ROZPOCET | 0 | 0 | 0 | 0 | 0 | 1 | 0 | 1024 | 112794799