## Rekapitulace stavby
Export Komplet | [28 empty] | 2.0 |  |  |  |  | False | False | {d8ac4df2-52d1-47b8-923a-95e57f987caa}
[20 empty] | >> skryté sloupce << | [12 empty] | 0,01 | 21
[33 empty] | 0,01 | 12
|  | REKAPITULACE STAVBY | [18 empty] | v --- níže se nacházejí doplnkové a pomocné údaje k sestavám --- v | [11 empty] | 0,001
|  | Kód: |  |  |  |  | 202513-4 | [25 empty] | 0,01
|  | Stavba: |  |  |  |  | Výukový pavilon Lesovna | [25 empty] | 0,01
|  | KSO: | [13 empty] | CC-CZ: | [16 empty] | 0,01
|  | Místo: |  |  |  |  | Areál ČZU, p.č. 1627/1, Suchdol | [8 empty] | Datum: |  | 2025-09-09 | [14 empty] | 0,01
0,01
|  | Zadavatel: | [13 empty] | IČ: | [16 empty] | 0,01
|  |  | ČZU v Praze, Kamýcká 129, P6 | [12 empty] | DIČ: | [16 empty] | 0,01
0,01
|  | Zhotovitel: | [13 empty] | IČ: | [16 empty] | 0,01
[16 empty] | DIČ: | [16 empty] | 0,01
False
|  | Projektant: | [13 empty] | IČ: | [16 empty] | False
|  |  | MJÖLKING s.r.o. | [12 empty] | DIČ: | [16 empty] | True
0,01
|  | Zpracovatel: | [13 empty] | IČ: | [16 empty] | 0,01
|  |  | Ing. Martin Macoun | [12 empty] | DIČ: | [16 empty] | True
Poznámka:
|  | Cena bez DPH | [13 empty] | 0
[8 empty] | Sazba daně |  |  | Základ daně |  |  |  |  | Výše daně
|  | DPH |  | základní |  |  |  | 21% |  |  | 0 |  |  |  |  | 0
|  |  |  | snížená |  |  |  | 12% |  |  | 0 |  |  |  |  | 0
|  |  |  | zákl. přenesená |  |  |  | 21% |  |  | 0 |  |  |  |  | 0
|  |  |  | sníž. přenesená |  |  |  | 12% |  |  | 0 |  |  |  |  | 0
|  |  |  | nulová |  |  |  | 0% |  |  | 0 |  |  |  |  | 0
|  | Cena s DPH | [6 empty] | v |  |  | CZK |  |  |  | 0
|  | Projektant | [11 empty] | Zpracovatel
|  | Datum a podpis: | [7 empty] | Razítko |  |  |  | Datum a podpis: |  |  | Razítko
|  | Objednavatel | [11 empty] | Zhotovitel
|  | Datum a podpis: | [7 empty] | Razítko |  |  |  | Datum a podpis: |  |  | Razítko
REKAPITULACE OBJEKTŮ STAVBY A SOUPISŮ PRACÍ
| Kód: | [6 empty] | 202513-4
| Stavba: | [6 empty] | Výukový pavilon Lesovna
| Místo: | [6 empty] | Areál ČZU, p.č. 1627/1, Suchdol | [6 empty] | Datum: |  | 2025-09-09
| Zadavatel: | [6 empty] | ČZU v Praze, Kamýcká 129, P6 | [6 empty] | Projektant: |  | MJÖLKING s.r.o. |  |  |  | Informatívní údaje z listů zakázek
| Zhotovitel: | [13 empty] | Zpracovatel: |  | Ing. Martin Macoun
| Kód |  |  |  | Popis | [7 empty] | Cena bez DPH [CZK] |  |  |  |  | Cena s DPH [CZK] | Typ |  | z toho Ostat. náklady [CZK] | DPH [CZK] | Normohodiny [h] | DPH základní [CZK] | DPH snížená [CZK] | DPH základní přenesená [CZK] | DPH snížená přenesená [CZK] | Základna DPH základní | Základna DPH snížená | Základna DPH zákl. přenesená | Základna DPH sníž. přenesená | Základna DPH nulová
| Náklady z rozpočtů | [11 empty] | 0 |  |  |  |  | 0 |  |  | 0 | 0 | 2070.1756 | 0 | 0 | 0 | 0 | 0 | 0 | 0 | 0 | 0 | D | 0 | ###NOIMPORT### | IMPORT | {d8ac4df2-52d1-47b8-923a-95e57f987caa} | {00000000-0000-0000-0000-000000000000}
/ |  | 202504A |  |  |  | 01-ASŘ - dokončovací práce | [6 empty] | 0 |  |  |  |  | 0 | STA |  | 0 | 0 | 1983.0795 | 0 | 0 | 0 | 0 | 0 | 0 | 0 | 0 | 0 |  | 1 |  | IMPORT | {50730252-6324-48e5-be4c-d90b90da895c} | {d8ac4df2-52d1-47b8-923a-95e57f987caa} | 2
/ |  | 202504B |  |  |  | 02-VO | [6 empty] | 0 |  |  |  |  | 0 | STA |  | 0 | 0 | 48.7798 | 0 | 0 | 0 | 0 | 0 | 0 | 0 | 0 | 0 |  | 1 |  | IMPORT | {6ef17093-6eb7-40c7-ad63-d120f1fe9bee} | {d8ac4df2-52d1-47b8-923a-95e57f987caa} | 2
/ |  | 202504D |  |  |  | 04-Zámečník | [6 empty] | 0 |  |  |  |  | 0 | STA |  | 0 | 0 | 17.0402 | 0 | 0 | 0 | 0 | 0 | 0 | 0 | 0 | 0 |  | 1 |  | IMPORT | {ca378deb-e9c5-4480-8990-95b3c063724a} | {d8ac4df2-52d1-47b8-923a-95e57f987caa} | 2
/ |  | 202504E |  |  |  | 05-Truhlář | [6 empty] | 0 |  |  |  |  | 0 | STA |  | 0 | 0 | 0 | 0 | 0 | 0 | 0 | 0 | 0 | 0 | 0 | 0 |  | 1 |  | IMPORT | {623e610d-7522-42de-9aca-fd7a89d3c95a} | {d8ac4df2-52d1-47b8-923a-95e57f987caa} | 2
/ |  | 202504F |  |  |  | 06-Sanita | [6 empty] | 0 |  |  |  |  | 0 | STA |  | 0 | 0 | 21.2761 | 0 | 0 | 0 | 0 | 0 | 0 | 0 | 0 | 0 |  | 1 |  | IMPORT | {8f20fc45-f7a3-48f4-8708-8e477541635d} | {d8ac4df2-52d1-47b8-923a-95e57f987caa} | 2
/ |  | 202504G |  |  |  | 07-Ostatní | [6 empty] | 0 |  |  |  |  | 0 | STA |  | 0 | 0 | 0 | 0 | 0 | 0 | 0 | 0 | 0 | 0 | 0 | 0 |  | 1 |  | IMPORT | {bf4ce3c8-ac67-4a3c-a688-9e20f16a3641} | {d8ac4df2-52d1-47b8-923a-95e57f987caa} | 2
/ |  | 202504I |  |  |  | 09-ZTI | [6 empty] | 0 |  |  |  |  | 0 | STA |  | 0 | 0 | 0 | 0 | 0 | 0 | 0 | 0 | 0 | 0 | 0 | 0 |  | 1 |  | IMPORT | {5b2036eb-046b-4934-b243-1a3aa13c742a} | {d8ac4df2-52d1-47b8-923a-95e57f987caa} | 2
/ |  | 202504L |  |  |  | 12-Vytápění | [6 empty] | 0 |  |  |  |  | 0 | STA |  | 0 | 0 | 0 | 0 | 0 | 0 | 0 | 0 | 0 | 0 | 0 | 0 |  | 1 |  | IMPORT | {7a8a1ac3-0cd3-4855-9ce2-883447be6f7c} | {d8ac4df2-52d1-47b8-923a-95e57f987caa} | 2
/ |  | 202504M |  |  |  | 13-VZT | [6 empty] | 0 |  |  |  |  | 0 | STA |  | 0 | 0 | 0 | 0 | 0 | 0 | 0 | 0 | 0 | 0 | 0 | 0 |  | 1 |  | IMPORT | {659ff6d0-ce76-4f45-bd33-a6f385293e48} | {d8ac4df2-52d1-47b8-923a-95e57f987caa} | 2
/ |  | 202504N |  |  |  | 14-Závlahový systém | [6 empty] | 0 |  |  |  |  | 0 | STA |  | 0 | 0 | 0 | 0 | 0 | 0 | 0 | 0 | 0 | 0 | 0 | 0 |  | 1 |  | IMPORT | {9179a93f-c3f5-43ae-abb9-b88abd6e5695} | {d8ac4df2-52d1-47b8-923a-95e57f987caa} | 2
/ |  | 202504O |  |  |  | 15-Silnoproud vnitřní | [6 empty] | 0 |  |  |  |  | 0 | STA |  | 0 | 0 | 0 | 0 | 0 | 0 | 0 | 0 | 0 | 0 | 0 | 0 |  | 1 |  | IMPORT | {35293dcb-7b62-45ef-adf1-6ee4002a0ea0} | {d8ac4df2-52d1-47b8-923a-95e57f987caa} | 2
/ |  | 202504P |  |  |  | 16-Slaboproud + AV technika + MaR | [6 empty] | 0 |  |  |  |  | 0 | STA |  | 0 | 0 | 0 | 0 | 0 | 0 | 0 | 0 | 0 | 0 | 0 | 0 |  | 1 |  | IMPORT | {412d1791-531e-450d-909c-9aa3cae4bc4f} | {d8ac4df2-52d1-47b8-923a-95e57f987caa} | 2

## 202504A - 01-ASŘ - dokonč...
[9 empty] | >> skryté sloupce << | [9 empty] | {50730252-6324-48e5-be4c-d90b90da895c} | [5 empty] | VV0014 | Výkaz (15) | 30,88 | 3
[19 empty] | 2 | [5 empty] | VV0015 | Výkaz (16) | 178,36 | 3
| KRYCÍ LIST SOUPISU PRACÍ | [8 empty] | v --- níže se nacházejí doplnkové a pomocné údaje k sestavám --- v | [8 empty] | False | [5 empty] | VV0016 | Výkaz (17) | 104,45 | 3
[25 empty] | VV0022 | Výkaz (22) | 48,854 | 3
| Stavba: | [23 empty] | VV0023 | Výkaz (23) | 188,422 | 3
|  | Výukový pavilon Lesovna | [22 empty] | VV0024 | Výkaz (24) | 97,77 | 3
| Objekt: | [23 empty] | VV0027 | Výkaz (27) | 59,649 | 3
|  | 202504A - 01-ASŘ - dokončovací práce | [22 empty] | VV0043 | Výkaz (44) | 4,988 | 3
[25 empty] | VV0049 | Výkaz (49) | 39,873 | 3
| KSO: |  |  |  |  | CC-CZ:
| Místo: |  | Areál ČZU, p.č. 1627/1, Suchdol |  |  | Datum: | 2025-09-09
| Zadavatel: |  |  |  |  | IČ:
|  | ČZU v Praze, Kamýcká 129, P6 |  |  |  | DIČ:
| Zhotovitel: |  |  |  |  | IČ:
DIČ:
| Projektant: |  |  |  |  | IČ:
|  | MJÖLKING s.r.o. |  |  |  | DIČ:
| Zpracovatel: |  |  |  |  | IČ:
|  | Ing. Martin Macoun |  |  |  | DIČ:
Poznámka:
| Náklady z rozpočtu | [5 empty] | 0
| Ostatní náklady | [5 empty] | 0
| Cena bez DPH | [5 empty] | 0
|  |  | Základ daně |  |  | Sazba daně | Výše daně
| DPH | základní | 0 |  |  | 21% | 0
|  | snížená | 0 |  |  | 12% | 0
|  | zákl. přenesená | 0 |  |  | 21% | 0
|  | sníž. přenesená | 0 |  |  | 12% | 0
|  | nulová | 0 |  |  | 0% | 0
| Cena s DPH |  |  | v | CZK |  | 0
| Projektant |  |  | Zpracovatel
| Datum a podpis: |  | Razítko | Datum a podpis: |  |  | Razítko
| Objednavatel |  |  | Zhotovitel
| Datum a podpis: |  | Razítko | Datum a podpis: |  |  | Razítko
REKAPITULACE ČLENĚNÍ SOUPISU PRACÍ
Stavba:
Výukový pavilon Lesovna
Objekt:
202504A - 01-ASŘ - dokončovací práce
Místo: |  |  | Areál ČZU, p.č. 1627/1, Suchdol |  |  | Datum: | 2025-09-09
Zadavatel: |  |  | ČZU v Praze, Kamýcká 129, P6 |  |  | Projektant: | MJÖLKING s.r.o.
Zhotovitel: | [5 empty] | Zpracovatel: | Ing. Martin Macoun
Kód dílu - Popis | [6 empty] | Cena celkem [CZK]
1) Náklady ze soupisu prací | [6 empty] | 0 | [12 empty] | -1
| HSV - Práce a dodávky HSV | [5 empty] | 0
| 5 - Komunikace pozemní | [5 empty] | 0
| 6 - Úpravy povrchů, podlahy a osazování výplní | [5 empty] | 0
| 9 - Ostatní konstrukce a práce, bourání | [5 empty] | 0
| 998 - Přesun hmot | [5 empty] | 0
| PSV - Práce a dodávky PSV | [5 empty] | 0
| 711 - Izolace proti vodě, vlhkosti a plynům | [5 empty] | 0
| 712 - Povlakové krytiny | [5 empty] | 0
| 713 - Izolace tepelné | [5 empty] | 0
| 726 - Zdravotechnika - předstěnové instalace | [5 empty] | 0
| 762 - Konstrukce tesařské | [5 empty] | 0
| 763 - Konstrukce suché výstavby | [5 empty] | 0
| 766 - Konstrukce truhlářské | [5 empty] | 0
| 771 - Podlahy z dlaždic | [5 empty] | 0
| 783 - Dokončovací práce - nátěry | [5 empty] | 0
| 784 - Dokončovací práce - malby a tapety | [5 empty] | 0
| OST - Ostatní | [5 empty] | 0
2) Ostatní náklady | [6 empty] | 0 |  |  |  | DPH
| Zařízení staveniště | [9 empty] | základní | [12 empty] | VRN |  |  |  |  | 0 | 0 | 0 | 0 | 0 | 1
| Projektové práce | [9 empty] | základní | [12 empty] | VRN |  |  |  |  | 0 | 0 | 0 | 0 | 0 | 1
| Územní vlivy | [9 empty] | základní | [12 empty] | VRN |  |  |  |  | 0 | 0 | 0 | 0 | 0 | 1
| Jiné VRN | [9 empty] | základní | [12 empty] | VRN |  |  |  |  | 0 | 0 | 0 | 0 | 0 | 1
Celkové náklady za stavbu 1) + 2) | [6 empty] | 0
SOUPIS PRACÍ
Stavba:
Výukový pavilon Lesovna
Objekt:
202504A - 01-ASŘ - dokončovací práce
Místo: |  |  | Areál ČZU, p.č. 1627/1, Suchdol |  |  | Datum: | 2025-09-09
Zadavatel: |  |  | ČZU v Praze, Kamýcká 129, P6 |  |  | Projektant: | MJÖLKING s.r.o.
Zhotovitel: | [5 empty] | Zpracovatel: | Ing. Martin Macoun
PČ | Typ | Kód | Popis | MJ | Množství | J.cena [CZK] | Cena celkem [CZK] | Cenová soustava |  |  | DPH | J. Nh [h] | Nh celkem [h] | J. hmotnost [t] | Hmotnost celkem [t] | J. suť [t] | Suť Celkem [t]
Náklady soupisu celkem | [6 empty] | 0 | [5 empty] | 1983.0795 |  | 136.2028 |  | 0 |  | D | -1 | [14 empty] | 0
| D | HSV | Práce a dodávky HSV |  |  |  | 0 | [5 empty] | 668.5047 |  | 69.3198 |  | 0 | 1 | D | 0 |  |  |  | ROZPOCET | [10 empty] | 0
| D | 5 | Komunikace pozemní |  |  |  | 0 | [5 empty] | 190.1847 |  | 40.504 |  | 0 | 1 | D | 1 |  |  |  | ROZPOCET | [10 empty] | 0
1 | K | 564760001 | Podklad z kameniva hrubého drceného vel. 8-32 mm plochy do 100 m2 tl 200 mm | m2 | 178.36 |  | 0 |  |  |  | základní | 0.119 | 21.2248 | 0 | 0 | 0 | 0 | 4 | K | 2 |  |  |  | ROZPOCET |  |  |  |  | 0 | 0 | 0 | 0 | 0 | 1 | 0 | 4 | -987459330
| VV |  | "Množství určené pomocí aplikace Výměry. | [15 empty] | VV | 2 | 1 | True | 0 | ROZPOCET
| VV |  | "V01+P03" | [15 empty] | VV | 2 | 1 | True | 0 | ROZPOCET
| VV |  | "104,450*2-20,900-9,640 | [15 empty] | VV | 2 | 1 | True | 0 | ROZPOCET
| VV |  | VV0015 |  | 178.36 | [13 empty] | VV | 2 | 2 | True | 1 | ROZPOCET
2 | K | 564851011 | Podklad ze štěrkodrtě ŠD plochy do 100 m2 tl 150 mm | m2 | 30.88 |  | 0 |  |  |  | základní | 0.094 | 2.9027 | 0 | 0 | 0 | 0 | 4 | K | 2 |  |  |  | ROZPOCET |  |  |  |  | 0 | 0 | 0 | 0 | 0 | 1 | 0 | 4 | -1482919451
| VV |  | "Množství určené pomocí aplikace Výměry. | [15 empty] | VV | 2 | 1 | True | 0 | ROZPOCET
| VV |  | "V02" | [15 empty] | VV | 2 | 1 | True | 0 | ROZPOCET
| VV |  | "30,880 | [15 empty] | VV | 2 | 1 | True | 0 | ROZPOCET
| VV |  | VV0014 |  | 30.88 | [13 empty] | VV | 2 | 2 | True | 1 | ROZPOCET
3 | K | 571908113 | Kryt vymývaným dekoračním kamenivem (kačírkem) tl 400 mm | m2 | 4.988 |  | 0 |  |  |  | základní | 0.062 | 0.30926 | 0.816 | 4.0702 | 0 | 0 | 4 | K | 2 |  |  |  | ROZPOCET |  |  |  |  | 0 | 0 | 0 | 0 | 0 | 1 | 0 | 4 | 1074322336
| VV |  | "Množství určené pomocí aplikace Výměry. | [15 empty] | VV | 2 | 1 | True | 0 | ROZPOCET
| VV |  | "4,988 | [15 empty] | VV | 2 | 1 | True | 0 | ROZPOCET
| VV |  | VV0043 |  | 4.988 | [13 empty] | VV | 2 | 2 | True | 1 | ROZPOCET
4 | K | 591411111 | Kladení dlažby z mozaiky jednobarevné komunikací pro pěší lože z kameniva | m2 | 104.45 |  | 0 |  |  |  | základní | 1.374 | 143.5143 | 0.167 | 17.4432 | 0 | 0 | 4 | K | 2 |  |  |  | ROZPOCET |  |  |  |  | 0 | 0 | 0 | 0 | 0 | 1 | 0 | 4 | 1339931946
| VV |  | "Množství určené pomocí aplikace Výměry. | [15 empty] | VV | 2 | 1 | True | 0 | ROZPOCET
| VV |  | "V01+P03" | [15 empty] | VV | 2 | 1 | True | 0 | ROZPOCET
| VV |  | "104,450 | [15 empty] | VV | 2 | 1 | True | 0 | ROZPOCET
| VV |  | VV0016 |  | 104.45 | [13 empty] | VV | 2 | 2 | True | 1 | ROZPOCET
5 | M | 58381005 | kostka štípaná dlažební mozaika žula 4/6 šedá | m2 | 106.539 |  | 0 |  |  |  | základní | 0 | 0 | 0.118 | 12.5716 | 0 | 0 | 8 | M | 2 |  |  |  | ROZPOCET |  |  |  |  | 0 | 0 | 0 | 0 | 0 | 1 | 0 | 4 | -16395080
| VV |  | 104,45*1,02 'Přepočtené koeficientem množství |  | 106.539 | [13 empty] | VV | 2 | 2 | False | 1 | ROZPOCET
6 | K | 596211110 | Kladení zámkové dlažby komunikací pro pěší ručně tl 60 mm skupiny A pl do 50 m2 | m2 | 30.88 |  | 0 |  |  |  | základní | 0.72 | 22.2336 | 0.08922 | 2.7551 | 0 | 0 | 4 | K | 2 |  |  |  | ROZPOCET |  |  |  |  | 0 | 0 | 0 | 0 | 0 | 1 | 0 | 4 | -1693542984
| VV |  | "V02" 30,88 |  | 30.88 | [13 empty] | VV | 2 | 2 | True | 1 | ROZPOCET
7 | M | 59245015 | dlažba zámková betonová tvaru I 200x165mm tl 60mm přírodní | m2 | 32.424 |  | 0 |  |  |  | základní | 0 | 0 | 0.113 | 3.6639 | 0 | 0 | 8 | M | 2 |  |  |  | ROZPOCET |  |  |  |  | 0 | 0 | 0 | 0 | 0 | 1 | 0 | 4 | 478464535
| VV |  | 30,88*1,05 'Přepočtené koeficientem množství |  | 32.424 | [13 empty] | VV | 2 | 2 | False | 1 | ROZPOCET
| D | 6 | Úpravy povrchů, podlahy a osazování výplní |  |  |  | 0 | [5 empty] | 60.4078 |  | 28.8158 |  | 0 | 1 | D | 1 |  |  |  | ROZPOCET | [10 empty] | 0
8 | K | 631311127 | Mazanina tl přes 80 do 120 mm z betonu prostého bez zvýšených nároků na prostředí tř. C 30/37 | m3 | 11.232 |  | 0 |  |  |  | základní | 2.58 | 28.9786 | 2.5019 | 28.101 | 0 | 0 | 4 | K | 2 |  |  |  | ROZPOCET |  |  |  |  | 0 | 0 | 0 | 0 | 0 | 1 | 0 | 4 | -668581815
| VV |  | "P01" (86,7+10,21)*0,1 |  | 9.691 | [13 empty] | VV | 2 | 2 | True | 0 | ROZPOCET
| VV |  | "P02" (7,12+2,77+4,01+2,9+2,46)*0,08 |  | 1.541 | [13 empty] | VV | 2 | 2 | True | 0 | ROZPOCET
| VV |  | Součet |  | 11.232 | [13 empty] | VV | 2 | 4 | True | 1 | ROZPOCET
9 | K | 631319173 | Příplatek k mazanině tl přes 80 do 120 mm za stržení povrchu spodní vrstvy před vložením výztuže | m3 | 11.232 |  | 0 |  |  |  | základní | 0.41 | 4.6051 | 0 | 0 | 0 | 0 | 4 | K | 2 |  |  |  | ROZPOCET |  |  |  |  | 0 | 0 | 0 | 0 | 0 | 1 | 0 | 4 | 1046602850
10 | K | 631362021 | Výztuž mazanin svařovanými sítěmi Kari | t | 0.619 |  | 0 |  |  |  | základní | 15.231 | 9.428 | 1.0628 | 0.65785 | 0 | 0 | 4 | K | 2 |  |  |  | ROZPOCET |  |  |  |  | 0 | 0 | 0 | 0 | 0 | 1 | 0 | 4 | 1786627533
| VV |  | "P01" (86,7+10,21)*0,00444 |  | 0.43 | [13 empty] | VV | 2 | 2 | True | 0 | ROZPOCET
| VV |  | "P02" (7,12+2,77+4,01+2,9+2,46)*0,00444 |  | 0.086 | [13 empty] | VV | 2 | 2 | True | 0 | ROZPOCET
| VV |  | Součet |  | 0.516 | [13 empty] | VV | 2 | 4 | True | 1 | ROZPOCET
| VV |  | 0,516*1,2 'Přepočtené koeficientem množství |  | 0.619 | [13 empty] | VV | 2 | 2 | False | 1 | ROZPOCET
11 | K | 631319012 | Příplatek k mazanině tl přes 80 do 120 mm za broušení povrchu (leštění) | m3 | 9.691 |  | 0 |  |  |  | základní | 1.35 | 13.0829 | 0 | 0 | 0 | 0 | 4 | K | 2 |  |  |  | ROZPOCET |  |  |  |  | 0 | 0 | 0 | 0 | 0 | 1 | 0 | 4 | 1319138585
| VV |  | "P01" (86,7+10,21)*0,1 |  | 9.691 | [13 empty] | VV | 2 | 2 | True | 1 | ROZPOCET
12 | K | 632481215 | Separační vrstva z geotextilie | m2 | 172.53 |  | 0 |  |  |  | základní | 0.025 | 4.3133 | 0.00033 | 0.056935 | 0 | 0 | 4 | K | 2 |  |  |  | ROZPOCET |  |  |  |  | 0 | 0 | 0 | 0 | 0 | 1 | 0 | 4 | -1934024384
| VV |  | "P04" 145,52 |  | 145.52 | [13 empty] | VV | 2 | 2 | True | 0 | ROZPOCET
| VV |  | "P05" 10,65+7,12+2,77+4,01+2,46 |  | 27.01 | [13 empty] | VV | 2 | 2 | True | 0 | ROZPOCET
| VV |  | Součet |  | 172.53 | [13 empty] | VV | 2 | 4 | True | 1 | ROZPOCET
| D | 9 | Ostatní konstrukce a práce, bourání |  |  |  | 0 | [5 empty] | 84.483 |  | 0 |  | 0 | 1 | D | 1 |  |  |  | ROZPOCET | [10 empty] | 0
13 | K | 949101111 | Lešení pomocné pro objekty pozemních staveb s lešeňovou podlahou v do 1,9 m zatížení do 150 kg/m2 | m2 | 804.6 |  | 0 |  |  |  | základní | 0.105 | 84.483 | 0 | 0 | 0 | 0 | 4 | K | 2 |  |  |  | ROZPOCET |  |  |  |  | 0 | 0 | 0 | 0 | 0 | 1 | 0 | 4 | 946051730
| D | 998 | Přesun hmot |  |  |  | 0 | [5 empty] | 333.4292 |  | 0 |  | 0 | 1 | D | 1 |  |  |  | ROZPOCET | [10 empty] | 0
14 | K | 998018002 | Přesun hmot pro budovy ruční pro budovy v přes 6 do 12 m | t | 69.32 |  | 0 |  |  |  | základní | 4.81 | 333.4292 | 0 | 0 | 0 | 0 | 4 | K | 2 |  |  |  | ROZPOCET |  |  |  |  | 0 | 0 | 0 | 0 | 0 | 1 | 0 | 4 | -1927545050
| D | PSV | Práce a dodávky PSV |  |  |  | 0 | [5 empty] | 1314.5748 |  | 66.883 |  | 0 | 2 | D | 0 |  |  |  | ROZPOCET | [10 empty] | 0
| D | 711 | Izolace proti vodě, vlhkosti a plynům |  |  |  | 0 | [5 empty] | 12.2903 |  | 0.01926 |  | 0 | 2 | D | 1 |  |  |  | ROZPOCET | [10 empty] | 0
15 | K | 711191101 | Provedení izolace proti zemní vlhkosti hydroizolační stěrkou vodorovné na betonu, 1 vrstva | m2 | 19.26 |  | 0 |  |  |  | základní | 0.265 | 5.1039 | 0 | 0 | 0 | 0 | 16 | K | 2 |  |  |  | ROZPOCET |  |  |  |  | 0 | 0 | 0 | 0 | 0 | 1 | 0 | 16 | 1569712674
| VV |  | "P02" (7,12+2,77+4,01+2,9+2,46) |  | 19.26 | [13 empty] | VV | 2 | 2 | True | 1 | ROZPOCET
16 | M | MPI.167116HN | MAPELASTIC (A+B) 16 kg | kg | 19.26 |  | 0 |  |  |  | základní | 0 | 0 | 0.001 | 0.01926 | 0 | 0 | 32 | M | 2 |  |  |  | ROZPOCET |  |  |  |  | 0 | 0 | 0 | 0 | 0 | 1 | 0 | 16 | 648158258
17 | K | 711191187R | Provedení izolace proti vlhkosti hydroizolačním systémem Fermacell | m2 | 27.01 |  | 0 |  |  |  | základní | 0.265 | 7.1577 | 0 | 0 | 0 | 0 | 16 | K | 2 |  |  |  | ROZPOCET |  |  |  |  | 0 | 0 | 0 | 0 | 0 | 1 | 0 | 16 | -2079884467
18 | K | 998711102 | Přesun hmot tonážní pro izolace proti vodě, vlhkosti a plynům v objektech v přes 6 do 12 m | t | 0.019 |  | 0 |  |  |  | základní | 1.515 | 0.028785 | 0 | 0 | 0 | 0 | 16 | K | 2 |  |  |  | ROZPOCET |  |  |  |  | 0 | 0 | 0 | 0 | 0 | 1 | 0 | 16 | -2094266241
| D | 712 | Povlakové krytiny |  |  |  | 0 | [5 empty] | 90.309 |  | 21.4499 |  | 0 | 2 | D | 1 |  |  |  | ROZPOCET | [10 empty] | 0
19 | K | 712391171 | Provedení povlakové krytiny střech do 10° podkladní textilní vrstvy | m2 | 185.12 |  | 0 |  |  |  | základní | 0 | 0 | 0 | 0 | 0 | 0 | 16 | K | 2 |  |  |  | ROZPOCET |  |  |  |  | 0 | 0 | 0 | 0 | 0 | 1 | 0 | 16 | 81814833
| VV |  | "S01 a S02" 185,12 |  | 185.12 | [13 empty] | VV | 2 | 2 | True | 0 | ROZPOCET
| VV |  | Součet |  | 185.12 | [13 empty] | VV | 2 | 4 | True | 1 | ROZPOCET
20 | M | 69311068 | geotextilie netkaná separační, ochranná, filtrační, drenážní PP 300g/m2 | m2 | 212.888 |  | 0 |  |  |  | základní | 0 | 0 | 0.0003 | 0.063866 | 0 | 0 | 32 | M | 2 |  |  |  | ROZPOCET |  |  |  |  | 0 | 0 | 0 | 0 | 0 | 1 | 0 | 16 | -2125652056
| VV |  | "S01 a S02" 185,12 |  | 185.12 | [13 empty] | VV | 2 | 2 | True | 0 | ROZPOCET
| VV |  | Součet |  | 185.12 | [13 empty] | VV | 2 | 4 | True | 1 | ROZPOCET
| VV |  | 185,12*1,15 'Přepočtené koeficientem množství |  | 212.888 | [13 empty] | VV | 2 | 2 | False | 1 | ROZPOCET
21 | K | 712771223 | Provedení drenážní vrstvy vegetační střechy z plastových nopových fólií v nopů přes 25 mm do 5° | m2 | 100.03 |  | 0 |  |  |  | základní | 0.093 | 9.3028 | 0 | 0 | 0 | 0 | 16 | K | 2 |  |  |  | ROZPOCET |  |  |  |  | 0 | 0 | 0 | 0 | 0 | 1 | 0 | 16 | -1479034519
| VV |  | "S01" 21,87+78,16 |  | 100.03 | [13 empty] | VV | 2 | 2 | True | 1 | ROZPOCET
22 | M | 69334004 | fólie profilovaná (nopová) perforovaná HDPE s hydroakumulační a drenážní funkcí do vegetačních střech s výškou nopů 40mm | m2 | 115.035 |  | 0 |  |  |  | základní | 0 | 0 | 0.0018 | 0.20706 | 0 | 0 | 32 | M | 2 |  |  |  | ROZPOCET |  |  |  |  | 0 | 0 | 0 | 0 | 0 | 1 | 0 | 16 | 1449119948
| VV |  | 100,03*1,15 'Přepočtené koeficientem množství |  | 115.035 | [13 empty] | VV | 2 | 2 | False | 1 | ROZPOCET
23 | K | 712771271 | Provedení filtrační vrstvy vegetační střechy z textilií sklon do 5° | m2 | 100.03 |  | 0 |  |  |  | základní | 0.04 | 4.0012 | 0 | 0 | 0 | 0 | 16 | K | 2 |  |  |  | ROZPOCET |  |  |  |  | 0 | 0 | 0 | 0 | 0 | 1 | 0 | 16 | 1652734474
| VV |  | "S01" 21,87+78,16 |  | 100.03 | [13 empty] | VV | 2 | 2 | True | 1 | ROZPOCET
24 | M | 69311020 | geotextilie netkaná separační, ochranná, filtrační, drenážní PP 120g/m2 | m2 | 115.035 |  | 0 |  |  |  | základní | 0 | 0 | 0.00013 | 0.014955 | 0 | 0 | 32 | M | 2 |  |  |  | ROZPOCET |  |  |  |  | 0 | 0 | 0 | 0 | 0 | 1 | 0 | 16 | -1426349133
| VV |  | 100,03*1,15 'Přepočtené koeficientem množství |  | 115.035 | [13 empty] | VV | 2 | 2 | False | 1 | ROZPOCET
25 | K | 712771311 | Provedení hydroakumulační vrstvy z hydrofilních minerálních panelů vegetační střechy sklon do 5° | m2 | 200.06 |  | 0 |  |  |  | základní | 0.093 | 18.6056 | 0 | 0 | 0 | 0 | 16 | K | 2 |  |  |  | ROZPOCET |  |  |  |  | 0 | 0 | 0 | 0 | 0 | 1 | 0 | 16 | -1711641680
| VV |  | "S01" (21,87+78,16)*2 |  | 200.06 | [13 empty] | VV | 2 | 2 | True | 1 | ROZPOCET
26 | M | ISV.8592248044936 | Isover INTENSE 50mm, λD = 0,035 (W·m-1·K-1),600x1000x50mm, zpevněné hydroakumulační desky, které se používají jako spodní hydroakumulační vrstva intenzivních střešních systémů. | m2 | 224.067 |  | 0 |  |  |  | základní | 0 | 0 | 0.006 | 1.3444 | 0 | 0 | 32 | M | 2 |  |  |  | ROZPOCET |  |  |  |  | 0 | 0 | 0 | 0 | 0 | 1 | 0 | 16 | 1007644882
| VV |  | 200,06*1,12 'Přepočtené koeficientem množství |  | 224.067 | [13 empty] | VV | 2 | 2 | False | 1 | ROZPOCET
27 | K | 712771401 | Provedení vegetační vrstvy ze substrátu tl do 100 mm vegetační střechy sklon do 5° (sázené rostliny nejsou předmětem této cenové kalkulace) | m2 | 200.06 |  | 0 |  |  |  | základní | 0.115 | 23.0069 | 0 | 0 | 0 | 0 | 16 | K | 2 |  |  |  | ROZPOCET |  |  |  |  | 0 | 0 | 0 | 0 | 0 | 1 | 0 | 16 | 2025015143
| VV |  | "S01" (21,87+78,16)*2 |  | 200.06 | [13 empty] | VV | 2 | 2 | True | 1 | ROZPOCET
28 | M | 10321003 | substrát vegetačních střech intenzivní | m3 | 38.862 |  | 0 |  |  |  | základní | 0 | 0 | 0.51 | 19.8196 | 0 | 0 | 32 | M | 2 |  |  |  | ROZPOCET |  |  |  |  | 0 | 0 | 0 | 0 | 0 | 1 | 0 | 16 | 86792533
| VV |  | 100,03*0,3885 'Přepočtené koeficientem množství |  | 38.862 | [13 empty] | VV | 2 | 2 | False | 1 | ROZPOCET
29 | K | 998712102 | Přesun hmot tonážní pro krytiny povlakové v objektech v přes 6 do 12 m | t | 21.45 |  | 0 |  |  |  | základní | 1.65 | 35.3925 | 0 | 0 | 0 | 0 | 16 | K | 2 |  |  |  | ROZPOCET |  |  |  |  | 0 | 0 | 0 | 0 | 0 | 1 | 0 | 16 | 1136237207
| D | 713 | Izolace tepelné |  |  |  | 0 | [5 empty] | 79.0842 |  | 2.6269 |  | 0 | 2 | D | 1 |  |  |  | ROZPOCET | [10 empty] | 0
30 | K | 713111111 | Montáž izolace tepelné vrchem stropů volně kladenými rohožemi, pásy, dílci, deskami | m2 | 86.7 |  | 0 |  |  |  | základní | 0.108 | 9.3636 | 0 | 0 | 0 | 0 | 16 | K | 2 |  |  |  | ROZPOCET |  |  |  |  | 0 | 0 | 0 | 0 | 0 | 1 | 0 | 16 | 2052238142
| VV |  | "1NP C01" 86,7 |  | 86.7 | [13 empty] | VV | 2 | 2 | True | 1 | ROZPOCET
31 | M | 63152099 | pás tepelně izolační univerzální λ=0,032-0,033 tl 100mm | m2 | 97.104 |  | 0 |  |  |  | základní | 0 | 0 | 0.0028 | 0.27189 | 0 | 0 | 32 | M | 2 |  |  |  | ROZPOCET |  |  |  |  | 0 | 0 | 0 | 0 | 0 | 1 | 0 | 16 | 174250618
| VV |  | 86,7*1,12 'Přepočtené koeficientem množství |  | 97.104 | [13 empty] | VV | 2 | 2 | False | 1 | ROZPOCET
32 | K | 713111121 | Montáž izolace tepelné spodem stropů s uchycením drátem rohoží, pásů, dílců, desek | m2 | 99.8 |  | 0 |  |  |  | základní | 0.231 | 23.0538 | 0.0003 | 0.02994 | 0 | 0 | 16 | K | 2 |  |  |  | ROZPOCET |  |  |  |  | 0 | 0 | 0 | 0 | 0 | 1 | 0 | 16 | -1540428769
| VV |  | "1NP" 2*49,9 |  | 99.8 | [13 empty] | VV | 2 | 2 | True | 1 | ROZPOCET
33 | M | 60715190 | deska dřevovláknitá tepelně izolační podstřešní a pro fasády λ=0,047 tl 120mm | m2 | 111.776 |  | 0 |  |  |  | základní | 0 | 0 | 0.0054 | 0.60359 | 0 | 0 | 32 | M | 2 |  |  |  | ROZPOCET |  |  |  |  | 0 | 0 | 0 | 0 | 0 | 1 | 0 | 16 | -2007903430
| VV |  | 99,8*1,12 'Přepočtené koeficientem množství |  | 111.776 | [13 empty] | VV | 2 | 2 | False | 1 | ROZPOCET
34 | K | 713121111 | Montáž izolace tepelné podlah volně kladenými rohožemi, pásy, dílci, deskami 1 vrstva | m2 | 116.17 |  | 0 |  |  |  | základní | 0.111 | 12.8949 | 0 | 0 | 0 | 0 | 16 | K | 2 |  |  |  | ROZPOCET |  |  |  |  | 0 | 0 | 0 | 0 | 0 | 1 | 0 | 16 | 343986706
| VV |  | "P01" 86,7+10,21 |  | 96.91 | [13 empty] | VV | 2 | 2 | True | 0 | ROZPOCET
| VV |  | "P02" 7,12+2,77+4,01+2,9+2,46 |  | 19.26 | [13 empty] | VV | 2 | 2 | True | 0 | ROZPOCET
| VV |  | Součet |  | 116.17 | [13 empty] | VV | 2 | 4 | True | 1 | ROZPOCET
35 | M | 28375992 | deska EPS 150 pro konstrukce s vysokým zatížením λ=0,035 tl 180mm | m2 | 130.11 |  | 0 |  |  |  | základní | 0 | 0 | 0.0054 | 0.70259 | 0 | 0 | 32 | M | 2 |  |  |  | ROZPOCET |  |  |  |  | 0 | 0 | 0 | 0 | 0 | 1 | 0 | 16 | -1450485054
| VV |  | 116,17*1,12 'Přepočtené koeficientem množství |  | 130.11 | [13 empty] | VV | 2 | 2 | False | 1 | ROZPOCET
36 | K | 713121111 | Montáž izolace tepelné podlah volně kladenými rohožemi, pásy, dílci, deskami 1 vrstva | m2 | 19.26 |  | 0 |  |  |  | základní | 0.111 | 2.1379 | 0 | 0 | 0 | 0 | 16 | K | 2 |  |  |  | ROZPOCET |  |  |  |  | 0 | 0 | 0 | 0 | 0 | 1 | 0 | 16 | 1409484549
| VV |  | "P02" 7,12+2,77+4,01+2,9+2,46 |  | 19.26 | [13 empty] | VV | 2 | 2 | True | 1 | ROZPOCET
37 | M | ISV.8591057519659 | EPS 150 - 20mm, ,1000x500x20mm, stabilizované desky pro tepelné izolace konstrukcí pro podlahové topení | m2 | 21.571 |  | 0 |  |  |  | základní | 0 | 0 | 0.00046 | 0.0099227 | 0 | 0 | 32 | M | 2 |  |  |  | ROZPOCET |  |  |  |  | 0 | 0 | 0 | 0 | 0 | 1 | 0 | 16 | 1687581521
| VV |  | 19,26*1,12 'Přepočtené koeficientem množství |  | 21.571 | [13 empty] | VV | 2 | 2 | False | 1 | ROZPOCET
38 | K | 713121111 | Montáž izolace tepelné podlah volně kladenými rohožemi, pásy, dílci, deskami 1 vrstva | m2 | 172.53 |  | 0 |  |  |  | základní | 0.111 | 19.1508 | 0 | 0 | 0 | 0 | 16 | K | 2 |  |  |  | ROZPOCET |  |  |  |  | 0 | 0 | 0 | 0 | 0 | 1 | 0 | 16 | 86505495
| VV |  | "P04" 145,52 |  | 145.52 | [13 empty] | VV | 2 | 2 | True | 0 | ROZPOCET
| VV |  | "P05" 10,65+7,12+2,77+4,01+2,46 |  | 27.01 | [13 empty] | VV | 2 | 2 | True | 0 | ROZPOCET
| VV |  | Součet |  | 172.53 | [13 empty] | VV | 2 | 4 | True | 1 | ROZPOCET
39 | M | 63231208 | deska čedičová minerální pro snížení kročejového hluku (max. zatížení 2 kN/m2) tl 20mm | m2 | 193.234 |  | 0 |  |  |  | základní | 0 | 0 | 0.002 | 0.38647 | 0 | 0 | 32 | M | 2 |  |  |  | ROZPOCET |  |  |  |  | 0 | 0 | 0 | 0 | 0 | 1 | 0 | 16 | -1056793345
| VV |  | 172,53*1,12 'Přepočtené koeficientem množství |  | 193.234 | [13 empty] | VV | 2 | 2 | False | 1 | ROZPOCET
40 | M | 60715156 | deska dřevovláknitá zvukově a tepelně izolační tl 10mm | m2 | 29.711 |  | 0 |  |  |  | základní | 0 | 0 | 0.0023 | 0.068335 | 0 | 0 | 32 | M | 2 |  |  |  | ROZPOCET |  |  |  |  | 0 | 0 | 0 | 0 | 0 | 1 | 0 | 16 | -158297730
| VV |  | "P05" 10,65+7,12+2,77+4,01+2,46 |  | 27.01 | [13 empty] | VV | 2 | 2 | True | 1 | ROZPOCET
| VV |  | 27,01*1,1 'Přepočtené koeficientem množství |  | 29.711 | [13 empty] | VV | 2 | 2 | False | 1 | ROZPOCET
41 | K | 713132311 | Montáž izolace tepelné do roštu jednosměrného svislého výšky do 6 m | m2 | 45.761 |  | 0 |  |  |  | základní | 0.058 | 2.6541 | 0.00024 | 0.010983 | 0 | 0 | 16 | K | 2 |  |  |  | ROZPOCET |  |  |  |  | 0 | 0 | 0 | 0 | 0 | 1 | 0 | 16 | 22806631
| VV |  | "W04" 45,761 |  | 45.761 | [13 empty] | VV | 2 | 2 | True | 1 | ROZPOCET
42 | M | 63148159 | deska tepelně izolační minerální provětrávaných fasád λ=0,034-0,035 tl 60mm | m2 | 51.252 |  | 0 |  |  |  | základní | 0 | 0 | 0.003 | 0.15376 | 0 | 0 | 32 | M | 2 |  |  |  | ROZPOCET |  |  |  |  | 0 | 0 | 0 | 0 | 0 | 1 | 0 | 16 | -479779260
| VV |  | 45,761*1,12 'Přepočtené koeficientem množství |  | 51.252 | [13 empty] | VV | 2 | 2 | False | 1 | ROZPOCET
43 | K | 713132311 | Montáž izolace tepelné do roštu jednosměrného svislého výšky do 6 m | m2 | 45.761 |  | 0 |  |  |  | základní | 0.058 | 2.6541 | 0.00024 | 0.010983 | 0 | 0 | 16 | K | 2 |  |  |  | ROZPOCET |  |  |  |  | 0 | 0 | 0 | 0 | 0 | 1 | 0 | 16 | 2146437843
| VV |  | "W04" 45,761 |  | 45.761 | [13 empty] | VV | 2 | 2 | True | 1 | ROZPOCET
44 | M | 63148162 | deska tepelně izolační minerální provětrávaných fasád λ=0,034-0,035 tl 120mm | m2 | 51.252 |  | 0 |  |  |  | základní | 0 | 0 | 0.006 | 0.30751 | 0 | 0 | 32 | M | 2 |  |  |  | ROZPOCET |  |  |  |  | 0 | 0 | 0 | 0 | 0 | 1 | 0 | 16 | 310805809
| VV |  | 45,761*1,12 'Přepočtené koeficientem množství |  | 51.252 | [13 empty] | VV | 2 | 2 | False | 1 | ROZPOCET
45 | K | 713191132 | Montáž izolace tepelné podlah, stropů vrchem nebo střech překrytí separační fólií z PE | m2 | 96.91 |  | 0 |  |  |  | základní | 0.025 | 2.4228 | 0 | 0 | 0 | 0 | 16 | K | 2 |  |  |  | ROZPOCET |  |  |  |  | 0 | 0 | 0 | 0 | 0 | 1 | 0 | 16 | -1069278553
| VV |  | "P01" 86,7+10,21 |  | 96.91 | [13 empty] | VV | 2 | 2 | True | 1 | ROZPOCET
46 | M | 28323100 | fólie LDPE (750 kg/m3) proti zemní vlhkosti nad úrovní terénu tl 0,8mm | m2 | 116.292 |  | 0 |  |  |  | základní | 0 | 0 | 0.00061 | 0.070938 | 0 | 0 | 32 | M | 2 |  |  |  | ROZPOCET |  |  |  |  | 0 | 0 | 0 | 0 | 0 | 1 | 0 | 16 | -406792607
| VV |  | 96,91*1,2 'Přepočtené koeficientem množství |  | 116.292 | [13 empty] | VV | 2 | 2 | False | 1 | ROZPOCET
47 | K | 998713102 | Přesun hmot tonážní pro izolace tepelné v objektech v přes 6 do 12 m | t | 2.627 |  | 0 |  |  |  | základní | 1.809 | 4.7522 | 0 | 0 | 0 | 0 | 16 | K | 2 |  |  |  | ROZPOCET |  |  |  |  | 0 | 0 | 0 | 0 | 0 | 1 | 0 | 16 | 900611293
| D | 726 | Zdravotechnika - předstěnové instalace |  |  |  | 0 | [5 empty] | 12.5 |  | 0.08825 |  | 0 | 2 | D | 1 |  |  |  | ROZPOCET | [10 empty] | 0
48 | K | 726131043R | Instalační předstěna pro klozet závěsný v 1120 mm s ovládáním zepředu | soubor | 5 |  | 0 |  |  |  | základní | 2.5 | 12.5 | 0.01765 | 0.08825 | 0 | 0 | 16 | K | 2 |  |  |  | ROZPOCET |  |  |  |  | 0 | 0 | 0 | 0 | 0 | 1 | 0 | 16 | 8185838
| VV |  | "1NP" 3 |  | 3 | [13 empty] | VV | 2 | 2 | True | 0 | ROZPOCET
| VV |  | "2NP" 2 |  | 2 | [13 empty] | VV | 2 | 2 | True | 0 | ROZPOCET
| VV |  | Součet |  | 5 | [13 empty] | VV | 2 | 4 | True | 1 | ROZPOCET
| D | 762 | Konstrukce tesařské |  |  |  | 0 | [5 empty] | 268.2559 |  | 10.4027 |  | 0 | 2 | D | 1 |  |  |  | ROZPOCET | [10 empty] | 0
49 | K | 762951001 | Montáž podkladního roštu terasy z dřevěných profilů osové vzdálenosti podpěr do 300 mm | m2 | 76.89 |  | 0 |  |  |  | základní | 0.488 | 37.5223 | 0 | 0 | 0 | 0 | 16 | K | 2 |  |  |  | ROZPOCET |  |  |  |  | 0 | 0 | 0 | 0 | 0 | 1 | 0 | 16 | 1739327121
| VV |  | "S02" 76,89 |  | 76.89 | [13 empty] | VV | 2 | 2 | True | 1 | ROZPOCET
50 | M | 61198144 | hranol terasový dřevěný modřín BSH 40x70mm | m | 368.703 |  | 0 |  |  |  | základní | 0 | 0 | 0.0016 | 0.58992 | 0 | 0 | 32 | M | 2 |  |  |  | ROZPOCET |  |  |  |  | 0 | 0 | 0 | 0 | 0 | 1 | 0 | 16 | -719336033
| VV |  | 76,89*4,7952 'Přepočtené koeficientem množství |  | 368.703 | [13 empty] | VV | 2 | 2 | False | 1 | ROZPOCET
51 | K | 762951101 | Příplatek k montáži podkladního roštu terasy za výškové vyrovnání roštu terči do 65 mm | m | 76.89 |  | 0 |  |  |  | základní | 0.133 | 10.2264 | 0.0009 | 0.069201 | 0 | 0 | 16 | K | 2 |  |  |  | ROZPOCET |  |  |  |  | 0 | 0 | 0 | 0 | 0 | 1 | 0 | 16 | 282586751
52 | K | 762952044 | Montáž teras z prken š do 140 mm z dřevoplastu skrytým spojem na rošt | m2 | 76.89 |  | 0 |  |  |  | základní | 0.342 | 26.2964 | 0.00059 | 0.045365 | 0 | 0 | 16 | K | 2 |  |  |  | ROZPOCET |  |  |  |  | 0 | 0 | 0 | 0 | 0 | 1 | 0 | 16 | -1205211167
| VV |  | "S02" 76,89 |  | 76.89 | [13 empty] | VV | 2 | 2 | True | 1 | ROZPOCET
53 | M | 60791110 | prkno terasové dřevoplastové š 140 mm tl 25mm | m | 607.431 |  | 0 |  |  |  | základní | 0 | 0 | 0.00295 | 1.7919 | 0 | 0 | 32 | M | 2 |  |  |  | ROZPOCET |  |  |  |  | 0 | 0 | 0 | 0 | 0 | 1 | 0 | 16 | -886551792
| VV |  | 76,89*7,9 'Přepočtené koeficientem množství |  | 607.431 | [13 empty] | VV | 2 | 2 | False | 1 | ROZPOCET
54 | K | 762952111 | Montáž ukončovací lišty terasy šroubováním | m | 39.873 |  | 0 |  |  |  | základní | 0.11 | 4.386 | 1e-05 | 0.00039873 | 0 | 0 | 16 | K | 2 |  |  |  | ROZPOCET |  |  |  |  | 0 | 0 | 0 | 0 | 0 | 1 | 0 | 16 | -751740103
| VV |  | "Množství určené pomocí aplikace Výměry. | [15 empty] | VV | 2 | 1 | True | 0 | ROZPOCET
| VV |  | "39,873 | [15 empty] | VV | 2 | 1 | True | 0 | ROZPOCET
| VV |  | VV0049 |  | 39.873 | [13 empty] | VV | 2 | 2 | True | 1 | ROZPOCET
55 | M | 60791130 | profil dokončovací krycí dřevoplastový v 70mm | m | 43.86 |  | 0 |  |  |  | základní | 0 | 0 | 0.00135 | 0.059211 | 0 | 0 | 32 | M | 2 |  |  |  | ROZPOCET |  |  |  |  | 0 | 0 | 0 | 0 | 0 | 1 | 0 | 16 | -1233229817
| VV |  | 39,873*1,1 'Přepočtené koeficientem množství |  | 43.86 | [13 empty] | VV | 2 | 2 | False | 1 | ROZPOCET
56 | K | 763751212 | Montáž dřevostaveb podlah z panelů tl do 240 mm | m2 | 173.83 |  | 0 |  |  |  | základní | 0.704 | 122.3763 | 0 | 0 | 0 | 0 | 16 | K | 2 |  |  |  | ROZPOCET |  |  |  |  | 0 | 0 | 0 | 0 | 0 | 1 | 0 | 16 | 838413627
| VV |  | "P04" 173,83 |  | 173.83 | [13 empty] | VV | 2 | 2 | True | 1 | ROZPOCET
57 | M | 61231302R | panel masivní dřevěný CLT tl 60 mm | m2 | 191.213 |  | 0 |  |  |  | základní | 0 | 0 | 0.04 | 7.6485 | 0 | 0 | 32 | M | 2 |  |  |  | ROZPOCET |  |  |  |  | 0 | 0 | 0 | 0 | 0 | 1 | 0 | 16 | 652460187
| VV |  | 173,83*1,1 'Přepočtené koeficientem množství |  | 191.213 | [13 empty] | VV | 2 | 2 | False | 1 | ROZPOCET
58 | K | 763891111 | Montáž dřevostaveb z kompletizovaných panelů - kotvící a spojovací materiál | m2 | 173.83 |  | 0 |  |  |  | základní | 0.246 | 42.7622 | 0.00114 | 0.19817 | 0 | 0 | 16 | K | 2 |  |  |  | ROZPOCET |  |  |  |  | 0 | 0 | 0 | 0 | 0 | 1 | 0 | 16 | 1470376154
| VV |  | 173,83 |  | 173.83 | [13 empty] | VV | 2 | 2 | True | 1 | ROZPOCET
59 | K | 998762102 | Přesun hmot tonážní pro kce tesařské v objektech v přes 6 do 12 m | t | 10.403 |  | 0 |  |  |  | základní | 2.373 | 24.6863 | 0 | 0 | 0 | 0 | 16 | K | 2 |  |  |  | ROZPOCET |  |  |  |  | 0 | 0 | 0 | 0 | 0 | 1 | 0 | 16 | -58932656
| D | 763 | Konstrukce suché výstavby |  |  |  | 0 | [5 empty] | 543.9276 |  | 28.1296 |  | 0 | 2 | D | 1 |  |  |  | ROZPOCET | [10 empty] | 0
60 | K | 763131461 | SDK podhled desky 2xH2 12,5 bez izolace , spodní konstrukce rošt z latí 60/40 na rektifik závěsech | m2 | 16.36 |  | 0 |  |  |  | základní | 1.148 | 18.7813 | 0.02261 | 0.3699 | 0 | 0 | 16 | K | 2 |  |  |  | ROZPOCET |  |  |  |  | 0 | 0 | 0 | 0 | 0 | 1 | 0 | 16 | -1938678766
| VV |  | "C03 - 1NP" 16,36 |  | 16.36 | [13 empty] | VV | 2 | 2 | True | 1 | ROZPOCET
61 | K | 763215214 | Sádrovláknitá nosná stěna tl 125 mm na dřevěnou kci 60x100 desky 1x12,5 minerální TI 100 mm 13 kg/m3 REI 15DP2/45DP3 Rw do 44 dB | m2 | 48.854 |  | 0 |  |  |  | základní | 1.13 | 55.205 | 0.04424 | 2.1613 | 0 | 0 | 16 | K | 2 |  |  |  | ROZPOCET |  |  |  |  | 0 | 0 | 0 | 0 | 0 | 1 | 0 | 16 | 1773753995
| VV |  | "Množství určené pomocí aplikace Výměry. | [15 empty] | VV | 2 | 1 | True | 0 | ROZPOCET
| VV |  | "odpis dveře" -1*(2*0,8*1,97+4*0,7*1,97) |  | -8.668 | [13 empty] | VV | 2 | 2 | True | 0 | ROZPOCET
| VV |  | "Příčky W01 2NP" +(6,177+13,888+10,352) |  | 30.417 | [13 empty] | VV | 2 | 2 | True | 0 | ROZPOCET
| VV |  | "Příčky W01 1NP" (9,207+12,388+5,510) |  | 27.105 | [13 empty] | VV | 2 | 2 | True | 0 | ROZPOCET
| VV |  | VV0022 |  | 48.854 | [13 empty] | VV | 2 | 2 | True | 1 | ROZPOCET
62 | K | 763221672 | Montáž druhé vrstvy desek tl 1 x 12,5 mm sádrovláknitá stěna jednoduše opláštěná | m2 | 188.422 |  | 0 |  |  |  | základní | 0.1 | 18.8422 | 0.00029 | 0.054642 | 0 | 0 | 16 | K | 2 |  |  |  | ROZPOCET |  |  |  |  | 0 | 0 | 0 | 0 | 0 | 1 | 0 | 16 | 1931376526
| VV |  | "Množství určené pomocí aplikace Výměry. | [15 empty] | VV | 2 | 1 | True | 0 | ROZPOCET
| VV |  | "2NP W04" +45,761*2-2*0,9*2,2 |  | 87.562 | [13 empty] | VV | 2 | 2 | True | 0 | ROZPOCET
| VV |  | "odpis dveře" -2*(0,8*1,97+4*0,7*1,97) |  | -14.184 | [13 empty] | VV | 2 | 2 | True | 0 | ROZPOCET
| VV |  | "2NP W01" (6,177+13,888+10,352)*2 |  | 60.834 | [13 empty] | VV | 2 | 2 | True | 0 | ROZPOCET
| VV |  | "1NP W01" (9,207+12,388+5,510)*2 |  | 54.21 | [13 empty] | VV | 2 | 2 | True | 0 | ROZPOCET
| VV |  | VV0023 |  | 188.422 | [13 empty] | VV | 2 | 2 | True | 1 | ROZPOCET
63 | M | 59030914 | deska sádrovláknitá univerzální tl 12,5mm | m2 | 207.264 |  | 0 |  |  |  | základní | 0 | 0 | 0.015 | 3.109 | 0 | 0 | 32 | M | 2 |  |  |  | ROZPOCET |  |  |  |  | 0 | 0 | 0 | 0 | 0 | 1 | 0 | 16 | -367400854
| VV |  | 188,422*1,1 'Přepočtené koeficientem množství |  | 207.264 | [13 empty] | VV | 2 | 2 | False | 1 | ROZPOCET
64 | K | 763221662 | Sádrovláknitá stěna předsazená tl 65 mm dřevěná nosná kce 40x60 desky 2x12,5 | m2 | 97.77 |  | 0 |  |  |  | základní | 1.002 | 97.9655 | 0.03767 | 3.683 | 0 | 0 | 16 | K | 2 |  |  |  | ROZPOCET |  |  |  |  | 0 | 0 | 0 | 0 | 0 | 1 | 0 | 16 | 551415360
| VV |  | "Množství určené pomocí aplikace Výměry. | [15 empty] | VV | 2 | 1 | True | 0 | ROZPOCET
| VV |  | "W04 - 2NP" +45,761 |  | 45.761 | [13 empty] | VV | 2 | 2 | True | 0 | ROZPOCET
| VV |  | "W03 - 2NP" +13,888 |  | 13.888 | [13 empty] | VV | 2 | 2 | True | 0 | ROZPOCET
| VV |  | "W02 - 2NP" +(7,838+5,410+6,177) |  | 19.425 | [13 empty] | VV | 2 | 2 | True | 0 | ROZPOCET
| VV |  | "W02 - 1NP" (5,945+7,544+5,207) |  | 18.696 | [13 empty] | VV | 2 | 2 | True | 0 | ROZPOCET
| VV |  | VV0024 |  | 97.77 | [13 empty] | VV | 2 | 2 | True | 1 | ROZPOCET
65 | K | 763231221.FMC | Sádrovláknitý podhled 2S11 v 80 mm desky Fermacell 2x12,5 dvouvrstvá spodní kce profil CD+UD bez TI EI Z 30 DP1 | m2 | 86.7 |  | 0 |  |  |  | základní | 0.918 | 79.5906 | 0.03452 | 2.9929 | 0 | 0 | 16 | K | 2 |  |  |  | ROZPOCET |  |  |  |  | 0 | 0 | 0 | 0 | 0 | 1 | 0 | 16 | 240173009
| VV |  | "1NP C01" 86,7 |  | 86.7 | [13 empty] | VV | 2 | 2 | True | 1 | ROZPOCET
66 | K | 763251110.FNC | Sádrovláknitá podlaha tl. 10 mm z podlahových desek Fermacell tl. 10 mm | m2 | 27.01 |  | 0 |  |  |  | základní | 0 | 0 | 0 | 0 | 0 | 0 | 16 | K | 2 |  |  |  | ROZPOCET |  |  |  |  | 0 | 0 | 0 | 0 | 0 | 1 | 0 | 16 | -1144842911
| VV |  | "P05" 10,65+7,12+2,77+4,01+2,46 |  | 27.01 | [13 empty] | VV | 2 | 2 | True | 1 | ROZPOCET
67 | K | 763251111R | Cementovláknitá podlaha 25 mm z desek Fermacell Powerpanel | m2 | 27.01 |  | 0 |  |  |  | základní | 0.35 | 9.4535 | 0.02483 | 0.67066 | 0 | 0 | 16 | K | 2 |  |  |  | ROZPOCET |  |  |  |  | 0 | 0 | 0 | 0 | 0 | 1 | 0 | 16 | -1425732161
| VV |  | "P05" 10,65+7,12+2,77+4,01+2,46 |  | 27.01 | [13 empty] | VV | 2 | 2 | True | 1 | ROZPOCET
68 | K | 763251111.FMC | Sádrovláknitá podlaha tl 20 mm z podlahových desek Fermacell tl 10 mm | m2 | 145.52 |  | 0 |  |  |  | základní | 0.3 | 43.656 | 0.02483 | 3.6133 | 0 | 0 | 16 | K | 2 |  |  |  | ROZPOCET |  |  |  |  | 0 | 0 | 0 | 0 | 0 | 1 | 0 | 16 | 1162340116
| VV |  | "P04" 145,52 |  | 145.52 | [13 empty] | VV | 2 | 2 | True | 0 | ROZPOCET
| VV |  | Součet |  | 145.52 | [13 empty] | VV | 2 | 4 | True | 1 | ROZPOCET
69 | K | 763251151R2 | Sádrovláknitá podlaha tl 60 mm z podlahových desek Fermacell tl 10 mm, podsyp 20 mm | m2 | 172.53 |  | 0 |  |  |  | základní | 0.602 | 103.8631 | 0.03651 | 6.2991 | 0 | 0 | 16 | K | 2 |  |  |  | ROZPOCET |  |  |  |  | 0 | 0 | 0 | 0 | 0 | 1 | 0 | 16 | -1584280986
| VV |  | "P04" 145,52 |  | 145.52 | [13 empty] | VV | 2 | 2 | True | 0 | ROZPOCET
| VV |  | "P05" 10,65+7,12+2,77+4,01+2,46 |  | 27.01 | [13 empty] | VV | 2 | 2 | True | 0 | ROZPOCET
| VV |  | Součet |  | 172.53 | [13 empty] | VV | 2 | 4 | True | 1 | ROZPOCET
70 | M | FMC.79038 | Podlahová voština fermacell, 1500 x 1000 x 60 mm | kus | 126.522 |  | 0 |  |  |  | základní | 0 | 0 | 0 | 0 | 0 | 0 | 32 | M | 2 |  |  |  | ROZPOCET |  |  |  |  | 0 | 0 | 0 | 0 | 0 | 1 | 0 | 16 | -1272671091
| VV |  | 172,530/1,5*1,1 |  | 126.522 | [13 empty] | VV | 2 | 2 | True | 1 | ROZPOCET
71 | K | 763158118 | Příplatek k SDK podlaze za každých další 10 mm tloušťky fermacell podsypu | m2 | 1035.18 |  | 0 |  |  |  | základní | 0.07 | 72.4626 | 0.005 | 5.1759 | 0 | 0 | 16 | K | 2 |  |  |  | ROZPOCET |  |  |  |  | 0 | 0 | 0 | 0 | 0 | 1 | 0 | 16 | -525303053
| VV |  | "P04" 145,52*4 |  | 582.08 | [13 empty] | VV | 2 | 2 | True | 0 | ROZPOCET
| VV |  | "P05" (10,65+7,12+2,77+4,01+2,46)*4 |  | 108.04 | [13 empty] | VV | 2 | 2 | True | 0 | ROZPOCET
| VV |  | Součet |  | 690.12 | [13 empty] | VV | 2 | 4 | True | 1 | ROZPOCET
| VV |  | 690,12*1,5 'Přepočtené koeficientem množství |  | 1035.18 | [13 empty] | VV | 2 | 2 | False | 1 | ROZPOCET
72 | K | 763456214R2 | Podlahová dřevovláknitá deska Steico install pro podlahové topení |  | 27.01 |  | 0 |  |  |  | základní | 0 | 0 | 0 | 0 | 0 | 0 | 16 | K | 2 |  |  |  | ROZPOCET |  |  |  |  | 0 | 0 | 0 | 0 | 0 | 1 | 0 | 16 | 121442004
| VV |  | "P05" 10,65+7,12+2,77+4,01+2,46 |  | 27.01 | [13 empty] | VV | 2 | 2 | True | 1 | ROZPOCET
73 | K | 998763302 | Přesun hmot tonážní pro konstrukce montované z desek v objektech v přes 6 do 12 m | t | 28.13 |  | 0 |  |  |  | základní | 1.568 | 44.1078 | 0 | 0 | 0 | 0 | 16 | K | 2 |  |  |  | ROZPOCET |  |  |  |  | 0 | 0 | 0 | 0 | 0 | 1 | 0 | 16 | 516739695
| D | 766 | Konstrukce truhlářské |  |  |  | 0 | [5 empty] | 215.795 |  | 2.8313 |  | 0 | 2 | D | 1 |  |  |  | ROZPOCET | [10 empty] | 0
74 | K | 766414212 | Montáž obložení stěn panely z měkkého dřeva | m2 | 59.649 |  | 0 |  |  |  | základní | 0.793 | 47.3017 | 0 | 0 | 0 | 0 | 16 | K | 2 |  |  |  | ROZPOCET |  |  |  |  | 0 | 0 | 0 | 0 | 0 | 1 | 0 | 16 | 20282774
| VV |  | "Množství určené pomocí aplikace Výměry. | [15 empty] | VV | 2 | 1 | True | 0 | ROZPOCET
| VV |  | "2NP - W04" +45,761 |  | 45.761 | [13 empty] | VV | 2 | 2 | True | 0 | ROZPOCET
| VV |  | "2NP - W03" 13,888 |  | 13.888 | [13 empty] | VV | 2 | 2 | True | 0 | ROZPOCET
| VV |  | VV0027 |  | 59.649 | [13 empty] | VV | 2 | 2 | True | 1 | ROZPOCET
75 | M | 3020220998R | Biodeska smrk B/K 4 P+D 27 mm | m2 | 65.614 |  | 0 |  |  |  | základní | 0 | 0 | 0.00855 | 0.561 | 0 | 0 | 32 | M | 2 |  |  |  | ROZPOCET |  |  |  |  | 0 | 0 | 0 | 0 | 0 | 1 | 0 | 16 | 1030483807
| VV |  | 59,649 |  | 59.649 | [13 empty] | VV | 2 | 2 | True | 1 | ROZPOCET
| VV |  | 59,649*1,1 'Přepočtené koeficientem množství |  | 65.614 | [13 empty] | VV | 2 | 2 | False | 1 | ROZPOCET
76 | K | 766422212 | Montáž obložení podhledů jednoduchých panely z měkkého dřeva přes 0,60 do 1,50 m2 | m2 | 136.6 |  | 0 |  |  |  | základní | 0.674 | 92.0684 | 0 | 0 | 0 | 0 | 16 | K | 2 |  |  |  | ROZPOCET |  |  |  |  | 0 | 0 | 0 | 0 | 0 | 1 | 0 | 16 | -681495597
| VV |  | "1NP - C01" 86,7 |  | 86.7 | [13 empty] | VV | 2 | 2 | True | 0 | ROZPOCET
| VV |  | "1NP - C02" 49,9 |  | 49.9 | [13 empty] | VV | 2 | 2 | True | 0 | ROZPOCET
| VV |  | Součet |  | 136.6 | [13 empty] | VV | 2 | 4 | True | 1 | ROZPOCET
77 | M | 3020220998R | Biodeska smrk B/K 4 P+D 27 mm | m2 | 150.26 |  | 0 |  |  |  | základní | 0 | 0 | 0.00855 | 1.2847 | 0 | 0 | 32 | M | 2 |  |  |  | ROZPOCET |  |  |  |  | 0 | 0 | 0 | 0 | 0 | 1 | 0 | 16 | -548162658
| VV |  | 136,6*1,1 'Přepočtené koeficientem množství |  | 150.26 | [13 empty] | VV | 2 | 2 | False | 1 | ROZPOCET
78 | K | 766427112 | Montáž podkladového roštu pro obložení podhledů | m | 199.6 |  | 0 |  |  |  | základní | 0.201 | 40.1196 | 0 | 0 | 0 | 0 | 16 | K | 2 |  |  |  | ROZPOCET |  |  |  |  | 0 | 0 | 0 | 0 | 0 | 1 | 0 | 16 | 1198005179
| VV |  | "1NP - CO2" 49,9*4 |  | 199.6 | [13 empty] | VV | 2 | 2 | True | 1 | ROZPOCET
79 | M | 60514112 | řezivo jehličnaté lať surová dl 4m | m3 | 0.527 |  | 0 |  |  |  | základní | 0 | 0 | 0.55 | 0.28985 | 0 | 0 | 32 | M | 2 |  |  |  | ROZPOCET |  |  |  |  | 0 | 0 | 0 | 0 | 0 | 1 | 0 | 16 | -567143341
| VV |  | 199,6*0,00264 'Přepočtené koeficientem množství |  | 0.527 | [13 empty] | VV | 2 | 2 | False | 1 | ROZPOCET
80 | K | 766427112 | Montáž podkladového roštu pro obložení podhledů | m | 159.68 |  | 0 |  |  |  | základní | 0.201 | 32.0957 | 0 | 0 | 0 | 0 | 16 | K | 2 |  |  |  | ROZPOCET |  |  |  |  | 0 | 0 | 0 | 0 | 0 | 1 | 0 | 16 | -1205466660
| VV |  | "1NP - C02 - 120/60 rošt" 49,9/0,625*2 |  | 159.68 | [13 empty] | VV | 2 | 2 | True | 1 | ROZPOCET
81 | M | 60512125 | hranol stavební řezivo průřezu do 120cm2 do dl 6m | m3 | 1.265 |  | 0 |  |  |  | základní | 0 | 0 | 0.55 | 0.69575 | 0 | 0 | 32 | M | 2 |  |  |  | ROZPOCET |  |  |  |  | 0 | 0 | 0 | 0 | 0 | 1 | 0 | 16 | 1960667545
| VV |  | 159,68*0,00792 'Přepočtené koeficientem množství |  | 1.265 | [13 empty] | VV | 2 | 2 | False | 1 | ROZPOCET
82 | K | 998766102 | Přesun hmot tonážní pro kce truhlářské v objektech v přes 6 do 12 m | t | 2.831 |  | 0 |  |  |  | základní | 1.487 | 4.2097 | 0 | 0 | 0 | 0 | 16 | K | 2 |  |  |  | ROZPOCET |  |  |  |  | 0 | 0 | 0 | 0 | 0 | 1 | 0 | 16 | 1303169484
| D | 771 | Podlahy z dlaždic |  |  |  | 0 | [5 empty] | 35.477 |  | 1.3098 |  | 0 | 2 | D | 1 |  |  |  | ROZPOCET | [10 empty] | 0
83 | K | 771574416 | Montáž podlah keramických hladkých lepených cementovým flexibilním lepidlem přes 9 do 12 ks/m2 | m2 | 43.37 |  | 0 |  |  |  | základní | 0.792 | 34.349 | 0.006 | 0.26022 | 0 | 0 | 16 | K | 2 |  |  |  | ROZPOCET |  |  |  |  | 0 | 0 | 0 | 0 | 0 | 1 | 0 | 16 | -1938824365
| VV |  | "P05" 10,65+7,12+2,77+4,01+2,46 |  | 27.01 | [13 empty] | VV | 2 | 2 | True | 0 | ROZPOCET
| VV |  | "P02" (7,12+2,77+4,01+2,46) |  | 16.36 | [13 empty] | VV | 2 | 2 | True | 0 | ROZPOCET
| VV |  | Součet |  | 43.37 | [13 empty] | VV | 2 | 4 | True | 1 | ROZPOCET
84 | M | 59761166 | dlažba keramická slinutá mrazuvzdorná R10/A povrch hladký/matný tl do 10mm přes 9 do 12ks/m2 | m2 | 47.707 |  | 0 |  |  |  | základní | 0 | 0 | 0.022 | 1.0496 | 0 | 0 | 32 | M | 2 |  |  |  | ROZPOCET |  |  |  |  | 0 | 0 | 0 | 0 | 0 | 1 | 0 | 16 | -980670450
| VV |  | 43,37*1,1 'Přepočtené koeficientem množství |  | 47.707 | [13 empty] | VV | 2 | 2 | False | 1 | ROZPOCET
85 | K | 998771102 | Přesun hmot tonážní pro podlahy z dlaždic v objektech v přes 6 do 12 m | t | 1.31 |  | 0 |  |  |  | základní | 0.861 | 1.1279 | 0 | 0 | 0 | 0 | 16 | K | 2 |  |  |  | ROZPOCET |  |  |  |  | 0 | 0 | 0 | 0 | 0 | 1 | 0 | 16 | -916719943
| D | 783 | Dokončovací práce - nátěry |  |  |  | 0 | [5 empty] | 55.2179 |  | 0.019288 |  | 0 | 2 | D | 1 |  |  |  | ROZPOCET | [10 empty] | 0
86 | K | 783913171 | Penetrační syntetický nátěr hrubých betonových podlah | m2 | 2.898 |  | 0 |  |  |  | základní | 0.113 | 0.32747 | 0.00025 | 0.0007245 | 0 | 0 | 16 | K | 2 |  |  |  | ROZPOCET |  |  |  |  | 0 | 0 | 0 | 0 | 0 | 1 | 0 | 16 | -1093250310
87 | K | 783917161 | Krycí dvojnásobný syntetický nátěr betonové podlahy | m2 | 2.898 |  | 0 |  |  |  | základní | 0.211 | 0.61148 | 0.00038 | 0.0011012 | 0 | 0 | 16 | K | 2 |  |  |  | ROZPOCET |  |  |  |  | 0 | 0 | 0 | 0 | 0 | 1 | 0 | 16 | 65781602
88 | K | 783968221 | Ochranný dvojnásobný olejový nátěr s tvrdým voskem dřevěné podlahy | m2 | 145.52 |  | 0 |  |  |  | základní | 0.373 | 54.279 | 0.00012 | 0.017462 | 0 | 0 | 16 | K | 2 |  |  |  | ROZPOCET |  |  |  |  | 0 | 0 | 0 | 0 | 0 | 1 | 0 | 16 | 1287436416
| VV |  | "P04" 145,52 |  | 145.52 | [13 empty] | VV | 2 | 2 | True | 1 | ROZPOCET
| D | 784 | Dokončovací práce - malby a tapety |  |  |  | 0 | [5 empty] | 1.7178 |  | 0.0060532 |  | 0 | 2 | D | 1 |  |  |  | ROZPOCET | [10 empty] | 0
89 | K | 784321031 | Dvojnásobné silikátové bílé malby v místnosti v do 3,80 m | m2 | 16.36 |  | 0 |  |  |  | základní | 0.105 | 1.7178 | 0.00033 | 0.0053988 | 0 | 0 | 16 | K | 2 |  |  |  | ROZPOCET |  |  |  |  | 0 | 0 | 0 | 0 | 0 | 1 | 0 | 16 | 1205744048
| VV |  | "C03" 16,36 |  | 16.36 | [13 empty] | VV | 2 | 2 | True | 1 | ROZPOCET
90 | K | 784321055 | Příplatek k cenám dvojnásobných silikátových maleb za barevnou malbu v odstínu sytém | m2 | 16.36 |  | 0 |  |  |  | základní | 0 | 0 | 4e-05 | 0.0006544 | 0 | 0 | 16 | K | 2 |  |  |  | ROZPOCET |  |  |  |  | 0 | 0 | 0 | 0 | 0 | 1 | 0 | 16 | 2097198900
| D | OST | Ostatní |  |  |  | 0 | [5 empty] | 0 |  | 0 |  | 0 | 4 | D | 0 |  |  |  | ROZPOCET | [10 empty] | 0
91 | K | OST01 | Koordinace s ostatními profesemi | kpl | 1 |  | 0 |  |  |  | základní | 0 | 0 | 0 | 0 | 0 | 0 | 512 | K | 1 |  |  |  | ROZPOCET |  |  |  |  | 0 | 0 | 0 | 0 | 0 | 1 | 0 | 512 | 776141677

## 202504B - 02-VO
[9 empty] | >> skryté sloupce << | [9 empty] | {6ef17093-6eb7-40c7-ad63-d120f1fe9bee}
2
| KRYCÍ LIST SOUPISU PRACÍ | [8 empty] | v --- níže se nacházejí doplnkové a pomocné údaje k sestavám --- v | [8 empty] | False
Stavba:
Výukový pavilon Lesovna
Objekt:
202504B - 02-VO
| KSO: |  |  |  |  | CC-CZ:
| Místo: |  | Areál ČZU, p.č. 1627/1, Suchdol |  |  | Datum: | 2025-09-09
| Zadavatel: |  |  |  |  | IČ:
|  | ČZU v Praze, Kamýcká 129, P6 |  |  |  | DIČ:
| Zhotovitel: |  |  |  |  | IČ:
DIČ:
| Projektant: |  |  |  |  | IČ:
|  | MJÖLKING s.r.o. |  |  |  | DIČ:
| Zpracovatel: |  |  |  |  | IČ:
|  | Ing. Martin Macoun |  |  |  | DIČ:
Poznámka:
| Náklady z rozpočtu | [5 empty] | 0
| Ostatní náklady | [5 empty] | 0
| Cena bez DPH | [5 empty] | 0
|  |  | Základ daně |  |  | Sazba daně | Výše daně
| DPH | základní | 0 |  |  | 21% | 0
|  | snížená | 0 |  |  | 12% | 0
|  | zákl. přenesená | 0 |  |  | 21% | 0
|  | sníž. přenesená | 0 |  |  | 12% | 0
|  | nulová | 0 |  |  | 0% | 0
| Cena s DPH |  |  | v | CZK |  | 0
| Projektant |  |  | Zpracovatel
| Datum a podpis: |  | Razítko | Datum a podpis: |  |  | Razítko
| Objednavatel |  |  | Zhotovitel
| Datum a podpis: |  | Razítko | Datum a podpis: |  |  | Razítko
REKAPITULACE ČLENĚNÍ SOUPISU PRACÍ
Stavba:
Výukový pavilon Lesovna
Objekt:
202504B - 02-VO
Místo: |  |  | Areál ČZU, p.č. 1627/1, Suchdol |  |  | Datum: | 2025-09-09
Zadavatel: |  |  | ČZU v Praze, Kamýcká 129, P6 |  |  | Projektant: | MJÖLKING s.r.o.
Zhotovitel: | [5 empty] | Zpracovatel: | Ing. Martin Macoun
Kód dílu - Popis | [6 empty] | Cena celkem [CZK]
1) Náklady ze soupisu prací | [6 empty] | 0 | [12 empty] | -1
| HSV - Práce a dodávky HSV | [5 empty] | 0
| 6 - Úpravy povrchů, podlahy a osazování výplní | [5 empty] | 0
| 998 - Přesun hmot | [5 empty] | 0
| PSV - Práce a dodávky PSV | [5 empty] | 0
| 766 - Konstrukce truhlářské | [5 empty] | 0
| 767 - Konstrukce zámečnické | [5 empty] | 0
2) Ostatní náklady | [6 empty] | 0 |  |  |  | DPH
| Zařízení staveniště | [9 empty] | základní | [12 empty] | VRN | 0 | 0 | 0 | 0 | 0 | 1
| Projektové práce | [9 empty] | základní | [12 empty] | VRN | 0 | 0 | 0 | 0 | 0 | 1
| Územní vlivy | [9 empty] | základní | [12 empty] | VRN | 0 | 0 | 0 | 0 | 0 | 1
| Jiné VRN | [9 empty] | základní | [12 empty] | VRN | 0 | 0 | 0 | 0 | 0 | 1
Celkové náklady za stavbu 1) + 2) | [6 empty] | 0
SOUPIS PRACÍ
Stavba:
Výukový pavilon Lesovna
Objekt:
202504B - 02-VO
Místo: |  |  | Areál ČZU, p.č. 1627/1, Suchdol |  |  | Datum: | 2025-09-09
Zadavatel: |  |  | ČZU v Praze, Kamýcká 129, P6 |  |  | Projektant: | MJÖLKING s.r.o.
Zhotovitel: | [5 empty] | Zpracovatel: | Ing. Martin Macoun
PČ | Typ | Kód | Popis | MJ | Množství | J.cena [CZK] | Cena celkem [CZK] | Cenová soustava |  |  | DPH | J. Nh [h] | Nh celkem [h] | J. hmotnost [t] | Hmotnost celkem [t] | J. suť [t] | Suť Celkem [t]
Náklady soupisu celkem | [6 empty] | 0 | [5 empty] | 48.7798 |  | 0.4495 |  | 0 |  | D | -1 | [10 empty] | 0
| D | HSV | Práce a dodávky HSV |  |  |  | 0 | [5 empty] | 5.6324 |  | 0.09286 |  | 0 | 1 | D | 0 |  |  |  | ROZPOCET | [6 empty] | 0
| D | 6 | Úpravy povrchů, podlahy a osazování výplní |  |  |  | 0 | [5 empty] | 5.04 |  | 0.09286 |  | 0 | 1 | D | 1 |  |  |  | ROZPOCET | [6 empty] | 0
1 | K | 642942611 | Osazování zárubní nebo rámů dveřních kovových do 2,5 m2 na montážní pěnu | kus | 6 |  | 0 |  |  |  | základní | 0.84 | 5.04 | 0.00048 | 0.00288 | 0 | 0 | 4 | K | 2 |  |  |  | ROZPOCET | 0 | 0 | 0 | 0 | 0 | 1 | 0 | 4 | 1583158331
2 | M | 55331436 | zárubeň jednokřídlá ocelová pro dodatečnou montáž tl stěny 110-150mm rozměru 700/1970, 2100mm | kus | 4 |  | 0 |  |  |  | základní | 0 | 0 | 0.01489 | 0.05956 | 0 | 0 | 8 | M | 2 |  |  |  | ROZPOCET | 0 | 0 | 0 | 0 | 0 | 1 | 0 | 4 | -1200052103
3 | M | 55331437 | zárubeň jednokřídlá ocelová pro dodatečnou montáž tl stěny 110-150mm rozměru 800/1970, 2100mm | kus | 2 |  | 0 |  |  |  | základní | 0 | 0 | 0.01521 | 0.03042 | 0 | 0 | 8 | M | 2 |  |  |  | ROZPOCET | 0 | 0 | 0 | 0 | 0 | 1 | 0 | 4 | 1531072459
| D | 998 | Přesun hmot |  |  |  | 0 | [5 empty] | 0.59241 |  | 0 |  | 0 | 1 | D | 1 |  |  |  | ROZPOCET | [6 empty] | 0
4 | K | 998018002 | Přesun hmot pro budovy ruční pro budovy v přes 6 do 12 m | t | 0.093 |  | 0 |  |  |  | základní | 4.81 | 0.44733 | 0 | 0 | 0 | 0 | 4 | K | 2 |  |  |  | ROZPOCET | 0 | 0 | 0 | 0 | 0 | 1 | 0 | 4 | -655857670
5 | K | 998018011 | Příplatek k ručnímu přesunu hmot pro budovy za zvětšený přesun ZKD 100 m | t | 0.093 |  | 0 |  |  |  | základní | 1.56 | 0.14508 | 0 | 0 | 0 | 0 | 4 | K | 2 |  |  |  | ROZPOCET | 0 | 0 | 0 | 0 | 0 | 1 | 0 | 4 | -1309415286
| D | PSV | Práce a dodávky PSV |  |  |  | 0 | [5 empty] | 43.1474 |  | 0.35664 |  | 0 | 2 | D | 0 |  |  |  | ROZPOCET | [6 empty] | 0
| D | 766 | Konstrukce truhlářské |  |  |  | 0 | [5 empty] | 32.0328 |  | 0.26613 |  | 0 | 2 | D | 1 |  |  |  | ROZPOCET | [6 empty] | 0
6 | K | 766660001 | Montáž dveřních křídel otvíravých jednokřídlových š do 0,8 m do ocelové zárubně | kus | 6 |  | 0 |  |  |  | základní | 1.682 | 10.092 | 0 | 0 | 0 | 0 | 16 | K | 2 |  |  |  | ROZPOCET | 0 | 0 | 0 | 0 | 0 | 1 | 0 | 16 | 656874817
7 | M | 61162074 | dveře jednokřídlé voštinové povrch laminátový plné 800x1970-2100mm | kus | 2 |  | 0 |  |  |  | základní | 0 | 0 | 0.016 | 0.032 | 0 | 0 | 32 | M | 2 |  |  |  | ROZPOCET | 0 | 0 | 0 | 0 | 0 | 1 | 0 | 16 | -870504888
8 | M | 61162073 | dveře jednokřídlé voštinové povrch laminátový plné 700x1970-2100mm | kus | 4 |  | 0 |  |  |  | základní | 0 | 0 | 0.0145 | 0.058 | 0 | 0 | 32 | M | 2 |  |  |  | ROZPOCET | 0 | 0 | 0 | 0 | 0 | 1 | 0 | 16 | -1374024278
9 | K | 766660172 | Montáž dveřních křídel otvíravých jednokřídlových š přes 0,8 m do obložkové zárubně | kus | 3 |  | 0 |  |  |  | základní | 1.956 | 5.868 | 0 | 0 | 0 | 0 | 16 | K | 2 |  |  |  | ROZPOCET | 0 | 0 | 0 | 0 | 0 | 1 | 0 | 16 | 1254527335
| VV |  | "D-07" 1 |  | 1 | [13 empty] | VV | 2 | 2 | True | 0 | ROZPOCET
| VV |  | "D-01" 2 |  | 2 | [13 empty] | VV | 2 | 2 | True | 0 | ROZPOCET
| VV |  | Součet |  | 3 | [13 empty] | VV | 2 | 4 | True | 1 | ROZPOCET
10 | M | 61162087 | dveře jednokřídlé dřevotřískové povrch laminátový plné 900x2200mm | kus | 3 |  | 0 |  |  |  | základní | 0 | 0 | 0.0205 | 0.0615 | 0 | 0 | 32 | M | 2 |  |  |  | ROZPOCET | 0 | 0 | 0 | 0 | 0 | 1 | 0 | 16 | -1781085134
11 | K | 766660751 | Montáž dveřního interiérového kování - zámku | kus | 9 |  | 0 |  |  |  | základní | 0.24 | 2.16 | 0 | 0 | 0 | 0 | 16 | K | 2 |  |  |  | ROZPOCET | 0 | 0 | 0 | 0 | 0 | 1 | 0 | 16 | 990825585
12 | M | 54964220 | vložka cylindrická | kus | 9 |  | 0 |  |  |  | základní | 0 | 0 | 0.00015 | 0.00135 | 0 | 0 | 32 | M | 2 |  |  |  | ROZPOCET | 0 | 0 | 0 | 0 | 0 | 1 | 0 | 16 | 1589758698
13 | M | 54914123 | dveřní kování interiérové rozetové klika/klika - např Omega-S Cobra | kus | 9 |  | 0 |  |  |  | základní | 0 | 0 | 0.0022 | 0.0198 | 0 | 0 | 32 | M | 2 |  |  |  | ROZPOCET | 0 | 0 | 0 | 0 | 0 | 1 | 0 | 16 | -62887687
14 | K | 766660761 | Montáž dveřního bezpečnostního kování - zámku | kus | 6 |  | 0 |  |  |  | základní | 0.351 | 2.106 | 0 | 0 | 0 | 0 | 16 | K | 2 |  |  |  | ROZPOCET | 0 | 0 | 0 | 0 | 0 | 1 | 0 | 16 | 251527114
15 | M | 54914133 | dveřní kování bezpečnostní klika/klika, např Omega-S Cobra | kus | 6 |  | 0 |  |  |  | základní | 0 | 0 | 0.0022 | 0.0132 | 0 | 0 | 32 | M | 2 |  |  |  | ROZPOCET | 0 | 0 | 0 | 0 | 0 | 1 | 0 | 16 | 972795934
16 | M | 54964113 | vložka cylindrická bezpečnostní | kus | 6 |  | 0 |  |  |  | základní | 0 | 0 | 0.00015 | 0.0009 | 0 | 0 | 32 | M | 2 |  |  |  | ROZPOCET | 0 | 0 | 0 | 0 | 0 | 1 | 0 | 16 | -1985499508
17 | K | 766682112 | Montáž zárubní obložkových pro dveře jednokřídlové tl stěny přes 170 do 350 mm | kus | 3 |  | 0 |  |  |  | základní | 3.327 | 9.981 | 0.00046 | 0.00138 | 0 | 0 | 16 | K | 2 |  |  |  | ROZPOCET | 0 | 0 | 0 | 0 | 0 | 1 | 0 | 16 | -688447074
| VV |  | 3 |  | 3 | [13 empty] | VV | 2 | 2 | True | 1 | ROZPOCET
18 | M | 61182308 | zárubeň jednokřídlá obložková s laminátovým povrchem tl stěny 160-250mm rozměru 600-1100/2000-2200mm | kus | 3 |  | 0 |  |  |  | základní | 0 | 0 | 0.026 | 0.078 | 0 | 0 | 32 | M | 2 |  |  |  | ROZPOCET | 0 | 0 | 0 | 0 | 0 | 1 | 0 | 16 | -443017804
19 | K | 998766122 | Přesun hmot tonážní pro kce truhlářské ruční v objektech v přes 6 do 12 m | t | 0.266 |  | 0 |  |  |  | základní | 6.214 | 1.6529 | 0 | 0 | 0 | 0 | 16 | K | 2 |  |  |  | ROZPOCET | 0 | 0 | 0 | 0 | 0 | 1 | 0 | 16 | 529278248
20 | K | 998766129 | Příplatek k ručnímu přesunu hmot tonážnímu pro kce truhlářské za zvětšený přesun ZKD 50 m | t | 0.266 |  | 0 |  |  |  | základní | 0.65 | 0.1729 | 0 | 0 | 0 | 0 | 16 | K | 2 |  |  |  | ROZPOCET | 0 | 0 | 0 | 0 | 0 | 1 | 0 | 16 | 635808229
| D | 767 | Konstrukce zámečnické |  |  |  | 0 | [5 empty] | 11.1146 |  | 0.090508 |  | 0 | 2 | D | 1 |  |  |  | ROZPOCET | [6 empty] | 0
21 | K | 767640114 | Montáž dveří hliníkových jednokřídlových s pevným bočním dílem a nadsvětlíkem | kus | 1 |  | 0 |  |  |  | základní | 10.29 | 10.29 | 0 | 0 | 0 | 0 | 16 | K | 2 |  |  |  | ROZPOCET | 0 | 0 | 0 | 0 | 0 | 1 | 0 | 16 | -519875115
22 | M | 55341339 | dveře jednokřídlé Al plné 1510x3050mm s bočním pevným dílem, bezpečnostní třídy RC2, příprava na elektromech zámek a čtečku, RAL 9005 | m2 | 4.606 |  | 0 |  |  |  | základní | 0 | 0 | 0.01965 | 0.090508 | 0 | 0 | 32 | M | 2 |  |  |  | ROZPOCET | 0 | 0 | 0 | 0 | 0 | 1 | 0 | 16 | 912436301
| VV |  | "O-03" 1,51*3,05 |  | 4.606 | [13 empty] | VV | 2 | 2 | True | 1 | ROZPOCET
23 | K | 998767122 | Přesun hmot tonážní pro zámečnické konstrukce ruční v objektech v přes 6 do 12 m | t | 0.091 |  | 0 |  |  |  | základní | 8.104 | 0.73746 | 0 | 0 | 0 | 0 | 16 | K | 2 |  |  |  | ROZPOCET | 0 | 0 | 0 | 0 | 0 | 1 | 0 | 16 | 1614181730
24 | K | 998767129 | Příplatek k ručnímu přesunu hmot tonážnímu pro zámečnické konstrukce za zvětšený přesun ZKD 50 m | t | 0.091 |  | 0 |  |  |  | základní | 0.957 | 0.087087 | 0 | 0 | 0 | 0 | 16 | K | 2 |  |  |  | ROZPOCET | 0 | 0 | 0 | 0 | 0 | 1 | 0 | 16 | -246253439

## 202504D - 04-Zámečník
[9 empty] | >> skryté sloupce << | [9 empty] | {ca378deb-e9c5-4480-8990-95b3c063724a}
2
| KRYCÍ LIST SOUPISU PRACÍ | [8 empty] | v --- níže se nacházejí doplnkové a pomocné údaje k sestavám --- v | [8 empty] | False
Stavba:
Výukový pavilon Lesovna
Objekt:
202504D - 04-Zámečník
| KSO: |  |  |  |  | CC-CZ:
| Místo: |  | Areál ČZU, p.č. 1627/1, Suchdol |  |  | Datum: | 2025-09-09
| Zadavatel: |  |  |  |  | IČ:
|  | ČZU v Praze, Kamýcká 129, P6 |  |  |  | DIČ:
| Zhotovitel: |  |  |  |  | IČ:
DIČ:
| Projektant: |  |  |  |  | IČ:
|  | MJÖLKING s.r.o. |  |  |  | DIČ:
| Zpracovatel: |  |  |  |  | IČ:
|  | Ing. Martin Macoun |  |  |  | DIČ:
Poznámka:
| Náklady z rozpočtu | [5 empty] | 0
| Ostatní náklady | [5 empty] | 0
| Cena bez DPH | [5 empty] | 0
|  |  | Základ daně |  |  | Sazba daně | Výše daně
| DPH | základní | 0 |  |  | 21% | 0
|  | snížená | 0 |  |  | 12% | 0
|  | zákl. přenesená | 0 |  |  | 21% | 0
|  | sníž. přenesená | 0 |  |  | 12% | 0
|  | nulová | 0 |  |  | 0% | 0
| Cena s DPH |  |  | v | CZK |  | 0
| Projektant |  |  | Zpracovatel
| Datum a podpis: |  | Razítko | Datum a podpis: |  |  | Razítko
| Objednavatel |  |  | Zhotovitel
| Datum a podpis: |  | Razítko | Datum a podpis: |  |  | Razítko
REKAPITULACE ČLENĚNÍ SOUPISU PRACÍ
Stavba:
Výukový pavilon Lesovna
Objekt:
202504D - 04-Zámečník
Místo: |  |  | Areál ČZU, p.č. 1627/1, Suchdol |  |  | Datum: | 2025-09-09
Zadavatel: |  |  | ČZU v Praze, Kamýcká 129, P6 |  |  | Projektant: | MJÖLKING s.r.o.
Zhotovitel: | [5 empty] | Zpracovatel: | Ing. Martin Macoun
Kód dílu - Popis | [6 empty] | Cena celkem [CZK]
1) Náklady ze soupisu prací | [6 empty] | 0 | [12 empty] | -1
| PSV - Práce a dodávky PSV | [5 empty] | 0
| 712 - Povlakové krytiny | [5 empty] | 0
| 767 - Konstrukce zámečnické | [5 empty] | 0
2) Ostatní náklady | [6 empty] | 0 |  |  |  | DPH
| Zařízení staveniště | [9 empty] | základní | [12 empty] | VRN | 0 | 0 | 0 | 0 | 0 | 1
| Projektové práce | [9 empty] | základní | [12 empty] | VRN | 0 | 0 | 0 | 0 | 0 | 1
| Územní vlivy | [9 empty] | základní | [12 empty] | VRN | 0 | 0 | 0 | 0 | 0 | 1
| Jiné VRN | [9 empty] | základní | [12 empty] | VRN | 0 | 0 | 0 | 0 | 0 | 1
Celkové náklady za stavbu 1) + 2) | [6 empty] | 0
SOUPIS PRACÍ
Stavba:
Výukový pavilon Lesovna
Objekt:
202504D - 04-Zámečník
Místo: |  |  | Areál ČZU, p.č. 1627/1, Suchdol |  |  | Datum: | 2025-09-09
Zadavatel: |  |  | ČZU v Praze, Kamýcká 129, P6 |  |  | Projektant: | MJÖLKING s.r.o.
Zhotovitel: | [5 empty] | Zpracovatel: | Ing. Martin Macoun
PČ | Typ | Kód | Popis | MJ | Množství | J.cena [CZK] | Cena celkem [CZK] | Cenová soustava |  |  | DPH | J. Nh [h] | Nh celkem [h] | J. hmotnost [t] | Hmotnost celkem [t] | J. suť [t] | Suť Celkem [t]
Náklady soupisu celkem | [6 empty] | 0 | [5 empty] | 17.0402 |  | 0.50031 |  | 0 |  | D | -1 | [10 empty] | 0
| D | PSV | Práce a dodávky PSV |  |  |  | 0 | [5 empty] | 17.0402 |  | 0.50031 |  | 0 | 2 | D | 0 |  |  |  | ROZPOCET | [6 empty] | 0
| D | 712 | Povlakové krytiny |  |  |  | 0 | [5 empty] | 5.7657 |  | 0.0579 |  | 0 | 2 | D | 1 |  |  |  | ROZPOCET | [6 empty] | 0
1 | K | 712771613 | Osazení ochranné kačírkové lišty - Z-05 | m | 60 |  | 0 |  |  |  | základní | 0.089 | 5.34 | 2e-05 | 0.0012 | 0 | 0 | 16 | K | 2 |  |  |  | ROZPOCET | 0 | 0 | 0 | 0 | 0 | 1 | 0 | 16 | -1851743077
2 | M | 69334043R | lišta kačírková Al výška 250-300mm | m | 63 |  | 0 |  |  |  | základní | 0 | 0 | 0.0009 | 0.0567 | 0 | 0 | 32 | M | 2 |  |  |  | ROZPOCET | 0 | 0 | 0 | 0 | 0 | 1 | 0 | 16 | -1916411512
| VV |  | 60*1,05 'Přepočtené koeficientem množství |  | 63 | [13 empty] | VV | 2 | 2 | False | 1 | ROZPOCET
3 | K | 998712122 | Přesun hmot tonážní pro krytiny povlakové ruční v objektech v přes 6 do 12 m | t | 0.058 |  | 0 |  |  |  | základní | 6.602 | 0.38292 | 0 | 0 | 0 | 0 | 16 | K | 2 |  |  |  | ROZPOCET | 0 | 0 | 0 | 0 | 0 | 1 | 0 | 16 | -954655210
4 | K | 998712129 | Příplatek k ručnímu přesunu hmot tonážnímu pro krytiny povlakové za zvětšený přesun ZKD 50 m | t | 0.058 |  | 0 |  |  |  | základní | 0.737 | 0.042746 | 0 | 0 | 0 | 0 | 16 | K | 2 |  |  |  | ROZPOCET | 0 | 0 | 0 | 0 | 0 | 1 | 0 | 16 | 1081125805
| D | 767 | Konstrukce zámečnické |  |  |  | 0 | [5 empty] | 11.2746 |  | 0.44241 |  | 0 | 2 | D | 1 |  |  |  | ROZPOCET | [6 empty] | 0
5 | K | 767321403R | Lemování záhonu z Al plechu v. 150mm - Z-07 | m | 31.2 |  | 0 |  |  |  | základní | 0.233 | 7.2696 | 0.00059 | 0.018408 | 0 | 0 | 16 | K | 2 |  |  |  | ROZPOCET | 0 | 0 | 0 | 0 | 0 | 1 | 0 | 16 | -681545138
6 | K | 767R5 | Obrubník pro okapový chodník z tlustých plechů do betonového lože - Z-08 | bm | 14 |  | 0 |  |  |  | základní | 0 | 0 | 0 | 0 | 0 | 0 | 16 | K | 2 |  |  |  | ROZPOCET | 0 | 0 | 0 | 0 | 0 | 1 | 0 | 16 | -182171034
7 | M | 13611228 | plech ocelový hladký jakost S235JR tl 10mm tabule | t | 0.424 |  | 0 |  |  |  | základní | 0 | 0 | 1 | 0.424 | 0 | 0 | 32 | M | 2 |  |  |  | ROZPOCET | 0 | 0 | 0 | 0 | 0 | 1 | 0 | 16 | -947625826
| VV |  | 0,35*0,0785*14 |  | 0.385 | [13 empty] | VV | 2 | 2 | True | 1 | ROZPOCET
| VV |  | 0,385*1,1 'Přepočtené koeficientem množství |  | 0.424 | [13 empty] | VV | 2 | 2 | False | 1 | ROZPOCET
8 | K | 998767122 | Přesun hmot tonážní pro zámečnické konstrukce ruční v objektech v přes 6 do 12 m | t | 0.442 |  | 0 |  |  |  | základní | 8.104 | 3.582 | 0 | 0 | 0 | 0 | 16 | K | 2 |  |  |  | ROZPOCET | 0 | 0 | 0 | 0 | 0 | 1 | 0 | 16 | -30789300
9 | K | 998767129 | Příplatek k ručnímu přesunu hmot tonážnímu pro zámečnické konstrukce za zvětšený přesun ZKD 50 m | t | 0.442 |  | 0 |  |  |  | základní | 0.957 | 0.42299 | 0 | 0 | 0 | 0 | 16 | K | 2 |  |  |  | ROZPOCET | 0 | 0 | 0 | 0 | 0 | 1 | 0 | 16 | 1949642314

## 202504E - 05-Truhlář
[9 empty] | >> skryté sloupce << | [9 empty] | {623e610d-7522-42de-9aca-fd7a89d3c95a}
2
| KRYCÍ LIST SOUPISU PRACÍ | [8 empty] | v --- níže se nacházejí doplnkové a pomocné údaje k sestavám --- v | [8 empty] | False
Stavba:
Výukový pavilon Lesovna
Objekt:
202504E - 05-Truhlář
| KSO: |  |  |  |  | CC-CZ:
| Místo: |  | Areál ČZU, p.č. 1627/1, Suchdol |  |  | Datum: | 2025-09-09
| Zadavatel: |  |  |  |  | IČ:
|  | ČZU v Praze, Kamýcká 129, P6 |  |  |  | DIČ:
| Zhotovitel: |  |  |  |  | IČ:
DIČ:
| Projektant: |  |  |  |  | IČ:
|  | MJÖLKING s.r.o. |  |  |  | DIČ:
| Zpracovatel: |  |  |  |  | IČ:
|  | Ing. Martin Macoun |  |  |  | DIČ:
Poznámka:
| Náklady z rozpočtu | [5 empty] | 0
| Ostatní náklady | [5 empty] | 0
| Cena bez DPH | [5 empty] | 0
|  |  | Základ daně |  |  | Sazba daně | Výše daně
| DPH | základní | 0 |  |  | 21% | 0
|  | snížená | 0 |  |  | 12% | 0
|  | zákl. přenesená | 0 |  |  | 21% | 0
|  | sníž. přenesená | 0 |  |  | 12% | 0
|  | nulová | 0 |  |  | 0% | 0
| Cena s DPH |  |  | v | CZK |  | 0
| Projektant |  |  | Zpracovatel
| Datum a podpis: |  | Razítko | Datum a podpis: |  |  | Razítko
| Objednavatel |  |  | Zhotovitel
| Datum a podpis: |  | Razítko | Datum a podpis: |  |  | Razítko
REKAPITULACE ČLENĚNÍ SOUPISU PRACÍ
Stavba:
Výukový pavilon Lesovna
Objekt:
202504E - 05-Truhlář
Místo: |  |  | Areál ČZU, p.č. 1627/1, Suchdol |  |  | Datum: | 2025-09-09
Zadavatel: |  |  | ČZU v Praze, Kamýcká 129, P6 |  |  | Projektant: | MJÖLKING s.r.o.
Zhotovitel: | [5 empty] | Zpracovatel: | Ing. Martin Macoun
Kód dílu - Popis | [6 empty] | Cena celkem [CZK]
1) Náklady ze soupisu prací | [6 empty] | 0 | [12 empty] | -1
| PSV - Práce a dodávky PSV | [5 empty] | 0
| 766 - Konstrukce truhlářské | [5 empty] | 0
2) Ostatní náklady | [6 empty] | 0 |  |  |  | DPH
| Zařízení staveniště | [9 empty] | základní | [9 empty] | VRN | 0 | 0 | 0 | 0 | 0 | 1
| Projektové práce | [9 empty] | základní | [9 empty] | VRN | 0 | 0 | 0 | 0 | 0 | 1
| Územní vlivy | [9 empty] | základní | [9 empty] | VRN | 0 | 0 | 0 | 0 | 0 | 1
| Jiné VRN | [9 empty] | základní | [9 empty] | VRN | 0 | 0 | 0 | 0 | 0 | 1
Celkové náklady za stavbu 1) + 2) | [6 empty] | 0
SOUPIS PRACÍ
Stavba:
Výukový pavilon Lesovna
Objekt:
202504E - 05-Truhlář
Místo: |  |  | Areál ČZU, p.č. 1627/1, Suchdol |  |  | Datum: | 2025-09-09
Zadavatel: |  |  | ČZU v Praze, Kamýcká 129, P6 |  |  | Projektant: | MJÖLKING s.r.o.
Zhotovitel: | [5 empty] | Zpracovatel: | Ing. Martin Macoun
PČ | Typ | Kód | Popis | MJ | Množství | J.cena [CZK] | Cena celkem [CZK] | Cenová soustava |  |  | DPH | J. Nh [h] | Nh celkem [h] | J. hmotnost [t] | Hmotnost celkem [t] | J. suť [t] | Suť Celkem [t]
Náklady soupisu celkem | [6 empty] | 0 | [5 empty] | 0 |  | 0 |  | 0 |  | D | -1 | [7 empty] | 0
| D | PSV | Práce a dodávky PSV |  |  |  | 0 | [5 empty] | 0 |  | 0 |  | 0 | 2 | D | 0 | ROZPOCET | [6 empty] | 0
| D | 766 | Konstrukce truhlářské |  |  |  | 0 | [5 empty] | 0 |  | 0 |  | 0 | 2 | D | 1 | ROZPOCET | [6 empty] | 0
1 | K | 766R1 | D+M Úložného prostoru 5490x2800x600mm dle výpisu truhlářských prvků - T-01 (specifikace dle projektu interiéru) | kpl | 1 |  | 0 |  |  |  | základní | 0 | 0 | 0 | 0 | 0 | 0 | 16 | K | 2 | ROZPOCET | 0 | 0 | 0 | 0 | 0 | 1 | 0 | 16 | -676661791
2 | K | 766R2 | D+M Rámové sestavy s dveřmi 1200x4850mm dle výpisu truhlářských prvků - T-02 (specifikace dle projektu interiéru) | kpl | 1 |  | 0 |  |  |  | základní | 0 | 0 | 0 | 0 | 0 | 0 | 16 | K | 2 | ROZPOCET | 0 | 0 | 0 | 0 | 0 | 1 | 0 | 16 | 441078780
3 | K | 766R3 | D+M Niky pro LCD panel 1960x1170x130mm dle výpisu truhlářských prvků - T-03 (specifikace dle projektu interiéru) | kpl | 1 |  | 0 |  |  |  | základní | 0 | 0 | 0 | 0 | 0 | 0 | 16 | K | 2 | ROZPOCET | 0 | 0 | 0 | 0 | 0 | 1 | 0 | 16 | -726821920

## 202504F - 06-Sanita
[9 empty] | >> skryté sloupce << | [9 empty] | {8f20fc45-f7a3-48f4-8708-8e477541635d}
2
| KRYCÍ LIST SOUPISU PRACÍ | [8 empty] | v --- níže se nacházejí doplnkové a pomocné údaje k sestavám --- v | [8 empty] | False
Stavba:
Výukový pavilon Lesovna
Objekt:
202504F - 06-Sanita
| KSO: |  |  |  |  | CC-CZ:
| Místo: |  | Areál ČZU, p.č. 1627/1, Suchdol |  |  | Datum: | 2025-09-09
| Zadavatel: |  |  |  |  | IČ:
|  | ČZU v Praze, Kamýcká 129, P6 |  |  |  | DIČ:
| Zhotovitel: |  |  |  |  | IČ:
DIČ:
| Projektant: |  |  |  |  | IČ:
|  | MJÖLKING s.r.o. |  |  |  | DIČ:
| Zpracovatel: |  |  |  |  | IČ:
|  | Ing. Martin Macoun |  |  |  | DIČ:
Poznámka:
| Náklady z rozpočtu | [5 empty] | 0
| Ostatní náklady | [5 empty] | 0
| Cena bez DPH | [5 empty] | 0
|  |  | Základ daně |  |  | Sazba daně | Výše daně
| DPH | základní | 0 |  |  | 21% | 0
|  | snížená | 0 |  |  | 12% | 0
|  | zákl. přenesená | 0 |  |  | 21% | 0
|  | sníž. přenesená | 0 |  |  | 12% | 0
|  | nulová | 0 |  |  | 0% | 0
| Cena s DPH |  |  | v | CZK |  | 0
| Projektant |  |  | Zpracovatel
| Datum a podpis: |  | Razítko | Datum a podpis: |  |  | Razítko
| Objednavatel |  |  | Zhotovitel
| Datum a podpis: |  | Razítko | Datum a podpis: |  |  | Razítko
REKAPITULACE ČLENĚNÍ SOUPISU PRACÍ
Stavba:
Výukový pavilon Lesovna
Objekt:
202504F - 06-Sanita
Místo: |  |  | Areál ČZU, p.č. 1627/1, Suchdol |  |  | Datum: | 2025-09-09
Zadavatel: |  |  | ČZU v Praze, Kamýcká 129, P6 |  |  | Projektant: | MJÖLKING s.r.o.
Zhotovitel: | [5 empty] | Zpracovatel: | Ing. Martin Macoun
Kód dílu - Popis | [6 empty] | Cena celkem [CZK]
1) Náklady ze soupisu prací | [6 empty] | 0 | [12 empty] | -1
| PSV - Práce a dodávky PSV | [5 empty] | 0
| 725 - Zdravotechnika - zařizovací předměty | [5 empty] | 0
2) Ostatní náklady | [6 empty] | 0 |  |  |  | DPH
| Zařízení staveniště | [9 empty] | základní | [9 empty] | VRN | 0 | 0 | 0 | 0 | 0 | 1
| Projektové práce | [9 empty] | základní | [9 empty] | VRN | 0 | 0 | 0 | 0 | 0 | 1
| Územní vlivy | [9 empty] | základní | [9 empty] | VRN | 0 | 0 | 0 | 0 | 0 | 1
| Jiné VRN | [9 empty] | základní | [9 empty] | VRN | 0 | 0 | 0 | 0 | 0 | 1
Celkové náklady za stavbu 1) + 2) | [6 empty] | 0
SOUPIS PRACÍ
Stavba:
Výukový pavilon Lesovna
Objekt:
202504F - 06-Sanita
Místo: |  |  | Areál ČZU, p.č. 1627/1, Suchdol |  |  | Datum: | 2025-09-09
Zadavatel: |  |  | ČZU v Praze, Kamýcká 129, P6 |  |  | Projektant: | MJÖLKING s.r.o.
Zhotovitel: | [5 empty] | Zpracovatel: | Ing. Martin Macoun
PČ | Typ | Kód | Popis | MJ | Množství | J.cena [CZK] | Cena celkem [CZK] | Cenová soustava |  |  | DPH | J. Nh [h] | Nh celkem [h] | J. hmotnost [t] | Hmotnost celkem [t] | J. suť [t] | Suť Celkem [t]
Náklady soupisu celkem | [6 empty] | 0 | [5 empty] | 21.2761 |  | 0.27434 |  | 0 |  | D | -1 | [7 empty] | 0
| D | PSV | Práce a dodávky PSV |  |  |  | 0 | [5 empty] | 21.2761 |  | 0.27434 |  | 0 | 2 | D | 0 | ROZPOCET | [6 empty] | 0
| D | 725 | Zdravotechnika - zařizovací předměty |  |  |  | 0 | [5 empty] | 21.2761 |  | 0.27434 |  | 0 | 2 | D | 1 | ROZPOCET | [6 empty] | 0
1 | K | 725119112 | Montáž ovládacího tlačítka splachování | kus | 4 |  | 0 |  |  |  | základní | 1.1 | 4.4 | 0.00043 | 0.00172 | 0 | 0 | 16 | K | 2 | ROZPOCET | 0 | 0 | 0 | 0 | 0 | 1 | 0 | 16 | 384912592
2 | M | 64234051 | Ovládací tlačítko splachování VitrA Root Square plast - S-04 | kus | 4 |  | 0 |  |  |  | základní | 0 | 0 | 0.0102 | 0.0408 | 0 | 0 | 32 | M | 2 | ROZPOCET | 0 | 0 | 0 | 0 | 0 | 1 | 0 | 16 | -1281507792
3 | K | 725119125 | Montáž klozetových mís závěsných na nosné stěny | kus | 4 |  | 0 |  |  |  | základní | 0.899 | 3.596 | 0.00127 | 0.00508 | 0 | 0 | 16 | K | 2 | ROZPOCET | 0 | 0 | 0 | 0 | 0 | 1 | 0 | 16 | -808498268
4 | M | 64236031R | Závěsné WC - Uni Chrom Ravak + prkénko Ravak Uni Chrome Fiat, černé - S-01 | kus | 2 |  | 0 |  |  |  | základní | 0 | 0 | 0.015 | 0.03 | 0 | 0 | 32 | M | 2 | ROZPOCET | 0 | 0 | 0 | 0 | 0 | 1 | 0 | 16 | -940720576
5 | M | 64236032R | Závěsné WC Ideal Standard Connect Freedom - S-05 | kus | 2 |  | 0 |  |  |  | základní | 0 | 0 | 0.02 | 0.04 | 0 | 0 | 32 | M | 2 | ROZPOCET | 0 | 0 | 0 | 0 | 0 | 1 | 0 | 16 | -1185491394
6 | K | 725219101 | Montáž umývátka nebo umyvadla | soubor | 6 |  | 0 |  |  |  | základní | 1.1 | 6.6 | 0.00383 | 0.02298 | 0 | 0 | 16 | K | 2 | ROZPOCET | 0 | 0 | 0 | 0 | 0 | 1 | 0 | 16 | -1131270432
7 | M | 64221031 | Umyvadlo - Vale Clou závěsné s otvorem pro baterii + sifon - S-02 | kus | 2 |  | 0 |  |  |  | základní | 0 | 0 | 0.008 | 0.016 | 0 | 0 | 32 | M | 2 | ROZPOCET | 0 | 0 | 0 | 0 | 0 | 1 | 0 | 16 | 540689201
8 | M | 64221032R | Umyvadlo Handicap Isvea + sifon - S-06 | kus | 2 |  | 0 |  |  |  | základní | 0 | 0 | 0.015 | 0.03 | 0 | 0 | 32 | M | 2 | ROZPOCET | 0 | 0 | 0 | 0 | 0 | 1 | 0 | 16 | 2098304938
9 | M | 64221033R | Umavadlo Yard Ravak + sifon - S-08 | kus | 2 |  | 0 |  |  |  | základní | 0 | 0 | 0.016 | 0.032 | 0 | 0 | 32 | M | 2 | ROZPOCET | 0 | 0 | 0 | 0 | 0 | 1 | 0 | 16 | -1594888027
10 | K | 725339111 | Montáž výlevky | soubor | 2 |  | 0 |  |  |  | základní | 1.5 | 3 | 0.00114 | 0.00228 | 0 | 0 | 16 | K | 2 | ROZPOCET | 0 | 0 | 0 | 0 | 0 | 1 | 0 | 16 | 358513213
11 | M | 64271102R | Výlevka závěsná ocelová + sifon - S-10 | kus | 2 |  | 0 |  |  |  | základní | 0 | 0 | 0.0162 | 0.0324 | 0 | 0 | 32 | M | 2 | ROZPOCET | 0 | 0 | 0 | 0 | 0 | 1 | 0 | 16 | -866002071
12 | K | 725829121 | Montáž baterie umyvadlové pákové a klasické | kus | 5 |  | 0 |  |  |  | základní | 0.3 | 1.5 | 0.00016 | 0.0008 | 0 | 0 | 16 | K | 2 | ROZPOCET | 0 | 0 | 0 | 0 | 0 | 1 | 0 | 16 | -1726808548
13 | M | 55145615R | baterie umyvadlová nástěnná páková 150mm chrom - S-03 | kus | 2 |  | 0 |  |  |  | základní | 0 | 0 | 0.002 | 0.004 | 0 | 0 | 32 | M | 2 | ROZPOCET | 0 | 0 | 0 | 0 | 0 | 1 | 0 | 16 | -2030077101
14 | M | 55144004R | baterie umyvadlová páková pro bezbariérové WC - S-07 | kus | 1 |  | 0 |  |  |  | základní | 0 | 0 | 0.0018 | 0.0018 | 0 | 0 | 32 | M | 2 | ROZPOCET | 0 | 0 | 0 | 0 | 0 | 1 | 0 | 16 | -1397510387
15 | M | 55145616R | Baterie nástěnná Lotta Aqualine, ramínko ploché - S-11 | kus | 2 |  | 0 |  |  |  | základní | 0 | 0 | 0.005 | 0.01 | 0 | 0 | 32 | M | 2 | ROZPOCET | 0 | 0 | 0 | 0 | 0 | 1 | 0 | 16 | 539630653
16 | K | 725839202 | Montáž baterie podomítkové | soubor | 2 |  | 0 |  |  |  | základní | 0.44 | 0.88 | 0.00044 | 0.00088 | 0 | 0 | 16 | K | 2 | ROZPOCET | 0 | 0 | 0 | 0 | 0 | 1 | 0 | 16 | 2130886757
17 | M | 55145530R | Baterie podomítková nástěnná Aurum SAT - S-09 | kus | 2 |  | 0 |  |  |  | základní | 0 | 0 | 0.0018 | 0.0036 | 0 | 0 | 32 | M | 2 | ROZPOCET | 0 | 0 | 0 | 0 | 0 | 1 | 0 | 16 | 1215792372
18 | K | 998725122 | Přesun hmot tonážní pro zařizovací předměty ruční v objektech v přes 6 do 12 m | t | 0.274 |  | 0 |  |  |  | základní | 4.218 | 1.1557 | 0 | 0 | 0 | 0 | 16 | K | 2 | ROZPOCET | 0 | 0 | 0 | 0 | 0 | 1 | 0 | 16 | 2107068890
19 | K | 998725129 | Příplatek k ručnímu přesunu hmot tonážnímu pro zařizovací předměty za zvětšený přesun ZKD 50 m | t | 0.274 |  | 0 |  |  |  | základní | 0.527 | 0.1444 | 0 | 0 | 0 | 0 | 16 | K | 2 | ROZPOCET | 0 | 0 | 0 | 0 | 0 | 1 | 0 | 16 | 105540414

## 202504G - 07-Ostatní
[9 empty] | >> skryté sloupce << | [9 empty] | {bf4ce3c8-ac67-4a3c-a688-9e20f16a3641}
2
| KRYCÍ LIST SOUPISU PRACÍ | [8 empty] | v --- níže se nacházejí doplnkové a pomocné údaje k sestavám --- v | [8 empty] | False
Stavba:
Výukový pavilon Lesovna
Objekt:
202504G - 07-Ostatní
| KSO: |  |  |  |  | CC-CZ:
| Místo: |  | Areál ČZU, p.č. 1627/1, Suchdol |  |  | Datum: | 2025-09-09
| Zadavatel: |  |  |  |  | IČ:
|  | ČZU v Praze, Kamýcká 129, P6 |  |  |  | DIČ:
| Zhotovitel: |  |  |  |  | IČ:
DIČ:
| Projektant: |  |  |  |  | IČ:
|  | MJÖLKING s.r.o. |  |  |  | DIČ:
| Zpracovatel: |  |  |  |  | IČ:
|  | Ing. Martin Macoun |  |  |  | DIČ:
Poznámka:
| Náklady z rozpočtu | [5 empty] | 0
| Ostatní náklady | [5 empty] | 0
| Cena bez DPH | [5 empty] | 0
|  |  | Základ daně |  |  | Sazba daně | Výše daně
| DPH | základní | 0 |  |  | 21% | 0
|  | snížená | 0 |  |  | 12% | 0
|  | zákl. přenesená | 0 |  |  | 21% | 0
|  | sníž. přenesená | 0 |  |  | 12% | 0
|  | nulová | 0 |  |  | 0% | 0
| Cena s DPH |  |  | v | CZK |  | 0
| Projektant |  |  | Zpracovatel
| Datum a podpis: |  | Razítko | Datum a podpis: |  |  | Razítko
| Objednavatel |  |  | Zhotovitel
| Datum a podpis: |  | Razítko | Datum a podpis: |  |  | Razítko
REKAPITULACE ČLENĚNÍ SOUPISU PRACÍ
Stavba:
Výukový pavilon Lesovna
Objekt:
202504G - 07-Ostatní
Místo: |  |  | Areál ČZU, p.č. 1627/1, Suchdol |  |  | Datum: | 2025-09-09
Zadavatel: |  |  | ČZU v Praze, Kamýcká 129, P6 |  |  | Projektant: | MJÖLKING s.r.o.
Zhotovitel: | [5 empty] | Zpracovatel: | Ing. Martin Macoun
Kód dílu - Popis | [6 empty] | Cena celkem [CZK]
1) Náklady ze soupisu prací | [6 empty] | 0 | [12 empty] | -1
| OST - Ostatní | [5 empty] | 0
2) Ostatní náklady | [6 empty] | 0 |  |  |  | DPH
Celkové náklady za stavbu 1) + 2) | [6 empty] | 0
SOUPIS PRACÍ
Stavba:
Výukový pavilon Lesovna
Objekt:
202504G - 07-Ostatní
Místo: |  |  | Areál ČZU, p.č. 1627/1, Suchdol |  |  | Datum: | 2025-09-09
Zadavatel: |  |  | ČZU v Praze, Kamýcká 129, P6 |  |  | Projektant: | MJÖLKING s.r.o.
Zhotovitel: | [5 empty] | Zpracovatel: | Ing. Martin Macoun
PČ | Typ | Kód | Popis | MJ | Množství | J.cena [CZK] | Cena celkem [CZK] | Cenová soustava |  |  | DPH | J. Nh [h] | Nh celkem [h] | J. hmotnost [t] | Hmotnost celkem [t] | J. suť [t] | Suť Celkem [t]
Náklady soupisu celkem | [6 empty] | 0 | [5 empty] | 0 |  | 0 |  | 0 |  | D | -1 | [7 empty] | 0
| D | OST | Ostatní |  |  |  | 0 | [5 empty] | 0 |  | 0 |  | 0 | 4 | D | 0 | ROZPOCET | [6 empty] | 0
1 | K | OSTR06 | Neonové logo 1500x1500 mm, ovládání soumrakovým čidlem - H06 | ks | 1 |  | 0 |  |  |  | základní | 0 | 0 | 0 | 0 | 0 | 0 | 512 | K | 1 | ROZPOCET | 0 | 0 | 0 | 0 | 0 | 1 | 0 | 512 | 495867932
2 | K | OSTR07 | Neonový nápis LESOVNA, v. 450mm - H07 | ks | 1 |  | 0 |  |  |  | základní | 0 | 0 | 0 | 0 | 0 | 0 | 512 | K | 1 | ROZPOCET | 0 | 0 | 0 | 0 | 0 | 1 | 0 | 512 | -860555920
3 | K | OSTR08 | Invalidní prvky záchod - 1x obloukové sklopné a 1x obloukové pevné rameno - H08 | kpl | 2 |  | 0 |  |  |  | základní | 0 | 0 | 0 | 0 | 0 | 0 | 512 | K | 1 | ROZPOCET | 0 | 0 | 0 | 0 | 0 | 1 | 0 | 512 | -1780630236
4 | K | OSTR09 | Přenosný hasící přístroj práškový - H-09 | ks | 2 |  | 0 |  |  |  | základní | 0 | 0 | 0 | 0 | 0 | 0 | 512 | K | 1 | ROZPOCET | 0 | 0 | 0 | 0 | 0 | 1 | 0 | 512 | -1250808970
5 | K | OSTR10 | Hydrantový systém s hadicí D19 - 30m, Perosklená dvířka - H-10 | ks | 2 |  | 0 |  |  |  | základní | 0 | 0 | 0 | 0 | 0 | 0 | 512 | K | 1 | ROZPOCET | 0 | 0 | 0 | 0 | 0 | 1 | 0 | 512 | -1710849015
6 | K | OSTR11 | Dávkovač mýdla - H-11 | ks | 4 |  | 0 |  |  |  | základní | 0 | 0 | 0 | 0 | 0 | 0 | 512 | K | 1 | ROZPOCET | 0 | 0 | 0 | 0 | 0 | 1 | 0 | 512 | 319584159
7 | K | OSTR12 | Dávkovač ručníků FENECO HIT - H-12 | ks | 4 |  | 0 |  |  |  | základní | 0 | 0 | 0 | 0 | 0 | 0 | 512 | K | 1 | ROZPOCET | 0 | 0 | 0 | 0 | 0 | 1 | 0 | 512 | 118314706
8 | K | OSTR13 | Sušička rukou Bemeta - H-13 | ks | 4 |  | 0 |  |  |  | základní | 0 | 0 | 0 | 0 | 0 | 0 | 512 | K | 1 | ROZPOCET | 0 | 0 | 0 | 0 | 0 | 1 | 0 | 512 | 1097192301
9 | K | OSTR14 | Držák na toaletní papír Kibo - H-14 | ks | 4 |  | 0 |  |  |  | základní | 0 | 0 | 0 | 0 | 0 | 0 | 512 | K | 1 | ROZPOCET | 0 | 0 | 0 | 0 | 0 | 1 | 0 | 512 | 1497262510
10 | K | OSTR15 | Zrcadlo Cerano Speccio D100mm - H-15 | ks | 2 |  | 0 |  |  |  | základní | 0 | 0 | 0 | 0 | 0 | 0 | 512 | K | 1 | ROZPOCET | 0 | 0 | 0 | 0 | 0 | 1 | 0 | 512 | -1385654014
11 | K | OSTR16 | Venkovní rohož 1000x500mm - H16 | ks | 1 |  | 0 |  |  |  | základní | 0 | 0 | 0 | 0 | 0 | 0 | 512 | K | 1 | ROZPOCET | 0 | 0 | 0 | 0 | 0 | 1 | 0 | 512 | 2051803867
12 | K | OSTR17 | Vnitřní čistící rohož 720x1000mm - H-17 | ks | 1 |  | 0 |  |  |  | základní | 0 | 0 | 0 | 0 | 0 | 0 | 512 | K | 1 | ROZPOCET | 0 | 0 | 0 | 0 | 0 | 1 | 0 | 512 | -1857399815
13 | K | OSTR18 | Venkovní nerez umyvadlo 3000x400x500mm - H-18 | ks | 1 |  | 0 |  |  |  | základní | 0 | 0 | 0 | 0 | 0 | 0 | 512 | K | 1 | ROZPOCET | 0 | 0 | 0 | 0 | 0 | 1 | 0 | 512 | 1695570176
14 | K | OSTR19 | Revizní Al šachta s víkem TWZ AL 300x300x200mm - H-19 | ks | 1 |  | 0 |  |  |  | základní | 0 | 0 | 0 | 0 | 0 | 0 | 512 | K | 1 | ROZPOCET | 0 | 0 | 0 | 0 | 0 | 1 | 0 | 512 | 1825496575
15 | K | OSTR20 | Revizní šachta vegetační souvrství TWZ V.130 - H-20 | ks | 1 |  | 0 |  |  |  | základní | 0 | 0 | 0 | 0 | 0 | 0 | 512 | K | 1 | ROZPOCET | 0 | 0 | 0 | 0 | 0 | 1 | 0 | 512 | 2023966277
16 | K | OSTR21 | Vnitřní čistící rohož 720x1050mm - H-21 | ks | 1 |  | 0 |  |  |  | základní | 0 | 0 | 0 | 0 | 0 | 0 | 512 | K | 1 | ROZPOCET | 0 | 0 | 0 | 0 | 0 | 1 | 0 | 512 | -84326428
17 | K | OSTR22 | Akustický sendvičový panel , včetně minerální izolace, RAl 9010, Pz plech - H-22 | ks | 13 |  | 0 |  |  |  | základní | 0 | 0 | 0 | 0 | 0 | 0 | 512 | K | 1 | ROZPOCET | 0 | 0 | 0 | 0 | 0 | 1 | 0 | 512 | 6044906
18 | K | OSTR23 | Sklopné zrcadlo SAT WALK IN - H-23 | ks | 2 |  | 0 |  |  |  | základní | 0 | 0 | 0 | 0 | 0 | 0 | 512 | K | 1 | ROZPOCET | 0 | 0 | 0 | 0 | 0 | 1 | 0 | 512 | 2073070757

## 202504I - 09-ZTI
[9 empty] | >> skryté sloupce << | [9 empty] | {5b2036eb-046b-4934-b243-1a3aa13c742a}
2
| KRYCÍ LIST SOUPISU PRACÍ | [8 empty] | v --- níže se nacházejí doplnkové a pomocné údaje k sestavám --- v | [8 empty] | False
Stavba:
Výukový pavilon Lesovna
Objekt:
202504I - 09-ZTI
| KSO: |  |  |  |  | CC-CZ:
| Místo: |  | Areál ČZU, p.č. 1627/1, Suchdol |  |  | Datum: | 2025-09-09
| Zadavatel: |  |  |  |  | IČ:
|  | ČZU v Praze, Kamýcká 129, P6 |  |  |  | DIČ:
| Zhotovitel: |  |  |  |  | IČ:
DIČ:
| Projektant: |  |  |  |  | IČ:
|  | MJÖLKING s.r.o. |  |  |  | DIČ:
| Zpracovatel: |  |  |  |  | IČ:
|  | Ing. Martin Macoun |  |  |  | DIČ:
Poznámka:
| Náklady z rozpočtu | [5 empty] | 0
| Ostatní náklady | [5 empty] | 0
| Cena bez DPH | [5 empty] | 0
|  |  | Základ daně |  |  | Sazba daně | Výše daně
| DPH | základní | 0 |  |  | 21% | 0
|  | snížená | 0 |  |  | 12% | 0
|  | zákl. přenesená | 0 |  |  | 21% | 0
|  | sníž. přenesená | 0 |  |  | 12% | 0
|  | nulová | 0 |  |  | 0% | 0
| Cena s DPH |  |  | v | CZK |  | 0
| Projektant |  |  | Zpracovatel
| Datum a podpis: |  | Razítko | Datum a podpis: |  |  | Razítko
| Objednavatel |  |  | Zhotovitel
| Datum a podpis: |  | Razítko | Datum a podpis: |  |  | Razítko
REKAPITULACE ČLENĚNÍ SOUPISU PRACÍ
Stavba:
Výukový pavilon Lesovna
Objekt:
202504I - 09-ZTI
Místo: |  |  | Areál ČZU, p.č. 1627/1, Suchdol |  |  | Datum: | 2025-09-09
Zadavatel: |  |  | ČZU v Praze, Kamýcká 129, P6 |  |  | Projektant: | MJÖLKING s.r.o.
Zhotovitel: | [5 empty] | Zpracovatel: | Ing. Martin Macoun
Kód dílu - Popis | [6 empty] | Cena celkem [CZK]
1) Náklady ze soupisu prací | [6 empty] | 0 | [12 empty] | -1
| PSV - Práce a dodávky PSV | [5 empty] | 0
| 721 - Zdravotechnika - vnitřní kanalizace a vodovod | [5 empty] | 0
2) Ostatní náklady | [6 empty] | 0 |  |  |  | DPH
| Zařízení staveniště | [9 empty] | základní | [9 empty] | VRN | 0 | 0 | 0 | 0 | 0 | 1
| Projektové práce | [9 empty] | základní | [9 empty] | VRN | 0 | 0 | 0 | 0 | 0 | 1
| Územní vlivy | [9 empty] | základní | [9 empty] | VRN | 0 | 0 | 0 | 0 | 0 | 1
| Jiné VRN | [9 empty] | základní | [9 empty] | VRN | 0 | 0 | 0 | 0 | 0 | 1
Celkové náklady za stavbu 1) + 2) | [6 empty] | 0
SOUPIS PRACÍ
Stavba:
Výukový pavilon Lesovna
Objekt:
202504I - 09-ZTI
Místo: |  |  | Areál ČZU, p.č. 1627/1, Suchdol |  |  | Datum: | 2025-09-09
Zadavatel: |  |  | ČZU v Praze, Kamýcká 129, P6 |  |  | Projektant: | MJÖLKING s.r.o.
Zhotovitel: | [5 empty] | Zpracovatel: | Ing. Martin Macoun
PČ | Typ | Kód | Popis | MJ | Množství | J.cena [CZK] | Cena celkem [CZK] | Cenová soustava |  |  | DPH | J. Nh [h] | Nh celkem [h] | J. hmotnost [t] | Hmotnost celkem [t] | J. suť [t] | Suť Celkem [t]
Náklady soupisu celkem | [6 empty] | 0 | [5 empty] | 0 |  | 0 |  | 0 |  | D | -1 | [7 empty] | 0
| D | PSV | Práce a dodávky PSV |  |  |  | 0 | [5 empty] | 0 |  | 0 |  | 0 | 2 | D | 0 | ROZPOCET | [6 empty] | 0
| D | 721 | Zdravotechnika - vnitřní kanalizace a vodovod |  |  |  | 0 | [5 empty] | 0 |  | 0 |  | 0 | 2 | D | 1 | ROZPOCET | [6 empty] | 0
1 | K | 721R1 | Vnitřní kanalizace a vodovod - dle samostatného rozpočtu | kpl | 1 | 0 | 0 |  |  |  | základní | 0 | 0 | 0 | 0 | 0 | 0 | 16 | K | 2 | ROZPOCET | 0 | 0 | 0 | 0 | 0 | 1 | 0 | 16 | 1629685762

## REK ZTI
REKAPITULACE STAVBY
| Stavba: |  |  |  | VÝUKOVÝ PAVILON LESOVNA
[12 empty] | Datum: |  |  | 2025-03-13
Zadavatel:
Mjolking s.r.o.
Zhotovitel:
Projektant:
Ing. Tomáš Edlman
Poznámka:
| Cena bez DPH | [10 empty] | 0
[6 empty] | Sazba daně |  | Základ daně |  |  |  | Výše daně
| DPH |  |  |  |  | 21% |  | 0 |  |  |  | 0
| Cena s DPH | [5 empty] | v |  | CZK |  |  | 0
REKAPITULACE OBJEKTŮ STAVBY A SOUPISŮ PRACÍ
Stavba: | [5 empty] | VÝUKOVÝ PAVILON LESOVNA
[11 empty] | Datum: |  |  | 2025-03-13
Zadavatel: | [5 empty] | Mjolking s.r.o. |  |  |  |  | Projektant: |  |  | Ing. Tomáš Edlman
Kód |  |  |  | Popis | [5 empty] | Cena bez DPH [CZK] |  |  |  |  | Cena s DPH [CZK]
Náklady stavby celkem | [9 empty] | 0 |  |  |  |  | 0
|  |  | 1 |  |  | ZTI vodovod | [6 empty] | 0 |  | 0
|  |  | 2 |  |  | ZTI kanalizace |  |  |  | 0 |  |  |  |  | 0

## 1 - ZTI vodovod
KRYCÍ LIST SOUPISU PRACÍ
1 - ZTI- vodovod
*Pozn.: Zařizovací předměty včetně baterií jsou vykázány ve stavební části
[6 empty] | Datum: | 2025-03-13
Projektant:
Ing. Tomáš Edlman
| Cena bez DPH | [5 empty] | 0
|  |  | Základ daně |  |  | Sazba daně | Výše daně
| DPH |  | 0 |  |  | 21% | 0
| Cena s DPH |  |  | v | CZK |  | 0
REKAPITULACE ČLENĚNÍ SOUPISU PRACÍ
1 - ZTI- vodovod
Kód dílu - Popis | [6 empty] | Cena celkem [CZK]
Náklady stavby celkem | [6 empty] | 0
| 1 |  | Vodovodní potrubí třívrstvé PP RCT (cirkulace - CV), včetně tvarovek, kotvích prvků a montáže |  |  |  | 0
| 2 |  | Vodovodní potrubí ocelové závitové bezešvé (studená požární voda - PV), včetně tvarovek, kotvích prvků a montáže |  |  |  | 0
| 3 |  | Vodovodní potrubí třívrstvé PP RCT (studená voda - SV), včetně tvarovek, kotvích prvků a montáže |  |  |  | 0
| 4 |  | Vodovodní potrubí třívrstvé PPR RCT (teplá voda - TV), včetně tvarovek, kotvích prvků a montáže |  |  |  | 0
| 5 |  | Vodovodní potrubí PE 100 RC SDR 11 v zemi/v podlaze spojované elektrotvarovkami (studená voda SV), včetně tvarovek a montáže |  |  |  | 0
| 6 |  | Izolace potrubí, vodovodní potrubí cirkulace ( CV ) - termoizolační trubice z PE pěny |  |  |  | 0
| 7 |  | Izolace potrubí, vodovodní potrubí v podlaze/ext. stěně ( SV ) - trubice z minerální vlny s hliníkovou folií |  |  |  | 0
| 8 |  | Izolace potrubí, vodovodní potrubí studené vody ( SV ) - termoizolační trubice z PE pěny |  |  |  | 0
| 9 |  | Izolace potrubí, vodovodní potrubí teplé vody ( TV ) - termoizolační trubice z PE pěny |  |  |  | 0
| 10 |  | Armatury - Vodovod včetně příslušenství a montáže |  |  |  | 0
| 11 |  | Armatury - Ohřev TV |  |  |  | 0
| 12 |  | Práce a prvky vykázané v rámci stavební části |  |  |  | 0
| 13 |  | Zkoušky a uvedení do provozu |  |  |  | 0
SOUPIS PRACÍ
PČ | Typ | Kód | Popis | MJ | Množství | J.cena [CZK] | Cena celkem [CZK] | Cenová soustava
Náklady soupisu celkem | [6 empty] | 0
|  | 1 | Vodovodní potrubí třívrstvé PP RCT (cirkulace - CV), včetně tvarovek, kotvích prvků a montáže |  |  |  | 0 | CS ÚRS 2025/I
1 |  |  | Průměr potrubí d 20x2,8mm ( DN15 ) | bm | 40 |  | 0
2 |  |  | Průměr potrubí d 25x3,5mm ( DN20 ) | bm | 5 |  | 0
|  | 2 | Vodovodní potrubí ocelové závitové bezešvé (studená požární voda - PV), včetně tvarovek, kotvích prvků a montáže |  |  |  | 0
3 |  |  | Průměr potrubí 34,2x3,2mm ( DN25 ) | bm | 25 |  | 0
4 |  |  | Průměr potrubí 42,4x3,2mm ( DN32 ) | bm | 5 |  | 0
|  | 3 | Vodovodní potrubí třívrstvé PP RCT (studená voda - SV), včetně tvarovek, kotvích prvků a montáže |  |  |  | 0
5 |  |  | Průměr potrubí d 20x2,8mm ( DN15 ) DN15 | bm | 35 |  | 0
6 |  |  | Průměr potrubí d 25x3,5mm ( DN20 ) DN20 | bm | 40 |  | 0
7 |  |  | Průměr potrubí d 32x4,4mm ( DN25 ) | bm | 10 |  | 0
8 |  |  | Průměr potrubí d 40x5,5mm ( DN32 ) | bm | 5 |  | 0
|  | 4 | Vodovodní potrubí třívrstvé PPR RCT (teplá voda - TV), včetně tvarovek, kotvích prvků a montáže |  |  |  | 0
9 |  |  | Průměr potrubí d 20x2,8mm ( DN15 ) | bm | 25 |  | 0
10 |  |  | Průměr potrubí d 25x3,5mm ( DN20 ) | bm | 35 |  | 0
11 |  |  | Průměr potrubí d 32x4,4mm ( DN25 ) | bm | 5 |  | 0
|  | 5 | Vodovodní potrubí PE 100 RC SDR 11 v zemi/v podlaze spojované elektrotvarovkami (studená voda SV), včetně tvarovek a montáže |  |  |  | 0
22 |  |  | Průměr potrubí d 40x3,7mm ( DN32 ) | bm | 10 |  | 0
22 |  |  | Průměr potrubí d 25x2,3mm ( DN20 ) | bm | 30 |  | 0
|  | 6 | Izolace potrubí, vodovodní potrubí cirkulace ( CV ) - termoizolační trubice z PE pěny |  |  |  | 0
23 |  |  | Tl. izolace 20mm na potrubí DN15 | bm | 40 |  | 0
24 |  |  | Tl. izolace 20mm na potrubí DN20 | bm | 5 |  | 0
|  | 7 | Izolace potrubí, vodovodní potrubí v podlaze/ext. stěně ( SV ) - trubice z minerální vlny s hliníkovou folií |  |  |  | 0
28 |  |  | Tl. izolace 30mm na potrubí SV DN32-15 | bm | 25 |  | 0
|  | 8 | Izolace potrubí, vodovodní potrubí studené vody ( SV ) - termoizolační trubice z PE pěny |  |  |  | 0
30 |  |  | Tl. izolace 13mm na potrubí DN15 | bm | 35 |  | 0
31 |  |  | Tl. izolace 13mm na potrubí DN20 | bm | 40 |  | 0
32 |  |  | Tl. izolace 13mm na potrubí DN25 | bm | 10 |  | 0
33 |  |  | Tl. izolace 13mm na potrubí DN32 | bm | 5 |  | 0
|  | 9 | Izolace potrubí, vodovodní potrubí teplé vody ( TV ) - termoizolační trubice z PE pěny |  |  |  | 0
36 |  |  | Tl. izolace 5 mm na potrubí DN15 (přip. bez cirk.) | bm | 25 |  | 0
37 |  |  | Tl. izolace 20mm na potrubí DN20 | bm | 35 |  | 0
38 |  |  | Tl. izolace 25mm na potrubí DN25 | bm | 5 |  | 0
|  | 10 | Armatury - Vodovod včetně příslušenství a montáže |  |  |  | 0
42 |  |  | Hydrantový systém D19, Q>0,3l/s - požární hydrant, včetně kompletního vystrojení | kpl | 2 |  | 0
43 |  |  | Uzavírací kulový kohout DN15 | ks | 2 |  | 0
44 |  |  | Uzavírací kulový kohout DN20 | ks | 5 |  | 0
45 |  |  | Uzavírací kulový kohout s vypouštěním DN15 | ks | 1 |  | 0
47 |  |  | Uzavírací kulový kohout s vypouštěním DN25 | ks | 1 |  | 0
50 |  |  | Uzavírací kulový kohout DN25 na ocelovém potrubí požární vody | ks | 1 |  | 0
51 |  |  | Ochranná armatura DN25 na ocelovém potrubí požární vody typu EA | ks | 1 |  | 0
52 |  |  | Multifunkční termostatický cirkulační ventil MTCV DN15 | ks | 2 |  | 0
55 |  |  | Podružná sestava - KK, vodoměr s dálkovým odečtem - Mbus Q3 ( 2,5m3/h), KKv - SV DN20 | ks | 2 |  | 0
56 |  |  | Podružná sestava - KK, vodoměr s dálkovým odečtem - Mbus Q3 ( 2,5m3/h), KKv - TV DN20 | ks | 2 |  | 0
58 |  |  | Rohový ventil DN15 | ks | 23 |  | 0
59 |  |  | Rohový ventil - myčka | ks | 1 |  | 0
|  |  | Revizní dvířka 300x300 mm | ks | 5 |  | 0
61 |  |  | Revizní dvířka 600x300 mm | ks | 2 |  | 0
|  | 11 | Armatury - Ohřev TV |  |  |  | 0
62 |  |  | Zpětná klapka DN20 na cirkulaci | ks | 2 |  | 0
63 |  |  | Zpětná klapka DN25 na studené vodě | ks | 1 |  | 0
64 |  |  | Filtr DN20 pro cirkulaci | ks | 2 |  | 0
65 |  |  | Pojistný ventil 0,6MPa DN25 na studené vody | ks | 1 |  | 0
66 |  |  | T-kus s vypouštěcím ventilem DN25/15 na studené vodě | ks | 1 |  | 0
67 |  |  | Teplotní havirijní čidlo | ks | 2 |  | 0
68 |  |  | Manometr 0-10MPa na studené vodě | ks | 1 |  | 0
69 |  |  | Expanzní nádoba - objem 8l, včetně napojení přes průtočnou armaturu flowjet (přednastavena na 0,6MPa) na studené vodě | ks | 1 |  | 0
70 |  |  | Elektronické cirkulační čerpadlo - řízeno časovým spínačem na cirkulaci | ks | 1 |  | 0
71 |  |  | Uzavírací kulový kohout DN20 na cirkulaci | ks | 2 |  | 0
72 |  |  | Uzavírací kulový kohout DN25 | ks | 2 |  | 0
73 |  |  | Elektricky ohřívaný zásobník teplé vody 160 l | ks | 1 |  | 0
74 |  |  | Elektrický ohřívač 10 l pod umyvadlo nebo dřez | ks | 2 |  | 0
|  | 12 | Práce a prvky vykázané v rámci stavební části |  |  |  | 0
75 |  |  | Výkopy pro potrubí - v rámci stavby | kpl | 1 |  | 0
76 |  |  | Zařizovací předměty vč. baterií - v rámci stavby | kpl | 1 |  | 0
|  | 13 | Zkoušky a uvedení do provozu |  |  |  | 0
77 |  |  | Dílenská dokumentace | kpl | 1 |  | 0
78 |  |  | Dokumentace skutečného provedení | kpl | 1 |  | 0
79 |  |  | Pomocné práce - Součástí montážních a pomocných prací je i veškerý montážní a pomocný materiál | kpl | 1 |  | 0
80 |  |  | Proplach a dezinfekce vodovodního potrubí | bm | 270 |  | 0
81 |  |  | Zkouška tlaková vodovodu | kpl | 1 |  | 0

## 2 - ZTI kanalizace
KRYCÍ LIST SOUPISU PRACÍ
2 - ZTI- kanalizace
*Pozn.: Zařizovací předměty včetně baterií jsou vykázány ve stavební části
[6 empty] | Datum: | 2025-03-13
Projektant:
Ing. Tomáš Edlman
| Cena bez DPH | [5 empty] | 0
|  |  | Základ daně |  |  | Sazba daně | Výše daně
| DPH |  | 0 |  |  | 21% | 0
| Cena s DPH |  |  | v | CZK |  | 0
REKAPITULACE ČLENĚNÍ SOUPISU PRACÍ
2 - ZTI- kanalizace
Kód dílu - Popis | [6 empty] | Cena celkem [CZK]
Náklady stavby celkem | [6 empty] | 0
| 1 |  | Trubky dešťové kanalizace ( ZTK-DK_vnější ) - hrdlové potrubí PVC - KG SN8 , včetně tvarovek, kotvích prvků a montáže |  |  |  | 0
| 2 |  | Trubky dešťové kanalizace ( ZTK-DK_vnitřní ) - hrdlové potrubí PP-HT , včetně tvarovek, kotvích prvků a montáže |  |  |  | 0
| 3 |  | Trubky splaškové kanalizace ( ZTK-SK_vnitřní ) - hrdlové potrubí PP HT, včetně tvarovek, kotvích prvků a montáže |  |  |  | 0
| 4 |  | Trubky splaškové kanalizace ( ZTK-SK_vnější ) - hrdlové potrubí PVC KG SN8 , včetně tvarovek, kotvích prvků a montáže |  |  |  | 0
| 5 |  | Armatury - Kanalizace |  |  |  | 0
| 12 |  | Práce a prvky vykázané v rámci stavební části |  |  |  | 0
| 13 |  | Zkoušky a uvedení do provozu |  |  |  | 0
SOUPIS PRACÍ
PČ | Typ | Kód | Popis | MJ | Množství | J.cena [CZK] | Cena celkem [CZK] | Cenová soustava
Náklady soupisu celkem | [6 empty] | 0
|  | 1 | Trubky dešťové kanalizace ( ZTK-DK_vnější ) - hrdlové potrubí PVC - KG SN8 , včetně tvarovek, kotvích prvků a montáže |  |  |  | 0 | CS ÚRS 2025/I
1 |  |  | Průměr potrubí DN160 PVC KG | bm | 5 |  | 0
2 |  |  | Průměr potrubí DN125 PVC KG | bm | 20 |  | 0
|  | 2 | Trubky dešťové kanalizace ( ZTK-DK_vnitřní ) - hrdlové potrubí PP-HT , včetně tvarovek, kotvích prvků a montáže |  |  |  | 0
3 |  |  | Průměr potrubí DN110 PP HT | bm | 25 |  | 0
|  | 3 | Trubky splaškové kanalizace ( ZTK-SK_vnější ) - hrdlové potrubí PVC KG SN8 , včetně tvarovek, kotvích prvků a montáže |  |  |  | 0
4 |  |  | Průměr potrubí DN160 PVC KG | bm | 20 |  | 0
5 |  |  | Průměr potrubí DN125 PVC KG | bm | 35 |  | 0
6 |  |  | Průměr potrubí DN110 PVC KG | bm | 5 |  | 0
|  | 4 | Trubky splaškové kanalizace ( ZTK-SK_vnitřní ) - hrdlové potrubí PP HT, včetně tvarovek, kotvích prvků a montáže |  |  |  | 0
7 |  |  | Průměr potrubí DN32 PP HT | bm | 10 |  | 0
8 |  |  | Průměr potrubí DN40 PP HT | bm | 15 |  | 0
9 |  |  | Průměr potrubí DN50 PP HT | bm | 20 |  | 0
10 |  |  | Průměr potrubí DN110 PP HT | bm | 35 |  | 0
|  | 5 | Armatury - Kanalizace |  |  |  | 0
11 |  |  | Ventilační hlavice DN100 - souprava ventilační hlavice DN 110 | ks | 2 |  | 0
12 |  |  | Střešní vtok polypropylen PP s vyhříváním a asfaltovou manžetou nebo PVC přírubou pro ploché střechy svislý odtok DN 110 | ks | 2 |  | 0
13 |  |  | Vtok dvorní se zápachovou klapkou DN 110/160 mříž litina 400x400 mm se spodním odtokem a elektroohřevem | ks | 1 |  | 0
14 |  |  | Přivzdušňovací ventil DN 110, včetně mřížky | ks | 1 |  | 0
15 |  |  | Sifon kondenzační DN 40 např. HL136N | ks | 1 |  | 0
16 |  |  | Čistící kus DN110 | ks | 3 |  | 0
17 |  |  | Revizní dvířka 300x300 mm | ks | 3 |  | 0
|  | 12 | Práce a prvky vykázané v rámci stavební části |  |  |  | 0
73 |  |  | Výkopy pro potrubí - v rámci stavby | kpl | 1 |  | 0
74 |  |  | Zařizovací předměty vč. baterií - v rámci stavby | kpl | 1 |  | 0
|  | 13 | Zkoušky a uvedení do provozu |  |  |  | 0
75 |  |  | Dílenská dokumentace | kpl | 1 |  | 0
76 |  |  | Dokumentace skutečného provedení | kpl | 1 |  | 0
19 |  |  | Pomocné práce - Součástí montážních a pomocných prací je i veškerý montážní a pomocný materiál | kpl | 1 |  | 0
20 |  |  | Proplach kanalizačního potrubí | bm | 190 |  | 0
21 |  |  | Zkouška kanalizace | kpl | 1 |  | 0

## 202504L - 12-Vytápění
[9 empty] | >> skryté sloupce << | [9 empty] | {7a8a1ac3-0cd3-4855-9ce2-883447be6f7c}
2
| KRYCÍ LIST SOUPISU PRACÍ | [8 empty] | v --- níže se nacházejí doplnkové a pomocné údaje k sestavám --- v | [8 empty] | False
Stavba:
Výukový pavilon Lesovna
Objekt:
202504L - 12-Vytápění
| KSO: |  |  |  |  | CC-CZ:
| Místo: |  | Areál ČZU, p.č. 1627/1, Suchdol |  |  | Datum: | 2025-09-09
| Zadavatel: |  |  |  |  | IČ:
|  | ČZU v Praze, Kamýcká 129, P6 |  |  |  | DIČ:
| Zhotovitel: |  |  |  |  | IČ:
DIČ:
| Projektant: |  |  |  |  | IČ:
|  | MJÖLKING s.r.o. |  |  |  | DIČ:
| Zpracovatel: |  |  |  |  | IČ:
|  | Ing. Martin Macoun |  |  |  | DIČ:
Poznámka:
| Náklady z rozpočtu | [5 empty] | 0
| Ostatní náklady | [5 empty] | 0
| Cena bez DPH | [5 empty] | 0
|  |  | Základ daně |  |  | Sazba daně | Výše daně
| DPH | základní | 0 |  |  | 21% | 0
|  | snížená | 0 |  |  | 12% | 0
|  | zákl. přenesená | 0 |  |  | 21% | 0
|  | sníž. přenesená | 0 |  |  | 12% | 0
|  | nulová | 0 |  |  | 0% | 0
| Cena s DPH |  |  | v | CZK |  | 0
| Projektant |  |  | Zpracovatel
| Datum a podpis: |  | Razítko | Datum a podpis: |  |  | Razítko
| Objednavatel |  |  | Zhotovitel
| Datum a podpis: |  | Razítko | Datum a podpis: |  |  | Razítko
REKAPITULACE ČLENĚNÍ SOUPISU PRACÍ
Stavba:
Výukový pavilon Lesovna
Objekt:
202504L - 12-Vytápění
Místo: |  |  | Areál ČZU, p.č. 1627/1, Suchdol |  |  | Datum: | 2025-09-09
Zadavatel: |  |  | ČZU v Praze, Kamýcká 129, P6 |  |  | Projektant: | MJÖLKING s.r.o.
Zhotovitel: | [5 empty] | Zpracovatel: | Ing. Martin Macoun
Kód dílu - Popis | [6 empty] | Cena celkem [CZK]
1) Náklady ze soupisu prací | [6 empty] | 0 | [12 empty] | -1
| PSV - Práce a dodávky PSV | [5 empty] | 0
| 736 - Ústřední vytápění | [5 empty] | 0
2) Ostatní náklady | [6 empty] | 0 |  |  |  | DPH
| Zařízení staveniště | [9 empty] | základní | [9 empty] | VRN | 0 | 0 | 0 | 0 | 0 | 1
| Projektové práce | [9 empty] | základní | [9 empty] | VRN | 0 | 0 | 0 | 0 | 0 | 1
| Územní vlivy | [9 empty] | základní | [9 empty] | VRN | 0 | 0 | 0 | 0 | 0 | 1
| Jiné VRN | [9 empty] | základní | [9 empty] | VRN | 0 | 0 | 0 | 0 | 0 | 1
Celkové náklady za stavbu 1) + 2) | [6 empty] | 0
SOUPIS PRACÍ
Stavba:
Výukový pavilon Lesovna
Objekt:
202504L - 12-Vytápění
Místo: |  |  | Areál ČZU, p.č. 1627/1, Suchdol |  |  | Datum: | 2025-09-09
Zadavatel: |  |  | ČZU v Praze, Kamýcká 129, P6 |  |  | Projektant: | MJÖLKING s.r.o.
Zhotovitel: | [5 empty] | Zpracovatel: | Ing. Martin Macoun
PČ | Typ | Kód | Popis | MJ | Množství | J.cena [CZK] | Cena celkem [CZK] | Cenová soustava |  |  | DPH | J. Nh [h] | Nh celkem [h] | J. hmotnost [t] | Hmotnost celkem [t] | J. suť [t] | Suť Celkem [t]
Náklady soupisu celkem | [6 empty] | 0 | [5 empty] | 0 |  | 0 |  | 0 |  | D | -1 | [7 empty] | 0
| D | PSV | Práce a dodávky PSV |  |  |  | 0 | [5 empty] | 0 |  | 0 |  | 0 | 2 | D | 0 | ROZPOCET | [6 empty] | 0
| D | 736 | Ústřední vytápění |  |  |  | 0 | [5 empty] | 0 |  | 0 |  | 0 | 2 | D | 1 | ROZPOCET | [6 empty] | 0
1 | K | 736R1 | Vytápění - dle samostatného rozpočtu | kpl | 1 | 0 | 0 |  |  |  | základní | 0 | 0 | 0 | 0 | 0 | 0 | 16 | K | 2 | ROZPOCET | 0 | 0 | 0 | 0 | 0 | 1 | 0 | 16 | 521449283

## VYT
VÝKAZ VÝMĚR
Stavba: | Lesovna
Datum: | 6.2025
Uvedené konkrétní výrobky nejsou určenou dodávkou zadavatele omezující tržní nabídku uchazeče, slouží jako referenční jednotka pro bližší specifikaci požadovaných vlastností a standardů.
Zhotovitel je zodpovědný za důkladné prozkoumání celé dokumentace, nikoliv pouze výkazu výměr. Zhotovitel je proto zodpovědný za zohlednění všech položek specifikovaných v TZ nebo zobrazených na výkresech, i když nejsou explicitně uvedeny ve výkazu výměr.
Zhotovitel odpovídá, že všechny dodané výrobky, včetně příslušenství, jsou určeny a certifikovány pro stanovený účel (vytápění) a jsou dodané v odpovídající kvalitě, aby se snížilo riziko opotřebení a prodloužila životnost celého systému.
Pořadové číslo | Typ | Kod | Popis položky | Měrná jednotka | Počet měrných jednotek | Jednotková cena v Kč | Celková cena v Kč | Poznámka / podrobná specifikace
|  | Profesní díl | Vytápění a chlazení
|  | Projekční etapa | DPS
|  | okruh 1 | Zdroj tepla/chladu - zařízení (okruh geotermálních vrtů až po TČ, včetně)
|  |  | Napojení na vrty, viz schéma, koordinace se stavbou | soubor | 1 |  | 0
|  | poznámka | předávací bod zmeních vrtů je vstupem do objektu skrz základovou desku (svislý prostup podlahou). Pažnice a těsnící vložky pro 2x DN100 jsou dodávkou zemních vrtů a koordinací stavby
|  | dodavka s TČ číslo Zakázky 178228 | Tepelné čerpadlo země/voda pro vytápění (bez zásobníku) topný výkon B0/W35 4-22,8 kW TČ ECOFOREST EcoGEO B1 T 5-22 HTR EH A+++ 1060x600x710 mm (255 Kg) PROVEDENÍ TEPELNÉHO ČERPADLA B4 TOPENÍ + PASIVNÍ CHLAZENÍ + AKTIVNÍ CHLAZENÍ (BEZ OHŘEVU TEPLÉ VODY) POJISTNÉ VENTILY A ZPĚTNÉ KLAPKY OSADIT POKUD NEJSOU SOUČÁSTÍ ZAŘÍZENÍ | soubor | 1 |  | 0
|  | poznámka | Součástí zdroje jsou oběhová čerpadla a pomocné příslušenství, pojistné ventily, filtry a uzavírací armatury, zpětná klapka, čidla teploty atd.... Součástí dodávky zdroje tepelných čerpadle je regulace kaskády od výrobce a řízení provozu zima/léto/pasivní chlazení Zhotovitel mar před dodávkou vyžádá návod dodavatele zdroje a doporučená schémata zapojení.
|  | dodavka s TČ číslo Zakázky 178228 | Uvedení do provozu TČ do 30 kW - ve spolupráci s výrobcem zdroje a zkušební provoz | kus | 1 |  | 0
|  | dodavka s TČ číslo Zakázky 178228 | Easynet ovladani přes internet | kus | 1 |  | 0
|  | dodavka s TČ číslo Zakázky 178228 | Externí karta MODBUS | kus | 1 |  | 0
|  | dodavka s TČ číslo Zakázky 178228 | GT Ecosave - monitoring TČ | kus | 1 |  | 0
|  | dodavka s TČ číslo Zakázky 178228 | Provoz monitoringu 2 roky | kus | 1 |  | 0
|  | VYTÁPĚNÍ | Výměník tepla strana topné vody (Vybíjení tepla) Max 18kPa. Včetně příslušenství, stojanku, izolace a připojení. Cca 25kW (45/30°C)(5/10°C) | kus | 1 |  | 0
|  | poznámka | Pozice Vytápění. Pájený jednosměrný deskový výměník tepla z nerezové oceli (1.4404) pájený měděnou pájkou ve vakuu. Velikosti R..B-14 bis R..B-110 se závitovým připojením, R..B-235 s přírubovým připojením DIN.Povolení podle směrnice o tlakových zařízeních 2014/68/EU. Se značkou CE.
|  | exp | Expanzní nádoba primárního okruhu, bude osazena podle množství vody ve vrtech. Dodávka včetně tlakoměru, vypouštění a uzavíracího ventilu. | kus | 1 |  | 0
|  | poznámka | min 1 bar, koordinovat s tlakem vrtů Musí být použita nádoba s nejlepší odolností (lepší materiály včetně odolného vaku/membrány), pro medium s větším obsahem kyslíku a současně nemrznoucích směsí. Běžné levné expanzní nádoby by měli velmi krátkou životnost, rychlá degradace.
|  | odhad | Napuštění primáru nemrznoucí směsí, napouštěcí sada, hlídání tlaku, pomocné práce a příslušenství, koordinace s dodavatelem tepelného čerpadla a s dodavatelem zemních vrtů | soubor | 1 |  | 0
|  | CHLAZENÍ | Výměník tepla strana CHLAZENÍ vody - Max 18kPa. Včetně příslušenství, stojánek, izolace a připojení. Cca 25kW Vstup primár 7/11°C, výstup voda 8/14°. Návrhový průtok primár 5,4 m3/h a sekundár voda chlazení 3,6 m3/h. Strana primáru (vrtů) tepelný spad 7/11 a strana vodného chlazení 10/16°C. (Pro případ potřeby odvlhčování v zařízení VZT výstupní teplota (8/14°C). | kus | 1 |  | 0
|  | poznámka | VÝMENÍK CHLAZENÍ. Pájený jednosměrný deskový výměník tepla z nerezové oceli (1.4404) pájený měděnou pájkou ve vakuu. Velikosti R..B-14 bis R..B-110 se závitovým připojením, R..B-235 s přírubovým připojením DIN.Povolení podle směrnice o tlakových zařízeních 2014/68/EU. Se značkou CE.
|  | 732421302 | Čerpadlo teplovodní mokroběžné závitové oběhové DN 25 výtlak do 6,0 m průtok 7,0 m3/h PN 16 pro vytápění | soubor | 1 |  | 0
|  | M1 VRTY | Měříč energie - kalolimetr - 6,5 m3/h, pokud bude vyžadováno investorem, v projektu neuvažováno | kus | 0
|  | poznámka | meřič energie vrtů nebude realizován, pokud si ho investor neobjedná na zvláštní požadavek
|  |  | Hodinová zúčtovací sazba svářeč kvalifikovaný | hod | 8 |  | 0
|  | poznámka | Speciální montáže pro kolena a T kusy, vč. koordinace ve strojovně nad rámec ceny která je zahrnuta v potrubí vč. montáže
|  |  | Hodinová zúčtovací sazba montér potrubí odborný | hod | 8 |  | 0
|  | poznámka | Koordinace s MaR už před zahájením dodávky a kontrola kompatibility regulace s dodavatelem zdroje a schématem MaR. Kontorla všech čidel teploty a ovládání všech provoznich ztavů v létě, v zimě, ale i v přechodném období a v provozu pasivního chlazení.
|  | okruh 1 | Zdroj tepla/chladu - armatury (okruh geotermálních vrtů nemrznoucí směs)
|  |  | Oběhové čerpadlo výměníku pro aktivní chlazení - ohřev vrtů při chlazení. Tlak čerpadla koordinovat podle tlakové dispozice vrtů. Průtok provozní 5,5 m3/h dlouhodobě. Průtok čerpadla návrhový 6,5 m3/h. Průtok max 7 m3/h krátkodobě. | kus | 1 |  | 0
|  |  | Mezipřírubová uzavírací klapka DN 50 | kus | 8 |  | 0
|  |  | Trojcestný ventil s pohonem - přepínací | kus | 2 |  | 0
|  | 734121314 | Ventil přírubový zpětný samočinný přímý DN 50 PN 16 do 300°C do vodorovného potrubí | kus | 2 |  | 0
|  | 734163426 | Filtr DN 50 PN 16 do 300°C z uhlíkové oceli s vypouštěcí zátkou | kus | 2 |  | 0
|  | dodavka s TČ číslo Zakázky 178228 | Plnící sestava primáru 1 1/4" | kus | 1 |  | 0
|  |  | Kohout kulový přímý 1" PN 42 do 185°C vnitřní závit - | kus | 2 |  | 0
|  | pro okruh VRTŮ | Ventil pojistný bezpečnostní souprava s redukčním ventilem a výlevkou, s tlakoměrem se zpětným šroubením, 3 bar | soubor | 1 |  | 0
|  |  | Automaticky odvzdušnovací ventil se zpětným šroubením - umístit na nejvyšších místech | kus | 4 |  | 0
|  |  | Pojistný ventil k TČ, pokud není součástí věstavěn do zařízení zdroje TČ | kus | 1 |  | 0
|  |  | Kohout kulový přímý G 1/2 PN 42 do 185°C vnitřní závit (DN15) | kus | 2 |  | 0
|  |  | Teploměr technický s pevným stonkem a jímkou zadní připojení průměr 63 mm délky 75 mm | kus | 2 |  | 0
|  |  | nátrubky pro čidla teploty do potrubí, pro kapiláru měřiče energie, koordinovat s projektem MaR | kus | 1 |  | 0
|  | okruh VYT | Okruh topné vody - vytápění (od TČ po R/S)
|  | exp | Základní expanzní nádoba PN 0,6 o obj 200 l bez řídící jednotky kompresoru | soubor | 1 |  | 0
|  | Poznámka | udržování tlaku vytápění (otopné období)
|  |  | Hodinová zúčtovací sazba montér potrubí odborný | hod | 8 |  | 0
|  | Poznámka | Koordinace ve strojovně okruh vytápění s ostatními profesemi TZ
|  |  | Trojcestný ventil s pohonem - přepínací | kus | 1 |  | 0
|  |  | Mezipřírubová uzavírací klapka DN 50 | kus | 10 |  | 0
|  |  | Odlučovač kalů / Filtr DN 50 PN 16 do 300°C z uhlíkové oceli s vypouštěcí zátkou | kus | 1 |  | 0
|  | 734121314 | Ventil přírubový zpětný samočinný přímý DN 50 PN 16 do 300°C do vodorovného potrubí | kus | 1 |  | 0
|  | společné doplnování UT + CHL | Úpravna vody změkčováním, filtry, podle lokálního stavu kvality vody, včetně hlídání stavu a signalizace, umožnění regenerace, výměny a servisu, včetně všeho příslušenství a rezervního filtru atd… | soubor | 1 |  | 0
|  | společné doplnování UT + CHL | Doplňování vody, oddělovač BA (zpětná klapka) a pomocné příslušenství, filtr, tlakoměr | kus | 1 |  | 0
|  | společné doplnování UT + CHL | Měření vody - vodoměr - pokud není dodávkou ZTI | kus | 1 |  | 0
|  | pro okruh VYT | Ventil pojistný bezpečnostní souprava s redukčním ventilem a výlevkou, s tlakoměrem se zpětným šroubením, 3 bar | soubor | 1 |  | 0
|  | dodavka s TČ číslo Zakázky 178228 | Akumulační nádrž, bez přípravy TUV, bez výměníku PN 0,4 o objemu 500 l | soubor | 1 |  | 0
Zásobník topné vody WPPS - 500 - včetně čidel teploty a příslušenství
|  |  | M.VYT - Měříč energie - kalolimetr - 4,5 m3/h | kus | 1 |  | 0
|  |  | Odvdzušnovací ventily na nejvyšších místech potrubí ve strojovně, automatický se zpětným šroubením. | kus | 4 |  | 0
|  |  | Pojistný ventil k TČ, pokud není součástí věstavěn do zařízení zdroje TČ | kus | 1 |  | 0
|  |  | Kohout kulový přímý G 1/2 PN 42 do 185°C vnitřní závit (DN15) | kus | 2 |  | 0
|  |  | Teploměr technický s pevným stonkem a jímkou zadní připojení průměr 63 mm délky 75 mm | kus | 2 |  | 0
|  |  | nátrubky pro čidla teploty do potrubí, pro kapiláru měřiče energie, koordinovat s projektem MaR | kus | 2 |  | 0
|  |  | Hodinová zúčtovací sazba svářeč kvalifikovaný | hod | 8 |  | 0
|  |  | Hodinová zúčtovací sazba montér potrubí odborný | hod | 8 |  | 0
|  | okruh CHL | Okruh chladící vody - (od VÝMĚNÍKU CHL po R/S)
|  | exp | Základní expanzní nádoba PN 0,6 o obj 200 l bez řídící jednotky kompresoru | soubor | 1 |  | 0
|  | exp | udržování tlaku vytápění (otopné období)
|  |  | Hodinová zúčtovací sazba montér potrubí odborný | hod | 8 |  | 0
|  | Poznámka | Koordinace ve strojovně okruh vytápění s ostatními profesemi TZ
|  |  | Mezipřírubová uzavírací klapka DN 50 | kus | 6 |  | 0
|  |  | Oběhové čerpadlo chlazení výměníku CHL. (návrh 7,5 m3/h) (provozní 6,5 m3/h dlouhodobě) Výtlak cca 50 až 60 kPa za předpokladu, že je výměník chl max do 20 kPa pro průtok 6,5 m3/h. | kus | 1 |  | 0
|  |  | Filtr DN 50 PN 16 do 300°C z uhlíkové oceli s vypouštěcí zátkou | kus | 1 |  | 0
|  |  | Ventil přírubový zpětný samočinný přímý DN 50 PN 16 do 300°C do vodorovného potrubí | kus | 1 |  | 0
|  | pro okruh CHL | Ventil pojistný bezpečnostní souprava s redukčním ventilem a výlevkou, s tlakoměrem se zpětným šroubením, 3 bar | soubor | 1 |  | 0
|  | dodavka s TČ číslo Zakázky 178228 | Akumulační nádrž, bez přípravy TUV, bez výměníku PN 0,4 o objemu 500 l | soubor | 1 |  | 0
Zásobník chladící vody WPPS - 500 - včetně čidel teploty a příslušenství
|  |  | M.CHL - Měříč energie - kalolimetr - 4,5 m3/h | kus | 1 |  | 0
|  |  | Odvdzušnovací ventily na nejvyšších místech potrubí ve strojovně, automatický se zpětným šroubením. | kus | 4 |  | 0
|  |  | Teploměr technický s pevným stonkem a jímkou zadní připojení průměr 63 mm délky 75 mm | kus | 2 |  | 0
|  |  | nátrubky pro čidla teploty do potrubí, pro kapiláru měřiče energie, koordinovat s projektem MaR | kus | 2 |  | 0
|  |  | Hodinová zúčtovací sazba svářeč kvalifikovaný | hod | 8 |  | 0
|  |  | Hodinová zúčtovací sazba montér potrubí odborný | hod | 8 |  | 0
|  | OKRUHY VYT | Vybavení vodní vytápění od rozdělovače a sběrače
|  |  | Rozdělovač+sběrač kombinovaný / sdružený 2x DN50 - vytápění 5 okruhů (3+zdroj+rezerva) | kus | 1 |  | 0
|  |  | Kohout kulový přímý G 1 1/4 PN 42 do 185°C vnitřní závit (DN32) | kus | 10 |  | 0
|  |  | Kohout kulový přímý G 1 PN 42 do 185°C vnitřní závit | kus | 5 |  | 0
|  |  | Y.H.1 - Trojcestný ventil s pohonem. 0,8m3/h, 10kPa | kus | 1 |  | 0
|  |  | Y.H.2 - Trojcestný ventil s pohonem. 1,2m3/h. 10kPa | kus | 1 |  | 0
|  |  | Y.H.3 - VZT - Trojcestný ventil s pohonem, 0,8m3/h, 10kPa | kus | 1 |  | 0
|  |  | OČ.H.1 - Čerpadlo - 0,8 m3/h - návrh na 80 kpa | kus | 1 |  | 0
|  |  | OČ.H.2 - Čerpadlo - 1,2 m3/h - návrh na 80kPA | kus | 1 |  | 0
|  |  | OČ.H.3 - Čerpadlo VZT - 0,8 m3/h - návrh na 50kPA - provozní nastavení 50kPA | kus | 1 |  | 0
|  |  | Zpětný ventil / Zpětná klapka DN32 | kus | 4 |  | 0
|  |  | Ventil zpětný samočinný přímý DN 25 PN 16 do 300°C | kus | 1 |  | 0
|  |  | Kohout kulový přímý G 1/2 PN 42 do 185°C vnitřní závit (DN15) | kus | 4 |  | 0
|  |  | Teploměr technický s pevným stonkem a jímkou zadní připojení průměr 63 mm délky 75 mm | kus | 2 |  | 0
|  |  | Tlakoměr s pevným stonkem a zpětnou klapkou tlak 0-16 bar průměr 63 mm zadní připojení | kus | 2 |  | 0
|  |  | Příslušenství tlakoměrů kohout čepový PN 6 do 50°C s nátrubkovou přípojkou M 12x1,5 mm | kus | 2 |  | 0
|  |  | Automaticky odvzdušnovací ventil se zpětným šroubením | kus | 6 |  | 0
|  |  | nátrubky pro čidla teploty do potrubí | kus | 3 |  | 0
|  | OKRUHY CHL | Vybavení vodní chlazení okruhy od R/S
|  |  | Rozdělovač+sběrač kombinovaný / sdružený 2x DN65 - chlazení 4 okruhy (3+zdroj) | kus | 1 |  | 0
|  |  | Kohout kulový přímý 6/4" PN 42 do 185°C vnitřní závit | kus | 3 |  | 0
|  |  | Kohout kulový přímý G 1 1/4 PN 42 do 185°C vnitřní závit (DN32) | kus | 8 |  | 0
|  |  | Kohout kulový přímý G 1 PN 42 do 185°C vnitřní závit | kus | 2 |  | 0
|  |  | Y.C.1 - Trojcestný ventil s pohonem. 1,2 m3/h, pohon je dodávkou vytápění, napojení je dodávkou MaR | kus | 1 |  | 0
|  |  | Y.C.2 - Trojcestný ventil s pohonem. 1,7 m3/h, pohon je dodávkou vytápění, napojení je dodávkou MaR | kus | 1 |  | 0
|  |  | OČ.C1 - Čerpadlo - 1,2 m3/h - návrh na 80kPa | kus | 1 |  | 0
|  |  | OČ.C2 - Čerpadlo - 1,7 m3/h - návrh na 80kPa | kus | 1 |  | 0
|  |  | OČ.C3 - Čerpadlo - 2,3 m3/h - návrh na 50kPa | kus | 1 |  | 0
|  |  | Ventil zpětný samočinný přímý DN 40 PN 16 do 300°C | kus | 1 |  | 0
|  |  | Zpětný ventil / Zpětná klapka DN32 | kus | 4 |  | 0
|  |  | Kohout kulový přímý G 1/2 PN 42 do 185°C vnitřní závit (DN15) | kus | 4 |  | 0
|  |  | Teploměr technický s pevným stonkem a jímkou zadní připojení průměr 63 mm délky 75 mm | kus | 2 |  | 0
|  |  | Tlakoměr s pevným stonkem a zpětnou klapkou tlak 0-16 bar průměr 63 mm zadní připojení | kus | 2 |  | 0
|  |  | Příslušenství tlakoměrů kohout čepový PN 6 do 50°C s nátrubkovou přípojkou M 12x1,5 mm | kus | 2 |  | 0
|  |  | Automaticky odvzdušnovací ventil se zpětným šroubením | kus | 6 |  | 0
|  |  | nátrubky pro čidla teploty do potrubí | kus | 3 |  | 0
|  | VZT | Připojovací body VZT - VYT + CHL
|  |  | Šroubení topenářské přímé G 1 PN 16 do 120°C - připojení mimo servis AHU | kus | 2 |  | 0
|  |  | Šroubení topenářské přímé G 6/4 PN 16 do 120°C - připojení mimo servis AHU | kus | 2 |  | 0
|  |  | Kohout kulový přímý G 1 PN 42 do 185°C vnitřní závit | kus | 1 |  | 0
|  |  | Kohout kulový DN40 přímý | kus | 1 |  | 0
|  |  | Ruční regulační ventil DN25- např. STAD25 | kus | 1 |  | 0
|  |  | Ruční regulační ventil DN40- např. STAD40 | kus | 1 |  | 0
|  |  | Teploměr technický s pevným stonkem a jímkou zadní připojení průměr 63 mm délky 75 mm | kus | 4 |  | 0
|  |  | Kohout vypouštěcí 1" vnitřní závit (DN25) | kus | 4 |  | 0
|  |  | Šroubení topenářské přímé G 5/4 PN 16 do 120°C | kus | 2 |  | 0
|  |  | Šroubení topenářské přímé G 1 PN 16 do 120°C | kus | 2 |  | 0
|  |  | Filtr DN 32 PN 40 do 400°C z uhlíkové oceli s vypouštěcí přírubou | kus | 2 |  | 0
|  |  | Kohout kulový vypouštěcí přímý G 1 PN 42 do 185°C vnitřní závit | kus | 4 |  | 0
|  |  | Tlakoměr s pevným stonkem a zpětnou klapkou tlak 0-16 bar průměr 63 mm zadní připojení | kus | 2 |  | 0
|  |  | Příslušenství tlakoměrů kohout čepový PN 6 do 50°C s nátrubkovou přípojkou M 12x1,5 mm | kus | 2 |  | 0
|  | RTCH | Stropní panely - vytápění a chlazení stropem - dodavka výrobce panelů
|  | Nabídka č. 2025-0637 | Stropní panely vytápění nebo chlazení 1200 x 600 mm v akustickém provedení, například panel KRC-M Dvoutrubkové zapojení pro vytápění nebo chlazení. Za věšení do stropu. | kus | 135 |  | 0
|  | Poznámka | Stropní panely budou realizovatelné v odstupu 150mm (podél obvodu) od průvlaků
|  | Poznámka | V každém okruhu bude realizováno přesně 9 ks panelů z důvodu tlakového vyvážění okruhů mezi sebou. Panely jsou dimenzované na průtok podle režimu chlazení, protože výkon vytápění lze upravit změnou teploty. Dt teploty přívodu a zpátečky je v režimu vhlazení a vytápění stejné.
|  | Nabídka č. 2025-0637 | Flexibilní hadice propojení KRC 2x push-fit, (délka 0,4m) | kus | 270 |  | 0
|  | Nabídka č. 2025-0637 | Lankový závěs plynule nastavitelný, 1m, kotva do betonu (max 15kg) | kus | 540 |  | 0
|  | Poznámka | Rozvody pro panely budou odvzdušněny pouze v páteřním souproudém potrubí (tichellman), proto vzájemné propojení panelů MUSÍ BÝT v malé výšce nad hladinou panelů podle možnosti realizace a potrubí musí být maximálně dimenze Cu 18x1, aby byl v potrubí dostatečný průtok a nezavzdušnovalo se. Stejně tak flexibilbí hadice budou o podobném vnitřním průměru. Připojení konzultovat s výrobce panelů.
|  | Nabídka č. 2025-0637 | Ostatní náklady na zakázku (doprava, palety, balení, atd.) | kus | 1 |  | 0
|  | odhad | Odhad montáže storpních panelů - nutné aktualizovat podle nabídky zhotovitele | hod | 80 |  | 0
|  | UT | Podlahové vytápění
|  |  | Kohout kulový přímý DN20 PN 42 do 185°C vnitřní závit | kus | 4 |  | 0
|  |  | Ventil závitový regulační přímý DN20 PN 20 do 100°C vyvažovací - s pohonem. Koordinovat s MaR. V létě ventil uzavřen NO) | kus | 2 |  | 0
|  | Poznámka | Pro podlahové vytápění Dvoucestné ventily zonovány podle místnosti podle projektu MaR (např. s pohonem NO (bez napětí uzavřen))
|  |  | Šroubení topenářské přímé, dle sady rozdělovače | kus | 4 |  | 0
|  |  | Rozdělovač podlahového vytápění - 3 Okruhy, včetně skříně Včetně potřebného příslušenství, pomocné práce a dodávky. Vybaveno okruhy s průtokoměry pro jemné doregulování, odvzdušněním atd… | kus | 2 |  | 0
|  |  | plocha pdl - systémová deska z izolace s drážkování pro pdl vyt. Suchý způsob s odstupem dle výkresů 1.NP 17m2 + 2.NP 17m2. (pokládku koordinovat se stavbou) | m2 | 34 |  | 0
|  | T1.1 T2.2 | Termostat teploty, prostorový, pro podlahové vytápění s prokabelováním a zapojením, pokud není dodávkou zdroje | kus | 2 |  | 0
|  |  | Plastové potrubí Pe 16x2 pro podlahové vytápění | m | 186 |  | 0
podlahové vytápění - okruhy 6x 31m
|  |  | Dilatační návleky - ochrana potrubí - délky 500mm až 1m | kus | 18 |  | 0
Rozvodné potrubí (včetně montáže, závěsů, příslušenství, kolen, Tkusů a dalších nedílných součástí)
|  | Napojení vrtů | Potrubí ocelové hladké bezešvé nízkotlaké spojované svařováním D 60,3x4,0 mm | m | 8 |  | 0
|  | zdroj voda VYT | Potrubí ocelové hladké bezešvé nízkotlaké spojované svařováním D 60,3x4,0 mm | m | 18 |  | 0
|  | zdroj voda CHL | Potrubí ocelové hladké bezešvé nízkotlaké spojované svařováním D 60,3x4,0 mm | m | 15 |  | 0
|  | VZT CHL | Potrubí ocelové závitové černé bezešvé běžné v kotelnách nebo strojovnách DN40 | m | 20 |  | 0
|  | 1NP | Potrubí ocelové závitové černé bezešvé běžné nízkotlaké DN 32 | m | 45 |  | 0
|  | 2NP | Potrubí ocelové závitové černé bezešvé běžné nízkotlaké DN 32 | m | 55 |  | 0
|  | VZT VYT | Potrubí ocelové závitové černé bezešvé běžné nízkotlaké DN 25 | m | 22 |  | 0
|  | pomocné potrubí | Potrubí ocelové závitové černé bezešvé běžné nízkotlaké DN 25 | m | 8 |  | 0
|  | potrubí VYT. | Potrubí ocelové závitové černé bezešvé běžné nízkotlaké DN 20 | m | 8 |  | 0
|  | pomocné potrubí | Potrubí ocelové závitové černé bezešvé běžné nízkotlaké DN 15 | m | 5 |  | 0
|  | potrubí VYT. | Potrubí ocelové závitové černé bezešvé běžné nízkotlaké DN 15 | m | 10 |  | 0
|  |  | Protipožární utěsnění prostupu ocelového potrubí s požární odolností podle odolnosti konstrukce a PBŘ. Nehořlavé potrubí, kaučuková izolace. | soubor | 6 |  | 0
|  |  | Redukace z páteřního potrubí UTC k jednotlivým okruhům stropních panelů. Ocel / Cu | soubor | 30 |  | 0
|  | přechodky | Potrubí měděné polotvrdé spojované lisováním Viega Profipress S D 22x1 mm (pouze pro potrubí, které lze odvzdušnit do páteřní trasy pod stropem s odvzdušněním) | m | 15 |  | 0
|  | 1.NP | Potrubí měděné polotvrdé spojované lisováním Viega Profipress S D 18x1 mm (potrubí pro napojení okruhů panelů) | m | 72 |  | 0
|  | 2.NP | Potrubí měděné polotvrdé spojované lisováním Viega Profipress S D 18x1 mm (potrubí pro napojení okruhů panelů) | m | 200 |  | 0
|  |  | Automaticky odvzdušnovací ventil se zpětným šroubením | kus | 4 |  | 0
|  | Poznámka | Flexibilní hadice / vlnovce jsou součástí dodávky a části Stropních panelů
|  |  | zhotovení prostupů skrze stavební konstrukce, stavební přípomoce, montážní práce, lešení a další pomocné konsteukce a materiály, | soubor | 1 |  | 0
|  |  | koordinace se statikem | soubor | 1 |  | 0
Tepelné izolace
|  | Napojení vrtů | Ochrana potrubí primátrních okruhů tepelně izolačními trubicemi z kaučuku tl 19-25 mm pro potrubí D 48 - D 70 mm | m | 8 |  | 0
|  | zdroj voda VYT | Tepelná izolace 60/40 pro potrubí vytápění (pro potrubí DN50) | m | 18 |  | 0
|  | zdroj voda CHL | Ochrana potrubí primátrních okruhů tepelně izolačními trubicemi z kaučuku tl 19-25 mm pro potrubí D 48 - D 70 mm | m | 15 |  | 0
|  | VZT CHL | Ochrana potrubí primátrních okruhů tepelně izolačními trubicemi z kaučuku tl 19-25 mm pro potrubí DN 40 | m | 20 |  | 0
|  | 1NP | Ochrana potrubí primátrních okruhů tepelně izolačními trubicemi z kaučuku tl 19-25 mm pro potrubí DN 32 | m | 45 |  | 0
|  | 2NP | Ochrana potrubí primátrních okruhů tepelně izolačními trubicemi z kaučuku tl 19-25 mm pro potrubí DN 32 | m | 55 |  | 0
|  | VZT VYT | Tepelná izolace potrubí 32/40 (40mm pro potrubí DN25) | m | 22 |  | 0
|  | VYTÁPĚNÍ | Tepelná izolace potrubí 32/40 (40mm pro potrubí DN25) | m | 8 |  | 0
|  | VYTÁPĚNÍ | Tepelná izolace potrubí 28/30 (30mm pro potrubí DN20) | m | 8 |  | 0
|  | VYTÁPĚNÍ | Tepelná izolace potrubí 22/30 (30mm pro potrubí DN15) | m | 15 |  | 0
|  |  | páska lepící AL folie 5cm x 50m pro tepelně izolační pásy | kus | 4 |  | 0
|  | 783614551 | Základní jednonásobný syntetický nátěr potrubí DN do 50 mm | m | 200 |  | 0
|  |  | Ochranné nátěry - krycí dvounásobný pro ocelové potrubí, do D60 | m | 200 |  | 0
další položky
|  |  | Uvedení do provozu | soubor | 1 |  | 0
|  |  | Odstranění drobných závad při krátkodobém běhu | soubor | 1 |  | 0
|  |  | Zacvičení obsluhy | soubor | 1 |  | 0
|  |  | Zkoušky | soubor | 1 |  | 0
|  |  | Koordinační a konstrukčí vybavení a pomocné práce, plošiny, materiály a další…. | soubor | 1 |  | 0
|  |  | Revize požárních prostupů včetně certifikátu, komplexní zkoušky, štítky | soubor | 1 |  | 0
0

## 202504M - 13-VZT
[9 empty] | >> skryté sloupce << | [9 empty] | {659ff6d0-ce76-4f45-bd33-a6f385293e48}
2
| KRYCÍ LIST SOUPISU PRACÍ | [8 empty] | v --- níže se nacházejí doplnkové a pomocné údaje k sestavám --- v | [8 empty] | False
Stavba:
Výukový pavilon Lesovna
Objekt:
202504M - 13-VZT
| KSO: |  |  |  |  | CC-CZ:
| Místo: |  | Areál ČZU, p.č. 1627/1, Suchdol |  |  | Datum: | 2025-09-09
| Zadavatel: |  |  |  |  | IČ:
|  | ČZU v Praze, Kamýcká 129, P6 |  |  |  | DIČ:
| Zhotovitel: |  |  |  |  | IČ:
DIČ:
| Projektant: |  |  |  |  | IČ:
|  | MJÖLKING s.r.o. |  |  |  | DIČ:
| Zpracovatel: |  |  |  |  | IČ:
|  | Ing. Martin Macoun |  |  |  | DIČ:
Poznámka:
| Náklady z rozpočtu | [5 empty] | 0
| Ostatní náklady | [5 empty] | 0
| Cena bez DPH | [5 empty] | 0
|  |  | Základ daně |  |  | Sazba daně | Výše daně
| DPH | základní | 0 |  |  | 21% | 0
|  | snížená | 0 |  |  | 12% | 0
|  | zákl. přenesená | 0 |  |  | 21% | 0
|  | sníž. přenesená | 0 |  |  | 12% | 0
|  | nulová | 0 |  |  | 0% | 0
| Cena s DPH |  |  | v | CZK |  | 0
| Projektant |  |  | Zpracovatel
| Datum a podpis: |  | Razítko | Datum a podpis: |  |  | Razítko
| Objednavatel |  |  | Zhotovitel
| Datum a podpis: |  | Razítko | Datum a podpis: |  |  | Razítko
REKAPITULACE ČLENĚNÍ SOUPISU PRACÍ
Stavba:
Výukový pavilon Lesovna
Objekt:
202504M - 13-VZT
Místo: |  |  | Areál ČZU, p.č. 1627/1, Suchdol |  |  | Datum: | 2025-09-09
Zadavatel: |  |  | ČZU v Praze, Kamýcká 129, P6 |  |  | Projektant: | MJÖLKING s.r.o.
Zhotovitel: | [5 empty] | Zpracovatel: | Ing. Martin Macoun
Kód dílu - Popis | [6 empty] | Cena celkem [CZK]
1) Náklady ze soupisu prací | [6 empty] | 0 | [12 empty] | -1
| PSV - Práce a dodávky PSV | [5 empty] | 0
| 751 - Vzduchotechnika | [5 empty] | 0
2) Ostatní náklady | [6 empty] | 0 |  |  |  | DPH
| Zařízení staveniště | [9 empty] | základní | [9 empty] | VRN | 0 | 0 | 0 | 0 | 0 | 1
| Projektové práce | [9 empty] | základní | [9 empty] | VRN | 0 | 0 | 0 | 0 | 0 | 1
| Územní vlivy | [9 empty] | základní | [9 empty] | VRN | 0 | 0 | 0 | 0 | 0 | 1
| Jiné VRN | [9 empty] | základní | [9 empty] | VRN | 0 | 0 | 0 | 0 | 0 | 1
Celkové náklady za stavbu 1) + 2) | [6 empty] | 0
SOUPIS PRACÍ
Stavba:
Výukový pavilon Lesovna
Objekt:
202504M - 13-VZT
Místo: |  |  | Areál ČZU, p.č. 1627/1, Suchdol |  |  | Datum: | 2025-09-09
Zadavatel: |  |  | ČZU v Praze, Kamýcká 129, P6 |  |  | Projektant: | MJÖLKING s.r.o.
Zhotovitel: | [5 empty] | Zpracovatel: | Ing. Martin Macoun
PČ | Typ | Kód | Popis | MJ | Množství | J.cena [CZK] | Cena celkem [CZK] | Cenová soustava |  |  | DPH | J. Nh [h] | Nh celkem [h] | J. hmotnost [t] | Hmotnost celkem [t] | J. suť [t] | Suť Celkem [t]
Náklady soupisu celkem | [6 empty] | 0 | [5 empty] | 0 |  | 0 |  | 0 |  | D | -1 | [7 empty] | 0
| D | PSV | Práce a dodávky PSV |  |  |  | 0 | [5 empty] | 0 |  | 0 |  | 0 | 2 | D | 0 | ROZPOCET | [6 empty] | 0
| D | 751 | Vzduchotechnika |  |  |  | 0 | [5 empty] | 0 |  | 0 |  | 0 | 2 | D | 1 | ROZPOCET | [6 empty] | 0
1 | K | 751R1 | VZT - dle samostného rozpočtu | kpl | 1 | 0 | 0 |  |  |  | základní | 0 | 0 | 0 | 0 | 0 | 0 | 16 | K | 2 | ROZPOCET | 0 | 0 | 0 | 0 | 0 | 1 | 0 | 16 | -87931743

## VZT
Výkaz výměr
Projekt: | Škola Lesovna FLD ČZU
Stupeň: | DPS
Profese: | Vzduchotechnika a klimatizace
Zpracovatel: | Petlach TZB
Číslo položky | Popis položky | Jméno výrobku a výrobce | MJ | Počet | Cena za MJ [Kč] | Cena [Kč]
Mechanické zařízení
1.1 | Vzduchotechnická jednotka | Výrobce - Bösch. Typ - VZT jednotka. | ks | 1 |  | 0
1.2 | Nástřešní ventilátor, včetně integrovaného regulátoru tlaku, včetně montážního příslušentsví | Výrobce - Systemair. Typ - DVCI 225-P (1Ph/230V). | ks | 1 |  | 0
1.3 | Ventilátor s EC motorem. Vestavěná ochrana motoru. Instalace v libovolné poloze. Instalace do kruhového potrubí | Výrobce - Systemair. Typ - K 125 EC sileo. | ks | 1 |  | 0
Příslušenství potrubí
5.1 | Regulační a zároveň uzavírací klapka pro kruhové potrubí. Dodávka bez servopohonu. Servopohon dodávka MaR | Výrobce - Systemair. Typ - Klapka kruhová pohon 125. | ks | 1 |  | 0
5.2 | Regulační a zároveň uzavírací klapka pro kruhové potrubí. Dodávka bez servopohonu. Servopohon dodávka MaR | Výrobce - Systemair. Typ - Klapka kruhová pohon 250. | ks | 1 |  | 0
5.3 | Regulační a zároveň uzavírací klapka pro kruhové potrubí. Dodávka bez servopohonu. Servopohon dodávka MaR | Výrobce - Systemair. Typ - Klapka kruhová pohon 355. | ks | 1 |  | 0
5.4 | Regulátor konstantního průtoku vzduchu slouží k přesnému mechanickému nastavení požadovaného množství vzduchu v tlakovém rozsahu 50–250 Pa. Regulátor je vsuvný prvek do vzduchotechnického potrubí k zajištění řízeného množství vzduchu pro přívod i odvod. Polohu prvku v potrubí je potřeba zajistit proti případnému posunu. | Výrobce - Systemair. Typ - NOTUS-R-100-M0. | ks | 1 |  | 0
5.5 | Regulační a zároveň uzavírací klapka pro kruhové potrubí. Dodávka bez servopohonu. Servopohon dodávka MaR | Výrobce - Systemair. Typ - Klapka kruhová pohon 355. | ks | 1 |  | 0
5.6 | Regulační a zároveň uzavírací klapka pro kruhové potrubí. Dodávka bez servopohonu. Servopohon dodávka MaR | Výrobce - Systemair. Typ - Klapka kruhová pohon 250. | ks | 1 |  | 0
10.1 | Tlumič hluku do kruhového potrubí vybavený gumovým těsněním. Tloušťka izolace je 50mm. | Výrobce - Systemair. Typ - 200, l=600mm. | ks | 1 |  | 0
10.2 | Tlumič hluku do kruhového potrubí vybavený gumovým těsněním. Tloušťka izolace je 50mm. | Výrobce - Lindab. Typ - KVDPX-125-300-1. | ks | 2 |  | 0
10.3 | Tlumič hluku do kruhového potrubí vybavený gumovým těsněním. Tloušťka izolace je 50mm. | Výrobce - Lindab. Typ - KVDPX-250-1000-1. | ks | 2 |  | 0
10.4 | Tlumič hluku do kruhového potrubí vybavený gumovým těsněním. Tloušťka izolace je 50mm. | Výrobce - Lindab. Typ - KVDPX-355-1250-1. | ks | 2 |  | 0
10.5 | Čtyřhranný kulisový tlumič hluku s vystuženým opláštěním, přírubou a kulisami s náběhem. 3x kulisa 100 mm. | Výrobce - Lindab. Typ - 500x500-1500. | ks | 2 |  | 0
Distribuční elementy
7.1 | Pozinkovaná mřížka v jednořadém uspořádání natáčecích lamel určená pro instalaci do kruhového potrubí bez regulace průtoku. Barva dle architekta. | Výrobce - Systemair. Typ - NOVA-C-1-1-200x100-R1-UR-V-ZN | ks | 1 |  | 0
7.2 | Hliníková čtyřhranná mřížka vhodná pro odvod vzduchu s možností regulace, jednořadá s uspořádáním natáčecích lamel. Upínací rámeček dle způsobu instalace. Barva dle architekta. Výrobce - Výrobce. Typ - šířka x výška (jednořadá+regulace) 400x200. | Výrobce - Systemair. Typ - NOVA-A-1-1-400x200-R1-UR-H-AN | ks | 1 |  | 0
7.3 | Hliníková čtyřhranná mřížka vhodná pro odvod vzduchu s možností regulace, jednořadá s uspořádáním natáčecích lamel. Upínací rámeček dle způsobu instalace. Barva dle architekta. Výrobce - Výrobce. Typ - šířka x výška (jednořadá+regulace) 600x300. | Výrobce - Systemair. Typ - NOVA-A-1-1-600x300-R1-UR-H-AN | ks | 1 |  | 0
7.4 | Dveřní mřížka, oboustranná | Výrobce - Systemair. Typ - NOVA-D-1-300x150-UR1-AN | ks | 4 |  | 0
7.5 | Odvodní plastový ventil pro montáž na stěnu, strop nebo potrubí. Barva signální bílá. Typ - 100. | Výrobce - Systemair. Typ - BALANCE-E-100-SW | ks | 1 |  | 0
7.6 | Odvodní plastový ventil pro montáž na stěnu, strop nebo potrubí. Barva signální bílá. Typ - 125. | Výrobce - Systemair. Typ - BALANCE-E-125-SW | ks | 8 |  | 0
7.7 | Textilní potrubní vyústka | Výrobce - Příhoda. Typ - Tkaninová výustka dle přiložené specifikace. Bílá barva! | ks | 1 |  | 0
7.8 | Neobsazeno |  |  |  |  | 0
7.9 | Textilní potrubní vyústka | Výrobce - Příhoda. Typ - Tkaninová výustka dle přiložené specifikace. Bílá barva! | ks | 1 |  | 0
7.10 | Neobsazeno |  |  |  |  | 0
8.1 | Výfukový kus na kruhové potrubí, ukončeno pletivem. Pr. 400 | Výrobce - Lindab. AVU 400 | ks | 2 |  | 0
8.2 | Neobsazeno |  |  | 0 |  | 0
8.3 | Žaluzie pevná, kruhová, hliníková. Dodávka se sítem. | Výrobce - Systemair. Typ - IGC 125. | ks | 1 |  | 0
Ohebné potrubí
15.1 | Hlukově izolační dvouvrstvá hadice vyztužená spirálovitě vinutým drátem. Vnitřní perforovaná část je složená z několika vrstev. Izolace redukuje hluk procházejícíhadicí. Vnější obal slouží i k zabránění prostupu vlhkosti do izolace. | Výrobce - Lidnab. Typ - FBLDFSL. Průměr - 100 mm. | m | 0.95 |  | 0
15.2 | Hlukově izolační dvouvrstvá hadice vyztužená spirálovitě vinutým drátem. Vnitřní perforovaná část je složená z několika vrstev. Izolace redukuje hluk procházejícíhadicí. Vnější obal slouží i k zabránění prostupu vlhkosti do izolace. | Výrobce - Lidnab. Typ - FBLDFSL. Průměr - 125 mm. | m | 8 |  | 0
15.3 | Hlukově izolační dvouvrstvá hadice vyztužená spirálovitě vinutým drátem. Vnitřní perforovaná část je složená z několika vrstev. Izolace redukuje hluk procházejícíhadicí. Vnější obal slouží i k zabránění prostupu vlhkosti do izolace. | Výrobce - Lidnab. Typ - FBLDFSL. Průměr - 250 mm. | m | 0.77 |  | 0
15.4 | Hlukově izolační dvouvrstvá hadice vyztužená spirálovitě vinutým drátem. Vnitřní perforovaná část je složená z několika vrstev. Izolace redukuje hluk procházejícíhadicí. Vnější obal slouží i k zabránění prostupu vlhkosti do izolace. | Výrobce - Lidnab. Typ - FBLDFSL. Průměr - 355 mm. | m | 2 |  | 0
Kruhové potrubí
16.1 | Potrubí kruhové spirálně vinuté z ocelového pozinkovaného plechu. Třída těsnosti C (těsnění tvarovek s gumovým těsněním). Dodávka včetně závěsů a montážního materiálu. Průměr - 100 mm. | Výrobce - Lidnab. Průměr - 100 mm. | bm | 2 |  | 0
16.2 | Potrubí kruhové spirálně vinuté z ocelového pozinkovaného plechu. Třída těsnosti C (těsnění tvarovek s gumovým těsněním). Dodávka včetně závěsů a montážního materiálu. Průměr - 125 mm. | Výrobce - Lidnab. Průměr - 125 mm. | bm | 14 |  | 0
16.3 | Potrubí kruhové spirálně vinuté z ocelového pozinkovaného plechu. Třída těsnosti C (těsnění tvarovek s gumovým těsněním). Dodávka včetně závěsů a montážního materiálu. Průměr - 160 mm. | Výrobce - Lidnab. Průměr - 160 mm. | bm | 8 |  | 0
16.4 | Potrubí kruhové spirálně vinuté z ocelového pozinkovaného plechu. Třída těsnosti C (těsnění tvarovek s gumovým těsněním). Dodávka včetně závěsů a montážního materiálu. Průměr - 200 mm. | Výrobce - Lidnab. Průměr - 200 mm. | bm | 3 |  | 0
16.5 | Potrubí kruhové spirálně vinuté z ocelového pozinkovaného plechu. Třída těsnosti C (těsnění tvarovek s gumovým těsněním). Dodávka včetně závěsů a montážního materiálu. Průměr - 213 mm. | Výrobce - Lidnab. Průměr - 213 mm. | bm | 1 |  | 0
16.6 | Potrubí kruhové spirálně vinuté z ocelového pozinkovaného plechu. Třída těsnosti C (těsnění tvarovek s gumovým těsněním). Dodávka včetně závěsů a montážního materiálu. Průměr - 225 mm. | Výrobce - Lidnab. Průměr - 225 mm. | bm | 1 |  | 0
16.7 | Potrubí kruhové spirálně vinuté z ocelového pozinkovaného plechu. Třída těsnosti C (těsnění tvarovek s gumovým těsněním). Dodávka včetně závěsů a montážního materiálu. Průměr - 250 mm. | Výrobce - Lidnab. Průměr - 250 mm. | bm | 14 |  | 0
16.8 | Potrubí kruhové spirálně vinuté z ocelového pozinkovaného plechu. Třída těsnosti C (těsnění tvarovek s gumovým těsněním). Dodávka včetně závěsů a montážního materiálu. Průměr - 315 mm. | Výrobce - Lidnab. Průměr - 315 mm. | bm | 1 |  | 0
16.9 | Potrubí kruhové spirálně vinuté z ocelového pozinkovaného plechu. Třída těsnosti C (těsnění tvarovek s gumovým těsněním). Dodávka včetně závěsů a montážního materiálu. Průměr - 355 mm. | Výrobce - Lidnab. Průměr - 355 mm. | bm | 4 |  | 0
16.10 | Potrubí kruhové spirálně vinuté z ocelového pozinkovaného plechu. Třída těsnosti C (těsnění tvarovek s gumovým těsněním). Dodávka včetně závěsů a montážního materiálu. Průměr - 400 mm. | Výrobce - Lidnab. Průměr - 400 mm. | bm | 12 |  | 0
Čtyřhranné potrubí
17.1 | Čtyřhranné potrubí z ocelového pozinkovaného plechu spojovaného přírubami do vnitřního prostředí. Třída těsnosti C. Dodávka včetně závěsů, kotvícího a spojovacího materiálu. |  | m2 | 9 |  | 0
Kruhové potrubí - tvarovky
Tvarovka kruhová - Koleno
| Potrubí kruhové spirálně vinuté z ocelového pozinkovaného plechu. Třída těsnosti C (těsnění tvarovek s gumovým těsněním). Dodávka včetně závěsů a montážního materiálu. Max. rozměr - 100. |  | bm | 1 |  | 0
| Potrubí kruhové spirálně vinuté z ocelového pozinkovaného plechu. Třída těsnosti C (těsnění tvarovek s gumovým těsněním). Dodávka včetně závěsů a montážního materiálu. Max. rozměr - 125. |  | bm | 6 |  | 0
| Potrubí kruhové spirálně vinuté z ocelového pozinkovaného plechu. Třída těsnosti C (těsnění tvarovek s gumovým těsněním). Dodávka včetně závěsů a montážního materiálu. Max. rozměr - 160. |  | bm | 1 |  | 0
| Potrubí kruhové spirálně vinuté z ocelového pozinkovaného plechu. Třída těsnosti C (těsnění tvarovek s gumovým těsněním). Dodávka včetně závěsů a montážního materiálu. Max. rozměr - 250. |  | bm | 12 |  | 0
| Potrubí kruhové spirálně vinuté z ocelového pozinkovaného plechu. Třída těsnosti C (těsnění tvarovek s gumovým těsněním). Dodávka včetně závěsů a montážního materiálu. Max. rozměr - 315. |  | bm | 4 |  | 0
| Potrubí kruhové spirálně vinuté z ocelového pozinkovaného plechu. Třída těsnosti C (těsnění tvarovek s gumovým těsněním). Dodávka včetně závěsů a montážního materiálu. Max. rozměr - 355. |  | bm | 1 |  | 0
| Potrubí kruhové spirálně vinuté z ocelového pozinkovaného plechu. Třída těsnosti C (těsnění tvarovek s gumovým těsněním). Dodávka včetně závěsů a montážního materiálu. Max. rozměr - 400. |  | bm | 12 |  | 0
Tvarovka kruhová - Nástavec
| Potrubí kruhové spirálně vinuté z ocelového pozinkovaného plechu. Třída těsnosti C (těsnění tvarovek s gumovým těsněním). Dodávka včetně závěsů a montážního materiálu. Max. rozměr - 100. |  | bm | 1 |  | 0
| Potrubí kruhové spirálně vinuté z ocelového pozinkovaného plechu. Třída těsnosti C (těsnění tvarovek s gumovým těsněním). Dodávka včetně závěsů a montážního materiálu. Max. rozměr - 125. |  | bm | 1 |  | 0
| Potrubí kruhové spirálně vinuté z ocelového pozinkovaného plechu. Třída těsnosti C (těsnění tvarovek s gumovým těsněním). Dodávka včetně závěsů a montážního materiálu. Max. rozměr - 160. |  | bm | 1 |  | 0
| Potrubí kruhové spirálně vinuté z ocelového pozinkovaného plechu. Třída těsnosti C (těsnění tvarovek s gumovým těsněním). Dodávka včetně závěsů a montážního materiálu. Max. rozměr - 315. |  | bm | 1 |  | 0
Tvarovka kruhová - Odbočka
| Potrubí kruhové spirálně vinuté z ocelového pozinkovaného plechu. Třída těsnosti C (těsnění tvarovek s gumovým těsněním). Dodávka včetně závěsů a montážního materiálu. Max. rozměr - 125. |  | bm | 2 |  | 0
| Potrubí kruhové spirálně vinuté z ocelového pozinkovaného plechu. Třída těsnosti C (těsnění tvarovek s gumovým těsněním). Dodávka včetně závěsů a montážního materiálu. Max. rozměr - 160. |  | bm | 3 |  | 0
| Potrubí kruhové spirálně vinuté z ocelového pozinkovaného plechu. Třída těsnosti C (těsnění tvarovek s gumovým těsněním). Dodávka včetně závěsů a montážního materiálu. Max. rozměr - 400. |  | bm | 2 |  | 0
Tvarovka kruhová - Přechod
| Potrubí kruhové spirálně vinuté z ocelového pozinkovaného plechu. Třída těsnosti C (těsnění tvarovek s gumovým těsněním). Dodávka včetně závěsů a montážního materiálu. Max. rozměr - 160. |  | bm | 3 |  | 0
| Potrubí kruhové spirálně vinuté z ocelového pozinkovaného plechu. Třída těsnosti C (těsnění tvarovek s gumovým těsněním). Dodávka včetně závěsů a montážního materiálu. Max. rozměr - 200. |  | bm | 1 |  | 0
| Potrubí kruhové spirálně vinuté z ocelového pozinkovaného plechu. Třída těsnosti C (těsnění tvarovek s gumovým těsněním). Dodávka včetně závěsů a montážního materiálu. Max. rozměr - 213. |  | bm | 1 |  | 0
| Potrubí kruhové spirálně vinuté z ocelového pozinkovaného plechu. Třída těsnosti C (těsnění tvarovek s gumovým těsněním). Dodávka včetně závěsů a montážního materiálu. Max. rozměr - 250. |  | bm | 2 |  | 0
| Potrubí kruhové spirálně vinuté z ocelového pozinkovaného plechu. Třída těsnosti C (těsnění tvarovek s gumovým těsněním). Dodávka včetně závěsů a montážního materiálu. Max. rozměr - 400. |  | bm | 2 |  | 0
| Potrubí kruhové spirálně vinuté z ocelového pozinkovaného plechu. Třída těsnosti C (těsnění tvarovek s gumovým těsněním). Dodávka včetně závěsů a montážního materiálu. Max. rozměr - 500. |  | bm | 1 |  | 0
Tvarovka kruhová - Uzavření
| Potrubí kruhové spirálně vinuté z ocelového pozinkovaného plechu. Třída těsnosti C (těsnění tvarovek s gumovým těsněním). Dodávka včetně závěsů a montážního materiálu. Max. rozměr - 125. |  | bm | 1 |  | 0
Čtyřhranné potrubí - tvarovky
| Čtyřhranné potrubí z ocelového pozinkovaného plechu spojovaného přírubami do vnitřního prostředí. Dodávka včetně závěsů, kotvícího a spojovacího materiálu. | Výrobce - Lidnab. | m2 | 8 |  | 0
Izolace potrubí
18.1 | IT - 40 Typ - IT - 40 - čtyřhranné. Výrobek - Isover ORSTECH 45 H. Výrobce - ISOVER. | Výrobek - Isover ORSTECH 45 H. Výrobce - ISOVER. | m2 | 15 |  | 0
Nemateriálové položky
NP.01.01 | NP - Doprava materiálu |  | kpl | 1 |  | 0
NP.01.02 | NP - Individuální zkoušky |  | kpl | 1 |  | 0
NP.01.03 | NP - Jemné zaregulování |  | kpl | 1 |  | 0
NP.01.04 | NP - Montáž |  | kpl | 1 |  | 0
NP.01.05 | NP - Ostatní dodavatelem specifikované položky |  | kpl | 1 |  | 0
NP.01.06 | NP - Provedení kompletních zkoušek |  | kpl | 1 |  | 0
NP.01.07 | NP - Uvedení do provozu |  | kpl | 1 |  | 0
NP.01.08 | NP - Vypracování projektu skutečného provedení |  | kpl | 1 |  | 0
NP.01.09 | NP - Vypracování provozních řádů |  | kpl | 1 |  | 0
NP.01.10 | NP - Zařízení staveniště |  | kpl | 1 |  | 0
NP.01.11 | NP - Zaškolení obsluhy |  | kpl | 1 |  | 0
NP.01.12 | NP - Zpracování výrobně dodavatelské dokumentace |  | kpl | 1 |  | 0
| Celkem |  |  |  |  | 0

## 202504N - 14-Závlahový sy...
[9 empty] | >> skryté sloupce << | [9 empty] | {9179a93f-c3f5-43ae-abb9-b88abd6e5695}
2
| KRYCÍ LIST SOUPISU PRACÍ | [8 empty] | v --- níže se nacházejí doplnkové a pomocné údaje k sestavám --- v | [8 empty] | False
Stavba:
Výukový pavilon Lesovna
Objekt:
202504N - 14-Závlahový systém
| KSO: |  |  |  |  | CC-CZ:
| Místo: |  | Areál ČZU, p.č. 1627/1, Suchdol |  |  | Datum: | 2025-09-09
| Zadavatel: |  |  |  |  | IČ:
|  | ČZU v Praze, Kamýcká 129, P6 |  |  |  | DIČ:
| Zhotovitel: |  |  |  |  | IČ:
DIČ:
| Projektant: |  |  |  |  | IČ:
|  | MJÖLKING s.r.o. |  |  |  | DIČ:
| Zpracovatel: |  |  |  |  | IČ:
|  | Ing. Martin Macoun |  |  |  | DIČ:
Poznámka:
| Náklady z rozpočtu | [5 empty] | 0
| Ostatní náklady | [5 empty] | 0
| Cena bez DPH | [5 empty] | 0
|  |  | Základ daně |  |  | Sazba daně | Výše daně
| DPH | základní | 0 |  |  | 21% | 0
|  | snížená | 0 |  |  | 12% | 0
|  | zákl. přenesená | 0 |  |  | 21% | 0
|  | sníž. přenesená | 0 |  |  | 12% | 0
|  | nulová | 0 |  |  | 0% | 0
| Cena s DPH |  |  | v | CZK |  | 0
| Projektant |  |  | Zpracovatel
| Datum a podpis: |  | Razítko | Datum a podpis: |  |  | Razítko
| Objednavatel |  |  | Zhotovitel
| Datum a podpis: |  | Razítko | Datum a podpis: |  |  | Razítko
REKAPITULACE ČLENĚNÍ SOUPISU PRACÍ
Stavba:
Výukový pavilon Lesovna
Objekt:
202504N - 14-Závlahový systém
Místo: |  |  | Areál ČZU, p.č. 1627/1, Suchdol |  |  | Datum: | 2025-09-09
Zadavatel: |  |  | ČZU v Praze, Kamýcká 129, P6 |  |  | Projektant: | MJÖLKING s.r.o.
Zhotovitel: | [5 empty] | Zpracovatel: | Ing. Martin Macoun
Kód dílu - Popis | [6 empty] | Cena celkem [CZK]
1) Náklady ze soupisu prací | [6 empty] | 0 | [12 empty] | -1
| PSV - Práce a dodávky PSV | [5 empty] | 0
| 724 - Závlahový systém | [5 empty] | 0
2) Ostatní náklady | [6 empty] | 0 |  |  |  | DPH
| Zařízení staveniště | [9 empty] | základní | [9 empty] | VRN | 0 | 0 | 0 | 0 | 0 | 1
| Projektové práce | [9 empty] | základní | [9 empty] | VRN | 0 | 0 | 0 | 0 | 0 | 1
| Územní vlivy | [9 empty] | základní | [9 empty] | VRN | 0 | 0 | 0 | 0 | 0 | 1
| Jiné VRN | [9 empty] | základní | [9 empty] | VRN | 0 | 0 | 0 | 0 | 0 | 1
Celkové náklady za stavbu 1) + 2) | [6 empty] | 0
SOUPIS PRACÍ
Stavba:
Výukový pavilon Lesovna
Objekt:
202504N - 14-Závlahový systém
Místo: |  |  | Areál ČZU, p.č. 1627/1, Suchdol |  |  | Datum: | 2025-09-09
Zadavatel: |  |  | ČZU v Praze, Kamýcká 129, P6 |  |  | Projektant: | MJÖLKING s.r.o.
Zhotovitel: | [5 empty] | Zpracovatel: | Ing. Martin Macoun
PČ | Typ | Kód | Popis | MJ | Množství | J.cena [CZK] | Cena celkem [CZK] | Cenová soustava |  |  | DPH | J. Nh [h] | Nh celkem [h] | J. hmotnost [t] | Hmotnost celkem [t] | J. suť [t] | Suť Celkem [t]
Náklady soupisu celkem | [6 empty] | 0 | [5 empty] | 0 |  | 0 |  | 0 |  | D | -1 | [7 empty] | 0
| D | PSV | Práce a dodávky PSV |  |  |  | 0 | [5 empty] | 0 |  | 0 |  | 0 | 2 | D | 0 | ROZPOCET | [6 empty] | 0
| D | 724 | Závlahový systém |  |  |  | 0 | [5 empty] | 0 |  | 0 |  | 0 | 2 | D | 1 | ROZPOCET | [6 empty] | 0
1 | K | 724R1 | Závlahový systém - dle samostatného rozpočtu | kpl | 1 | 0 | 0 |  |  |  | základní | 0 | 0 | 0 | 0 | 0 | 0 | 16 | K | 2 | ROZPOCET | 0 | 0 | 0 | 0 | 0 | 1 | 0 | 16 | -1383525385

## ZAVLAHA
Cenová nabídka
Název zakázky: | M-252965 Lesovna CZU |  | Vypracoval: |  | Ing. Petr Antoch
Zákazník: |  |  | Firma: |  | Irimon spol. s r.o.
Telefon: |  |  | Telefon: |  | 773344792
E-mail: |  |  | E-mail: |  | PetrAntoch@irimon.cz
Obj. č. | Model | Popis | Počet | Jedn. | Ceníková cena Kč bez DPH | Nabídka celkem Kč bez DPH
Ovládací systém a senzory
43545 | HPC-401-E | HPC 401-E, WiFi, Hydrawise, 4 sekce, exteriérová ¦ Profesionální internetová ovládací jednotka PRO-HPC, ovládaní přes webové rozhraní (prohlížeč, smartphone), 4 sekce, rozšiřitelná až na 23 sekcí resp. na 32 s dekodérovým modulem (+1 hl. ventil), interní transformátor, 2x senzorový vstup. | 1 | ks |  | 0
12130 | RAIN-CLIK | Rain Clik - čidlo srážek s okamžitou aktivací ¦ Senzor srážek s funkcí Quick Response (okamžitá aktivace - 2-5 min), zpětná deaktivace do 4 hod., regulace rychlosti vysychání, ALU konzole, 24 V nebo 9 V . | 1 | ks |  | 0
13009 | DBO-B6-L | Vodotěsný konektor DBO (vel. L) ¦ Pro vodiče 0,8-2,5 mm² dvoudílné (žlutomodrá kabelová spojka), středně velké tělo, pro spojení 2-6 vodičů, náhrada za DBY. | 6 | ks |  | 0
Potrubí a tvarovky pro rozvody AZS
1135 | 25PN60LD25 | PE-LD/ES (PN 6) - návin - 25 m ¦ 25x2,3 mm, PN 6, velmi kvalitní PE potrubí pro sekční rozvody AZS, návin 25 m, cena uvedena za 1 m | 15 | m |  | 0
4403 | 214-250 | CONNECTO - T - kusy ¦ 25mm - Mechanická tvarovka pro spojování potrubí z nízkohustotního polyethylenu PE-LD a středněhustotního polyethylenu PE-MD, zelená | 1 | ks |  | 0
4253 | 213-250 | CONNECTO - Kolena ¦ 25mm - Mechanická tvarovka pro spojování potrubí z nízkohustotního polyethylenu PE-LD a středněhustotního polyethylenu PE-MD, 25 mm, zelená | 1 | ks |  | 0
|  | Soubor tvarovek PE, napojení na přípojný bod vyvedený na střechu od ZTI + rezerva | 1 | soubor |  | 0
Mikrozávlaha
47864 | ITA1630100-21 | TANDEM-IR 16mm - 2,1 l/h, (100 m) ¦ Kapkovací potrubí 16 mm, balení 100 m - spon 30 cm, zdvojený cylindrický kapkovač 2,1 l/h, nadzemní aplikace, cena uvedena za 1 m | 200 | m |  | 0
45286 | 848-160 | Hlavice 1" se 4 vývody 16 mm, ABS ¦ Nástrčná tvarovka se závitem pro kapkovací potrubí 16 mm Tandem/Super GS, 4 vývody 16 mm x vnitřní 1" závit, extra pevný černý ABS | 2 | ks |  | 0
4253 | 213-250 | CONNECTO - Kolena ¦ 25mm - Mechanická tvarovka pro spojování potrubí z nízkohustotního polyethylenu PE-LD a středněhustotního polyethylenu PE-MD, 25 mm, zelená | 2 | ks |  | 0
4107 | 211-25D | CONNECTO - Závitové DG přechody s vnějším závitem ¦ 25x1" - Mechanická tvarovka pro spojování potrubí z nízkohustotního polyethylenu PE-LD a středněhustotního polyethylenu PE-MD, vnější závit, zelená | 2 | ks |  | 0
45258 | PDL-16N | Zemní úchyt PDL pro kapk. potrubí 16 mm - černý - NEW ¦ Zemní úchy 16 mm, jednostranný, dlouhý 18 cm, s vyšší fixační schopností, nežli ostatní běžné úchyty délky 14-15 cm INOVOVANÝ DESIGN 2022 | 150 | ks |  | 0
44703 | 823-160 | QJ 16 - koleno 90° - PP ¦ Nástrčná tvarovka s převlečnou matkou pro připojení pružného potrubí IRIMON Quick Joint QJ16, nebo potrubí PE, 16x16 mm, černá, PP, PN4 | 40 | ks |  | 0
44702 | 814-160 | QJ 16 - T kus - PP ¦ Nástrčná tvarovka s převlečnou matkou pro připojení pružného potrubí IRIMON Quick Joint QJ16, nebo potrubí PE, 16x16x16 mm, černá, PP, PN4 | 100 | ks |  | 0
44705 | 813-160-GRN | QJ 16 - zátka - PP ¦ Nástrčná tvarovka s převlečnou matkou pro připojení pružného potrubí IRIMON Quick Joint QJ16, nebo potrubí PE, 16 mm, černá, PP, PN4 | 10 | ks |  | 0
44701 | 810-160 | QJ 16 - spojka přímá - PP ¦ Nástrčná tvarovka s převlečnou matkou pro připojení pružného potrubí IRIMON Quick Joint QJ16, nebo potrubí PE, 16x16 mm, černá, PP, PN4 | 10 | ks |  | 0
45241 | 44305 | Svěrná objímka pro kapk. potrubí 16 mm ¦ Zajišťující prvek velikosti 15 - 16 mm pro zajištění spoje 16mm nástrčné tvarovky s kapkovacím potrubím | 4 | ks |  | 0
Hlavní sestava - napojení na vodní zdroj
52140 | 570-409 | DG přechod s vnějším kovovým závitem ¦ PP-R tvarovka, 32x1", vnější kovový závit, PN 20 | 2 | ks |  | 0
8302 | 230-320 | Mosazná šroubení přímá ¦ 1" přímé s plochým klingeritovým těsněním - rozebíratelné, PN 10 | 2 | ks |  | 0
8020 | 471-320P | Kulový ventil FF s pákou - dlouhý závit ¦ 1", vnitřní závity, dlouhý závit, červená páka, PN16 | 1 | ks |  | 0
6823 | FK06-1AA | MINI PLUS-FK filtr 1" ¦ Filtr 1" (DN25), filtrační vložka 155 mesh, PN 16, vestavěný nastavitelný REDUKČNÍ VENTIL, odkalovací ventil, Q(max)= 1,2 l/s | 1 | ks |  | 0
8332 | 470-320 | Zpětná klapka - s mosaznou záklopkou ¦ 1" pružinová celomosazná, PN 16 | 1 | ks |  | 0
8352 | 600.58-32C | Mosazné závitové redukce ¦ 1" x 3/4", vnější / vnitřní závit | 2 | ks |  | 0
43511 | HC-075-FLOW-B | HC-075-FLOW, vodoměr s impulzním výstupem, 3/4" ¦ Vodoměr s impulzním výstupem. Pro ovládací jednotky Hunter Hydrawise. Připojení 3/4", vnější závit těla vodoměru 1", detekce průsaků, monitorování průtoku. | 1 | ks |  | 0
15201 | ICV101GB | ICV, 1" FF, 14 bar ¦ Elektromagnetický ventil s cívkou 24 V AC a regulací průtoku. Rozsah pracovních tlaků 1,5 - 14 bar, vhodný pro hlavní sestavy automatického závlahového systému. | 1 | ks |  | 0
8040 | 600.57-320 | Mosazné závitové dvojniply ¦ 1", vnější závity | 1 | ks |  | 0
8054 | 750-32B | Mosazné závitové redukované T-kusy ¦ 1"x1/2"x1", vnitřní závity | 1 | ks |  | 0
8063 | 190-200P | Kulový ventil MM s pákou/motýlkem - standardní závit ¦ 1/2", vnější závity, standardní závit, červená páka, PN16 | 1 | ks |  | 0
10483 | 8865126 | Adaptér pro kompresor s vnitřním závitem 1/2" ¦ Adaptér pro kompresory - vsuvka s vnitřním závitem 1/2", PN 35, doporučený tlak pro zazimování 4 -6 bar, např. přes GEKA přechod s vnějším závitem | 1 | ks |  | 0
13009 | DBO-B6-L | Vodotěsný konektor DBO (vel. L) ¦ Pro vodiče 0,8-2,5 mm² dvoudílné (žlutomodrá kabelová spojka), středně velké tělo, pro spojení 2-6 vodičů, náhrada za DBY. | 2 | ks |  | 0
Různé
5030 | TAN-80 | Těsnící provázek TANGIT délka 80 m ¦ Pro těsnění závitů, 80 m (až 200 1/2"závitů) | 1 | ks |  | 0
5010 | 12-12-075AL | Velmi pevná teflonová těsnící páska, 12 mm, 12 m ¦ 12 mm x 12 m x 0,075 mm, kvalitní a léty osvědčená pevná páska vhodná pro těsnění všech plastových závitů, (bílý nebo modrý obal) | 5 | ks |  | 0
Elektroinstalace a el. zapojení
13302 | 2X15-100 | CYKY-O 2x1,5 (CYKY 2Dx1,5) ¦ Dvoužilový zemní kabel vhodný například pro 1 elektromagnetický ventil nebo čidlo, balení ve smotku 100 m, cena uvedena za 1 m. | 70 | m |  | 0
13390 | kabel-stin | Stíněný kabel TCEPKPFLE 1X4X0,6 ¦ Stíněný zemní kabel, odolný UV, vhodný pro připojení senzorů (vodoměrů, tlakových senzorů). Metráž. | 20 | bm |  | 0
Ostatní pracovní činnosti
|  | Montáž zavlažovacího systému | 0 | soubor | 1 | 0
|  | Zemní práce, uložení zeminy, zásyp, odpovídající hutnění | 0 | soubor | 1 | 0
|  | Provedení a zapojení elektroinstalace | 0 | soubor | 1 | 0
|  | Doprava materiálu a osob | 0 | soubor | 1 | 0
Rekapitulace
Doporučená ceníková cena - komponenty |  |  |  |  | bez DPH | 0
Cena instalace a souvisejících činnosti |  |  |  |  | bez DPH | 0
Nabídková cena CELKEM |  |  |  |  | bez DPH | 0
DPH |  |  |  |  | 21% | 0
Celkem k úhradě |  |  |  |  | vč. DPH | 0
Ze dne: |  | 25.04.2025
Platnost nabídky: |  | Není uvedena
Poznámka:

## 202504O - 15-Silnoproud v...
[9 empty] | >> skryté sloupce << | [9 empty] | {35293dcb-7b62-45ef-adf1-6ee4002a0ea0}
2
| KRYCÍ LIST SOUPISU PRACÍ | [8 empty] | v --- níže se nacházejí doplnkové a pomocné údaje k sestavám --- v | [8 empty] | False
Stavba:
Výukový pavilon Lesovna
Objekt:
202504O - 15-Silnoproud vnitřní
| KSO: |  |  |  |  | CC-CZ:
| Místo: |  | Areál ČZU, p.č. 1627/1, Suchdol |  |  | Datum: | 2025-09-09
| Zadavatel: |  |  |  |  | IČ:
|  | ČZU v Praze, Kamýcká 129, P6 |  |  |  | DIČ:
| Zhotovitel: |  |  |  |  | IČ:
DIČ:
| Projektant: |  |  |  |  | IČ:
|  | MJÖLKING s.r.o. |  |  |  | DIČ:
| Zpracovatel: |  |  |  |  | IČ:
|  | Ing. Martin Macoun |  |  |  | DIČ:
Poznámka:
| Náklady z rozpočtu | [5 empty] | 0
| Ostatní náklady | [5 empty] | 0
| Cena bez DPH | [5 empty] | 0
|  |  | Základ daně |  |  | Sazba daně | Výše daně
| DPH | základní | 0 |  |  | 21% | 0
|  | snížená | 0 |  |  | 12% | 0
|  | zákl. přenesená | 0 |  |  | 21% | 0
|  | sníž. přenesená | 0 |  |  | 12% | 0
|  | nulová | 0 |  |  | 0% | 0
| Cena s DPH |  |  | v | CZK |  | 0
| Projektant |  |  | Zpracovatel
| Datum a podpis: |  | Razítko | Datum a podpis: |  |  | Razítko
| Objednavatel |  |  | Zhotovitel
| Datum a podpis: |  | Razítko | Datum a podpis: |  |  | Razítko
REKAPITULACE ČLENĚNÍ SOUPISU PRACÍ
Stavba:
Výukový pavilon Lesovna
Objekt:
202504O - 15-Silnoproud vnitřní
Místo: |  |  | Areál ČZU, p.č. 1627/1, Suchdol |  |  | Datum: | 2025-09-09
Zadavatel: |  |  | ČZU v Praze, Kamýcká 129, P6 |  |  | Projektant: | MJÖLKING s.r.o.
Zhotovitel: | [5 empty] | Zpracovatel: | Ing. Martin Macoun
Kód dílu - Popis | [6 empty] | Cena celkem [CZK]
1) Náklady ze soupisu prací | [6 empty] | 0 | [12 empty] | -1
| PSV - Práce a dodávky PSV | [5 empty] | 0
| 741 - Elektroinstalace - silnoproud | [5 empty] | 0
2) Ostatní náklady | [6 empty] | 0 |  |  |  | DPH
| Zařízení staveniště | [9 empty] | základní | [9 empty] | VRN | 0 | 0 | 0 | 0 | 0 | 1
| Projektové práce | [9 empty] | základní | [9 empty] | VRN | 0 | 0 | 0 | 0 | 0 | 1
| Územní vlivy | [9 empty] | základní | [9 empty] | VRN | 0 | 0 | 0 | 0 | 0 | 1
| Jiné VRN | [9 empty] | základní | [9 empty] | VRN | 0 | 0 | 0 | 0 | 0 | 1
Celkové náklady za stavbu 1) + 2) | [6 empty] | 0
SOUPIS PRACÍ
Stavba:
Výukový pavilon Lesovna
Objekt:
202504O - 15-Silnoproud vnitřní
Místo: |  |  | Areál ČZU, p.č. 1627/1, Suchdol |  |  | Datum: | 2025-09-09
Zadavatel: |  |  | ČZU v Praze, Kamýcká 129, P6 |  |  | Projektant: | MJÖLKING s.r.o.
Zhotovitel: | [5 empty] | Zpracovatel: | Ing. Martin Macoun
PČ | Typ | Kód | Popis | MJ | Množství | J.cena [CZK] | Cena celkem [CZK] | Cenová soustava |  |  | DPH | J. Nh [h] | Nh celkem [h] | J. hmotnost [t] | Hmotnost celkem [t] | J. suť [t] | Suť Celkem [t]
Náklady soupisu celkem | [6 empty] | 0 | [5 empty] | 0 |  | 0 |  | 0 |  | D | -1 | [7 empty] | 0
| D | PSV | Práce a dodávky PSV |  |  |  | 0 | [5 empty] | 0 |  | 0 |  | 0 | 2 | D | 0 | ROZPOCET | [6 empty] | 0
| D | 741 | Elektroinstalace - silnoproud |  |  |  | 0 | [5 empty] | 0 |  | 0 |  | 0 | 2 | D | 1 | ROZPOCET | [6 empty] | 0
1 | K | 741R1 | Silnoproud vnitřní - dle samostatného rozpočtu | kpl | 1 | 0 | 0 |  |  |  | základní | 0 | 0 | 0 | 0 | 0 | 0 | 16 | K | 2 | ROZPOCET | 0 | 0 | 0 | 0 | 0 | 1 | 0 | 16 | 134454289

## ESI INT
Poř. | Kód | Popis |  | MJ | Výměra | jednotková cena | cena celkem
|  | 10: Elektroinstalace |  |  |  |  | 0
1010: el. zařízení - komplety
Svítidla jsou samostatnou dodávkou a nejsou obsažena v tomto seznamu. Specifikace viz. architektonická část
Koncové prvky je nutné koordinovat s arch. výkresy umístění koncových prvků. Design vyplývá z arch. výkresů. Společné rámečky je nutno přepočítat dle finálního umístění koncových prvků
Obecně se všechny koncové prvky určují pro přiznanou montáž
1. | ZAŘ | Strojek vypínače KNX 2(4) tl. Včetně instalační krabice, krytu a rámečku |  | ks | 14 |  | 0
2. | ZAŘ | Strojek vypínače KNX 2(4) tl. Včetně instalační krabice, krytu a rámečku s těsněním IP44 - venkovní |  | ks | 1 |  | 0
3. | ZAŘ | Strojek vypínače jednopólového, řazení č.1 včetně krycí klapky a krabice pro povrchovou montáž, IP44 |  | ks | 1 |  | 0
4. | ZAŘ | Strojek vypínače jednopólového, řazení č.1 včetně krycí klapky a krabice pro povrchovou montáž |  | ks | 1 |  | 0
5. | ZAŘ | Strojek přepínače střídavého č.6 včetně krycí klapky a krabice pro povrchovou montáž |  | ks | 1 |  | 0
6. | ZAŘ | Zásuvka 230V 16A 2P+T. Instalace povrchová, včetně instalační krabice, krytu a rámečku |  | ks | 50 |  | 0
7. | ZAŘ | Zásuvka 230V 16A 2P+T. Instalace povrchová, včetně instalační krabice, krytu a rámečku, venkovní provedení IP 44 |  | ks | 14 |  | 0
8. | POZN. | Rámečky jsou uvedeny jako součást přístroje, viz. položky výše. V případě společných rámečků udělat přepočet při realizaci dle finálního umístění. V rámci přisazené montáže nemusí být společné rámečky zahrnuty neboť nemsí být v sortimentu vybraného designu.
9. | ZAŘ | elektroinstalační krabice včetně svorkovnice 3P do KP68 pro napojení zařízení . Svorky dle kabelu a zařízení, Včetně krytu do 1M rámečku |  | ks | 20 |  | 0
10. | ZAŘ | elektroinstalační krabice včetně svorkovnice 5P do KP68 pro napojení zařízení . Svorky dle kabelu a zařízení, Včetně krytu do 1M rámečku |  | ks | 10 |  | 0
11. | ZAŘ | Podlahový box 4 MOD, včetně 2x zásuvky 230V, 2x zásuvky DATA 2 porty |  | ks | 8 |  | 0
12. | ZAŘ | Podlahový box 4 MOD, Bez zásuvek - volné zakončení - pro mobilní pulty |  | ks | 3 |  | 0
13. | ZAŘ | Media box pod omítkového typu s krycím panelem za IAT/LCD v učebnách s modulovým prostorem pro 2x 230V, 1x DATA 2p. Včetně |  | ks | 4 |  | 0
14. | ZAŘ | Pohybové/přítomnostní čidlo stropní s nastavením času doběhu, pro spínání 230V zátěže |  | ks | 12 |  | 0
15. | POZN. | Pohybová čidla budou před dodáním vzorkována. Na toaletách a v místnosti odpočinu (knihovna, čítárna, apod.) se uvažují čidla s větší mírou citlivosti. S Arch. konzultovat osazení zapuštěné varianty. |  |  |  |  | 0
16. | ZAŘ | Pohybové čidlo nástěné, 230V |  | ks | 1 |  | 0
17. | ZAŘ | Instalační box s 2x rele/stykačm c230V/10A pro předání kontaktu spínání světel WC do MaR, plný kryt, kabelové prostupky. Instalace nad podhled | atyp | ks | 2 |  | 0
18. | ZAŘ | Tlačítko požární "TOTAL STOP" včetně ochranného skla, spínacích a rozpínacích kontaktů, kompletní - červené |  | ks | 1 |  | 0
19. | ZAŘ | elektroinstalační krabice, pomocná, pro svorkové propoje. Povrchová montáž |  | ks | 80 |  | 0
20. | ZAŘ | Svorkovnice WAGO 3P-5P, 1,5-2,5qmm, 100ks bal. |  | bal. | 10 |  | 0
|  | 1020: el. zařízení - svítidla |  |  |  |  | odhad !
Svítidla budou dodána kompletní, včetně potřebných krytů, zdrojů světel, DALI předřadníků a napájecích zdrojů, příslušenství pro provoz, instalačního materiálu a instalace
Svítidla budou před dodáním vzorkována a schválena architekty. Dále jsou uvedeny zadané typy plynoucí z arch. řešení. PD elektro má zohlednit pouze počty. Dodávky budou sestaveny dle zadání v arch. části!
1. | ZAŘ | Svítidlo typ "A" - Přisazené svítidlo soc. zázemí. Kompletní dle arch. zadání |  | ks | 14 |  | 0
2. | ZAŘ | Svítidlo typ "D" - Přisazené svítidlo technického zázemí. Kompletní dle arch. zadání |  | ks | 6 |  | 0
3. | ZAŘ | Svítidlo typ "Bc" - Přisazené svítidlo nasvětlení vstupu. Kompletní dle arch. zadání, venkovní |  | ks | 1 |  | 0
4. | ZAŘ | Svítidlo typ "Bb" - Přisazené svítidlo nasvětlení vstupu. Kompletní dle arch. zadání, venkovní |  | ks | 2 |  | 0
5. | ZAŘ | Svítidlo typ "C1v" - Přisazené svítidlo schodiště. Kompletní dle arch. zadání, venkovní |  | ks | 11 |  | 0
6. | ZAŘ | Svítidlo typ "C1" - Přisazené svítidlo pro nasvětlení učebny. Kompletní dle arch. zadání - DALI |  | ks | 14 |  | 0
7. | ZAŘ | Svítidlo typ "C2a" - Přisazené svítidlo pro nasvětlení učebny. Kompletní dle arch. zadání - DALI |  | ks | 8 |  | 0
8. | ZAŘ | Svítidlo typ "C2b" - Přisazené svítidlo pro nasvětlení učebny. Kompletní dle arch. zadání - DALI |  | ks | 9 |  | 0
9. | ZAŘ | Svítidlo typ "Ea,Eb,Ec,Ed,Ee" - Přisazené svítidlo pro nasvětlení učebny. Kompletní dle arch. zadání - DALI |  | ks | 20 |  | 0
10. | ZAŘ | Svítidlo typ "F2" - Přisazené svítidlo pro nasvětlení učebny. Kompletní dle arch. zadání - DALI |  | ks | 2 |  | 0
11. | ZAŘ | Svítidlo typ "G" - Přisazené svítidlo pro nasvětlení učebny. Kompletní dle arch. zadání - DALI |  | ks | 3 |  | 0
12. | ZAŘ | Svítidlo typ "H" - Zemní svítidlo pro zelené střechy. Kompletní dle arch. zadání |  | ks | 11 |  | 0
13. | ZAŘ | NO1 - Svítidlo nouzové, stropní, spotové s napájecím zdrojem, akumulátorem, krytem. Včetně montážního materiálu |  | ks | 14 |  | 0
14. | ZAŘ | NO3 - Svítidlo nouzové, stropní, spotové s napájecím zdrojem, akumulátorem, krytem. Včetně montážního materiálu |  | ks | 4 |  | 0
15. | ZAŘ | NO5 - Svítidlo nouzové s piktogramem směru úniku, napájecím zdroje, akumulátorem, krytem. Včetně montážního materiálu |  | ks | 10 |  | 0
16. | ZAŘ | NO6,7 - Svítidlo nouzové, nástěnné, spotové s napájecím zdrojem, akumulátorem, krytem. Včetně montážního materiálu |  | ks | 12 |  | 0
1030: Rozváděče - komplety
1. | ZAŘ | Hlavní rozváděč RH |  | kpl | 1 |  | 0
1.01 | POZN. | Podléhá vypracování dílenské/výrobní dokumentace - výrobek
1.02 | POZN. | Viz. příloha požadavky na výrobky, obvodové schéma, výkres číslo 301
2. | ZAŘ | Hlavní ochranná přípojnice +MET (HOP) |  | kpl | 1 |  | 0
3. | ZAŘ | Revize přípojkové rozvodnice - doplnění pojistek pro budovu |  | kpl | 2 |  | 0
3.01 | ZAŘČ | 100A gG |  | ks | 3 |  | 0
1040: Kabeláž, úložné konstrukce, příslušenství
| POZN | Kabeláž odečtena z projektové dokumentace a násobena pomocí koeficientů s ohledem na vedení kabelové trasy. Doporučením PD je zajištění ceny za metrové délky kabelů. Uvedené délky ve VV jsou informační. Na toto je potřeba pamatovat v rámci přípravy cenové nabídky. Délky průřezů nad 6 qmm a úložné konstrukce je nutné zaměřit při realizaci na základě založení kabelové trasy. Následně dodat na stavbu v potřebných délkách. Dle skutečného vedení tras.
1. | ZAŘ | kabel CYKY-J 3x1,5 qmm |  | m | 880 |  | 0
2. | ZAŘ | kabel CYKY-J 3x2,5 qmm |  | m | 960 |  | 0
3. | ZAŘ | kabel CYKY-O 3x1,5 qmm |  | m | 60 |  | 0
4. | ZAŘ | kabel CYKY-O 3x2,5 qmm |  | m | 40 |  | 0
5. | ZAŘ | kabel CYKY-J 5x1,5 qmm |  | m | 40 |  | 0
6. | ZAŘ | kabel CYKY-J 5x2,5 qmm |  | m | 70 |  | 0
7. | ZAŘ | kabel CYKY-O 5x1,5 qmm |  | m | 80 |  | 0
8. | ZAŘ | kabel CYKY-J 5x4 qmm |  | m | 40 |  | 0
9. | ZAŘ | kabel CYKY-J 5x6 qmm |  | m | 110 |  | 0
10. | ZAŘ | kabel 1-CYKY 4x50 qmm |  | m | 60 |  | 0
11. | ZAŘ | volné vodiče CY/A 1,5;2,5;4 - dle potřeby |  | m | 360 |  | 0
12. | ZAŘ | kabel CYA ZŽ 10 qmm |  | m | 200 |  | 0
13. | ZAŘ | kabel CYA ZŽ 16 qmm |  | m | 80 |  | 0
14. | ZAŘ | kabel JYTY 2x1,5 |  | m | 320 |  | 0
15. | ZAŘ | kabel JYTY 4x1 |  | m | 30 |  | 0
16. | ZAŘ | kabel JYTY 7x1 |  | m | 30 |  | 0
17. | ZAŘ | kabel JYSTY 2x2x0,8 |  | m | 40 |  | 0
18. | ZAŘ | kabel JYSTY 3x2x0,8 |  | m | 40 |  | 0
19. | ZAŘ | kabel JYSTY 4x2x0,8 |  | m | 40 |  | 0
20. | ZAŘ | kabel JYSTY 5x2x0,8 |  | m | 40 |  | 0
21. | ZAŘ | PRAFlaDur-J 3x1,5 qmm |  | m | 30 |  | 0
22. | ZAŘ | Kabel EIB/KNX (2x2x0,8) |  | m | 100 |  | 0
23. | ZAŘ | Trubky instalační ohebné, průměrů 16,20,25,32,45,50,60 mm dle potřeby použití |  | m | 1400 |  | 0
24. | ZAŘ | Trubky instalační plné, d25;32 mm pro přiznané rozvody. Dle výběru architekta - kovové |  | m | 1600 |  | 0
25. | ZAŘ | Sortiment pro přizanné vedení, instalační kolena, T kusy, zátky, apod. pro trubky d25;32 mm - kovové |  | ks | 860 |  | 0
26. | ZAŘ | Příchytky pro trubky, počítáno pro 0,5-1m délky, včetně kotvícího materiálu - kovové |  | ks | 1200 |  | 0
27. | ZAŘ | Kabelová průchodka (plyno-vodo těsná ) včetně systémového příslušenství, (např. typ HSI 150 K/x , BETTRA ) Dodávka stavby |  | ks | 2 |  | 0
28. | ZAŘ | Trubka instalační KOPOFLEX KF09075 s protahovacím drátem |  | m | 50 |  | 0
29. | ZAŘ | Trubky KOPOFLEX použít dle koordinační realizace tras. Vhodnost použití daného průměru bude ověřena při realizaci na základě místních podmínek |  |  |  |  | 0
30. | ZAŘ | Příslušenství pro trubky KOPOFLEX (koncovky, spojky, apod.) |  | ks | 10 |  | 0
31. | ZAŘ | Potřeba plynoucí z realizace |  |  |  |  | 0
32. | ZAŘ | Instalační krabice KT125, dle potřeby, protahovací |  | ks | 20 |  | 0
33. | ZAŘ | Instalační krabice typu KPR 68 / v provedení instalace do dřevěné konstrukce |  | ks | 80 |  | 0
34. | ZAŘ | Instalační krabice přístrojové/protahovací (var. S víčkem) v provedení instalace na dřevěné konstrukce - kovové |  | ks | 320 |  | 0
35. | ZAŘ | Kabelkové příchytky pro volně vedené kabely nad podhledem včetně kotvícího materiálu (bal. 100 ks) |  | ks | 20 |  | 0
36. | ZAŘ | Prvek pro instalci zásuvek a vypínačů do zateplení, KEZxxxx |  | ks | 8 |  | 0
37. | ZAŘ | Konstrukce pro stoupací vedení včetně kotvícího materiálu. Š50-200 |  | m | 20 |  | 0
38. | POZN. | kabelové žlaby použít dle koordinační realizace tras. Vhodnost použití daného rozměru bude ověřena při realizaci na základě místních podmínek
1050: Zemnící a jímací soustava
| POZN | Spadá do kategorie vyhrazených technických zařízení II, a proto je nutné v souladu s ustanovením v TZ vypracovat dílenskou dokumentaci zhotovitele. Podléhá samostatné revizi. PD uvádí referenční materiály, které se mohou měnit na základě konkrétních navržených způsobů řešení v realizační PD dodavatele. Pro účely nacenění díla je nutné brát tyto položky jako informativní.
1. | ZAŘ | V4A 30x3,5, VOLNĚ |  | m | 70 |  | 0
2. | ZAŘ | DRÁT ZEMNÍCÍ V4A 10 BEZ PVC, VOLNĚ |  | m | 18 |  | 0
3. | ZAŘ | EKVIPOTENCIONÁLNÍ SVORKOVNICE MET |  | ks | 1 |  | 0
4. | ZAŘ | VODIČ CYA 25 ŽL/Z – SPOJENÍ ZÁKLADOVÉHO ZEMNIČE S VÝVODEM PRO MET |  | m | 7 |  | 0
UZEMNĚNÍ A POSPOJOVÁNÍ
5. | ZAŘ | DRÁT 8 ALMGSI, PEVNĚ |  | m | 42 |  | 0
6. | ZAŘ | SK SVORKY + SVORKY/OBJÍMKY PRO PŘIPOJENÍ KOVOVÝCH KONSTRUKCÍ STAVBY NA STŘEŠE |  | ks | 6 |  | 0
7. | ZAŘ | DRŽÁK VEDENÍ NA STĚNĚ (DRŽÁK VEDENÍ S UMĚLOHMOTNOU PODLOŽKOU. DRŽÁK VEDENÍ PRO MONTÁŽ NA STĚNU, MATERIÁL DRŽÁKU VEDENÍ NEREZ, UCHYCENÍ VEDENÍ PEVNÉ, ROZSAH DRŽÁKU (PRŮM.) 8/10MM, |  | ks | 26 |  | 0
8. | ZAŘ | DRŽÁK VEDENÍ PRO UCHYCENÍ DRÁTŮ A PÁSKŮ NA NA STŘEŠE POD TAŠKY V PŘÍPADĚ INSTALACE NAD KRYTINU (MATERIÁL DRŽÁKU UMĚLÁ HMOTA, BARVA DRŽÁKU VEDENÍ ŠEDÁ, PRŮMĚR DRÁTU 8 mm, DÉLKA VZPĚRY 205 mm, VÝŠKA DRŽÁKU 36 mm, VNITŘNÍ ZÁVIT M8, MOŽNOST UPEVNĚNÍ/PŘIPOJENÍ - LEHKÉ VYTVAROVÁNÍ PODLE DRÁŽEK TAŠKY) |  | ks | 21 |  | 0
HROMOSVOD
9. | ZAŘ | PODPŮRNÁ TRUBKA PRO VODIČ S VYSOKONAPĚŤOVOU IZOLACÍ "s=75", PODPŮRNÁ TRUBKA S VNITŘNÍM PŘIPOJENÍM A PRUŽINOVOU PA SVORKOU. S KRATKOU JÍMACÍ TYČÍ (JÍMACÍ TYČ Ø 22/16/10 mm, DÉLKA 1000mm ( MATERIÁL JÍMACÍ TYČE - AL, DÉLKA JÍMACÍ TYČE - 1000mm, MATERIÁL PODPŮRNÉ TRUBKY - GFK/AL, DÉLKA PODPŮRNÉ TRUBKY - 3200mm, VNĚJŠÍ PRŮMĚR - 50mm, DÉLKA IZOLAČNÍ ČÁSTI - 1535mm, SÍLA STĚNY TRUBKY - 4 mm, KOEFICIENT MATERIÁLU Km - 0,7, TEPLOTA PROSTŘEDÍ -50 °C ... +100 °C, PROVEDENÍ - ODOLNOST PROTI UV ZÁŘENÍ, POUZDRO 60 X 5 mm, MAX. VOLNÁ DÉLKA S JÍMACÍ TYČÍ (MONTÁŽ NA STĚNU)- 3600mm, MAX. RYCHLOST NÁRAZOVÉHO VĚTRU (MONTÁŽ NA STĚNU, 1X VYSOKONAPĚŤOVÝ VODIČ s75 UVNITŘ)- 237 km/h, MAX. RYCHLOST NÁRAZOVÉHO VĚTRU (MONTÁŽ NA STĚNU, 1X VYSOKONAPĚŤOVÝ VODIČ s75 VNĚ)-222 km/h, MAX. RYCHLOST NÁRAZOVÉHO VĚTRU (MONTÁŽ NA STĚNU, 4X VYSOKONAPĚŤOVÝ VODIČ s75 VNĚ)- 194 km/h, NORMA DIN IEC/TS 62561-8 (VDE V 0185-561-8), VÁHA 6,12kg) S DÉLKOU 3,5m NAD ÚROVNÍ STŘECHY |  | ks | 3 |  | 0
10. | ZAŘ | SADA PRO UPEVNĚNÍ VODIČE HVI (UPEVŇOVACÍ SADA PRO PŘIPOJENÍ VODIČŮ HVI K PODPŮRNÝM TRUBKÁM PRO VODIČE HVI, SLOŽENÁ Z PŘIPOJOVACÍ DESTIČKY (ČTYŘNÁSOBNÉ S DVOJICÍ POJISTNÝCH MATIC) A UPEVŇOVACÍHO KROUŽKU SE ČTYŘMI DRŽÁKY VEDENÍ (D 20mm), OPATŘENÝMI PROŘEZEM PRO ZAJIŠTĚNÍ OBLASTI KONCOVKY (SOUČÁSTÍ SADY JSOU 2 STAHOVACÍ PÁSKY). MATERIÁL NEREZ/Al, PRŮMĚR UPEVŇOVACÍHO KROUŽKU 61mm, UCHYCENÍ PŘIPOJOVACÍ DESTIČKY ČTYŘHRANNÝ OTVOR 13mm, PODPĚRY VEDENÍ 4x20mm, NORMA DIN IEC/TS 62561-8 (VDE V 0185-561-8), VÁHA 701g) |  | ks | 3 |  | 0
11. | ZAŘ | DRŽÁK NA STĚNU/KROV (MATERIÁL NEREZ, ROZSAH UCHYCENÍ OBJÍMKY 50mm, ŠROUB [8x] 5,1/ [4x] 11x20mm, MATERIÁL ŠROUBU NEREZ, ODSTUP OD STĚNY 80mm, VÁHA 618g) |  | ks | 6 |  | 0
12. | ZAŘ | OSTATNÍ NESPECIFIKOVANÝ MATERIÁL HROMOSVODU |  | ks | 1 |  | 0
13. | ZAŘ | VYSOKONAPĚŤOVÝ VODIČ HVI (s=75) BARVA ŠEDÁ (HLAVNÍ PARAMETRY VYSOKONAPĚŤOVÝCH VODIČŮ (s=0,75m):ZKUŠEBNÍ IMPULZNÍ PROUD:150 kA (VLNY 10/350); RÁZOVÉ IMPULZNÍ NAPĚTÍ:785 kV; DÉLKA SVODU:12,5 m, MAX. DOVOLENÉ OTEPLENÍ PRO LPS II: 95 K; ODPOR PŘI STEJNOSMĚRNÉM PROUDU:-VNITŘNÍHO VODIČE:< 1 Ω/km, VODIVÉHO PLÁŠTĚ: 1-8 kΩ/m, IZOLAČNÍ ODPOR:>10 GΩ.km, STABILNÍ A ODOLNÝ PRO UV) |  | m | 68 |  | 0
14. | ZAŘ | ZKUŠEBNÍ SVORKA |  | ks | 3 |  | 0
15. | ZAŘ | PA SVORKY (K ŘÍZENÍ ELEKTRICKÉHO POLE NA PLÁŠTI VODIČE HVI V OBLASTI KONCOVKY. SPECIÁLNÍ DRÁŽKOVÁNÍ ZAJIŠŤUJE DOKONALÝ KONTAKT S POLOVODIVÝM PLÁŠTĚM. MATERIÁL NEREZ, ROZSAH SVORKY Ø 20 mm, PŘIPOJOVACÍ OTVOR Ø 11 mm, ŠROUB M10 X 20 mm, MATERIÁL ŠROUBU/MATICE NEREZ, NORMA DIN IEC/TS 62561-8 (VDE V 0185-561-8), VÁHA 72g) |  | ks | 3 |  | 0
16. | ZAŘ | PŘÍSLUŠENSTVÍ PRO MONTÁŽ A INSTALACI HVI VODIČE |  | ks | 1 |  | 0
17. | ZAŘ | ŠTÍTEK 1 |  | ks | 3 |  | 0
18. | ZAŘ | PŘIPOJOVACÍ PRVKY PRO VODIČ HVI VNĚ PODPŮRNÉ TRUBKY V PŘÍPADĚ PROPOJENÍ 2 JÍMAČŮ (PŘIPOJOVACÍ PRVEK PRO ZAKONČENÍ VODIČE HVI, PRO ZAJIŠTĚNÍ OBLASTI KONCOVKY VNĚ NOSNÉ TRUBKY (PŘIPOJOVACÍ PRVEK PRO PŘIPOJENÍ VODIČE NA DESTIČKU, SOUČÁSTÍ JSOU 2 SMRŠŤOVACÍ IZOLACE). MATERIÁL NEREZ, PŘIPOJENÍ ZÁVIT M12, PRŮMĚR PŘIPOJOVACÍHO PRVKU 23 mm, PROVEDENÍ S PODLOŽKOU NORD-LOCK, ŠROUB ZÁVRTNÝ ŠROUB M6 X 8 mm, NORMA DIN IEC/TS 62561-8 (VDE V 0185-561-8), VÁHA 192g) |  | ks | 3 |  | 0
19. | ZAŘ | SADA PŘIPOJOVACÍCH PRVKŮ PRO VYSOKONAPĚŤOVÝ VODIČ s75 UVNITŘ PODPŮRNÉ TRUBKY (PŘIPOJOVACÍ PRVKY PRO ZAKONČENÍ VODIČE NA OBOU KONCÍCH. PŘIPOJOVACÍ PRVEK PRO PŘIPOJENÍ NA JINÉ ČÁSTI VNĚJŠÍ OCHRANY PŘED BLESKEM NEBO NA UZEMŇOVACÍ SOUSTAVU (SOUČÁSTÍ JSOU ČTYŘI SMRŠŤOVACÍ IZOLACE). TYTO PŘIPOJOVACÍ PRVKY MOHOU BÝT POUŽITY PRO VODIČE URČENÉ PRO VLOŽENÍ DO PODPŮRNÉ TRUBKY, MATERIÁL NEREZ, PŘIPOJENÍ SVORNÍK Ø 10mm, L 50 mm, PRŮMĚR PŘIPOJOVACÍHO PRVKU 23 mm, ŠROUB ZÁVRTNÝ ŠROUB M6 X 8 mm, NORMA DIN IEC/TS 62561-8 (VDE V 0185-561-8), VÁHA 356 g) |  | ks | 3 |  | 0
20. | ZAŘ | STŘEŠNÍ DRŽÁK VEDENÍ S PŘÍLOŽKOU SE DVĚMA ŠROUBY A S PROLISOVANOU VZPĚROU PRO ULOŽENÍ VODIČE V PLOŠE ŠIKMÝCH STŘECH, MATERIÁL DRŽÁKU VEDENÍ NEREZ, ROZSAH DRŽÁKU (PRŮM.) 20/23mm, DÉLKA VZPĚRY 205 MM, NORMA DIN IEC/TS 62561-8 (VDE V 0185-561-8) |  | ks | 30 |  | 0
21. | ZAŘ | DRŽÁK VEDENÍ NA STĚNĚ (DRŽÁK VEDENÍ S UMĚLOHMOTNOU PODLOŽKOU. DRŽÁK VEDENÍ PRO MONTÁŽ NA STĚNU, S PŘÍLOŽKOU SE DVĚMA ŠROUBY (NENÍ URČEN PRO MONTÁŽ V OBLASTI KONCOVKY), MATERIÁL DRŽÁKU VEDENÍ NEREZ, UCHYCENÍ VEDENÍ PEVNÉ, ROZSAH DRŽÁKU (PRŮM.) 20/23mm, VÝŠKA DRŽÁKU VEDENÍ 24 mm, ZÁVIT M8, ŠROUB M6x16 mm, NORMA ČSN EN 62561-4, VÁHA 49g) |  | ks | 12 |  | 0
22. | ZAŘ | UF - krabice pro zkušební svorky (se svorkou), 549001 |  | ks | 3 |  | 0
STAVEBNÍ A ZEMNÍ PRÁCE
23. | ZAŘ | PŘIVAŘENÍ ZÁKLADOVÉHO ZEMNIČE V4A S DRÁTEM FEZN 10 (POPŘ. 2X SVORKA POZINK KŘÍŽOVÁ BEZ MEZIDESTIČKY, PRO SPOJENÍ DRÁTŮ A PÁSKŮ ) |  | ks | 5 |  | 0
24. | ZAŘ | ZABEZPEČENÍ PRACOVIŠTĚ |  | hod | 5 |  | 0
25. | ZAŘ | MONTÁŽ NESPECIFIKOVATELNÉ POLOŽKY |  | hod | 5 |  | 0
STAVEBNÍ A ZEMNÍ PRÁCE
26. | ZAŘ | SPOLUPRÁCE S OSTATNÍMI PROFESEMI |  | ks | 1 |  | 0
27. | ZAŘ | REVIZNÍ TECHNIK |  | ks | 1 |  | 0
28. | ZAŘ | SPOLUPRÁCE S REVIZNÍM TECHNIKEM |  | ks | 1 |  | 0
29. | ZAŘ | PODRUŽNÝ MATERIÁL (+3% CENY MATERIÁLU) |  | ks | 1 |  | 0
KOMPLETNÍ INSTALACE
30 | ZAŘ | INSTALACE A DOPRAVA |  | ks | 1 |  | 0
|  | 1060: ostatní |  |  |  |  | odhad !
Kompletní instalace - odhad
|  | 1070: ostatní |  |  |  |  | odhad !
1. | OST. | Odpadové hospodářství |  | pol. | 1 |  | 0
2. | OST. | Realizační dokumentace dodavatele - zohlednění konkrétních výrobků a svorkových schémat! |  | pol. | 1 |  | 0
3. | OST. | Výrobní dokumentace výrobků dodaných na stavbu, pokud není součástí ceny výrobku. Např. rozvodnice, apod. |  | pol. | 1 |  | 0
4. | OST. | Dokumentace skutečného provedení |  | pol. | 1 |  | 0
5. | OST. | Pomocné práce elektro při zapojení zařízení MaR, včeteně potřebného materiálu |  | pol. | 1 |  | 0
6. | OST. | Pomocné práce elektro při zapojení zařízení UT/TUV/CHL, včeteně potřebného materiálu |  | pol. | 1 |  | 0
7. | OST. | Pomocné práce elektro při zapojení zařízení VZT, včeteně potřebného materiálu |  | pol. | 1 |  | 0
8. | OST. | Pomocné práce elektro při zapojení zařízení ZTI, včeteně potřebného materiálu |  | pol. | 1 |  | 0
9. | OST. | Pomocné práce elektro při zapojení zařízení ESL, včeteně potřebného materiálu |  | pol. | 1 |  | 0
10. | OST. | Nastavení zařízení |  | pol. | 1 |  | 0
11. | OST. | Vyhotovení výpočtů umělého osvětlení, návrh svítidel |  | pol. | 1 |  | 0
12. | OST. | Jednání a administrativní úkony, včetně nutných účastí na schvalovacích řízeních. Jednání s místní správou PDS, apod. |  | pol. | 1 |  | 0
13. | OST. | Certifikační měření – měření na kabelech, vypracování měřících protokolů, provedení všech měření a certifikace systému podle příslušných norem.. Vypracování měřících protokolů. |  | pol. | 1 |  | 0
14. | OST. | Měření a revize Měření a revize – měření na kabelech, vypracování měřících protokolů provedení všech měření a kompletní revize systému podle příslušných norem. Vypracování měřících protokolů a revizních zpráv. |  | pol. | 1 |  | 0
15. | OST. | Drobný elektroinstalační a spojovací materiál Podružný materiál – drobný elektroinstalační materiál, hmoždinky, materiál pro svazkování kabelů v trase, vázací pásky, štítky, popisky, značení tras apod. apod. (cca 3% - instalačního materiálu) vč. případných bezpečnostních tabulek a instrukcí, bezpečnostní značení. |  | pol. | 1 |  | 0
16. | OST. | Protipožární ucpávky Požární ucpávka s požární odolností prostupů požárními úseky podle požárně bezpečnostního řešení objektu. Tmel, minerální vata, štítky, atd. dodávka protipožární ucpávky dle doporučení výrobce, označení prostupu identifikačním štítkem. |  | pol. | 1 |  | 0
17. | OST. | Koordinační funkční zkoušky Koordinační funkční zkoušku technicky zajišťuje zkušební technik EPS a koordinuje ji projektant PBŘS za přítomnosti zkušebních techniků všech připojených ovládaných a doplňujících zařízení. O provedené zkoušce musí být vyhotoven doklad včetně vyhodnocení výsledků zkoušky. Podmínky k provedení zkoušek na předmětu díla organizuje a opatřuje Zhotovitel. |  | pol. | 1 |  | 0
18. | OST. | Komplexní zkoušky Zhotovitel provede komplexní zkoušky celého díla za účelem prokázání kvality, funkčnosti a parametrů dodaného předmětu díla. V návrhu bude podle potřeby projektová dokumentace pro vysvětlení činnosti a rozsahu díla. Komplexní zkouškou se rozumí vyzkoušení vzájemně propojených a na sebe navazujících systémů, které byli předem úspěšně individuálně vyzkoušené, mají potřebné atesty, měření a revize Rozsah a průběh komplexních zkoušek zhotovitel zkoordinuje s navazujícími systémy a zpracuje harmonogram komplexních zkoušek, které se po odsouhlasení objednatelem stanou závazným podkladem pro přípravu a provedení komplexního vyzkoušení. Na závěr komplexních zkoušek bude sepsán závěrečný protokol, v kterém bude vyhodnoceno provedení a kvalita zkoušeného díla. Podmínky k provedení zkoušek na předmětu díla organizuje a obstarává zhotovitel Po ukončení individuálních a komplexních zkoušek je možné zahájit zkušební provoz a po úspěšném ukončení zkušebního provozu bude zahájeno převzetí |  | pol. | 1 |  | 0
19. | OST. | Uvedení do provozu Uvedení systému do provozu v souběhu se všemi navazujícími profesemi, na které je zařízení napojeno a řízeno. |  | pol. | 1 |  | 0
20. | OST. | Školení Zaškolení obsluhy a údržby Zaškolení obsluhy – zhotovitel provede řádné zaškolení pracovníků obsluhy, kteří budou předané zařízení provozovat a obsluhovat – uživatelé. Zaškolení údržby – zhotovitel provede řádné zaškolení pracovníků údržby, kteří budou zajišťovat údržbu a preventivní prohlídku systémů na základe zhotovitelem vypracovaných Předpisů režimů údržby a preventivních prohlídek systémů |  | pol. | 1 |  | 0
21. | OST. | Návody a manuály Zhotovitel předá sadu manuálů a návodů k obsluze všech prvků zařízení v českém jazyce |  | pol. | 1 |  | 0
22. | OST. | Doprava |  | pol. | 1 |  | 0

## 202504P - 16-Slaboproud +...
[9 empty] | >> skryté sloupce << | [9 empty] | {412d1791-531e-450d-909c-9aa3cae4bc4f}
2
| KRYCÍ LIST SOUPISU PRACÍ | [8 empty] | v --- níže se nacházejí doplnkové a pomocné údaje k sestavám --- v | [8 empty] | False
Stavba:
Výukový pavilon Lesovna
Objekt:
202504P - 16-Slaboproud + AV technika + MaR
| KSO: |  |  |  |  | CC-CZ:
| Místo: |  | Areál ČZU, p.č. 1627/1, Suchdol |  |  | Datum: | 2025-09-09
| Zadavatel: |  |  |  |  | IČ:
|  | ČZU v Praze, Kamýcká 129, P6 |  |  |  | DIČ:
| Zhotovitel: |  |  |  |  | IČ:
DIČ:
| Projektant: |  |  |  |  | IČ:
|  | MJÖLKING s.r.o. |  |  |  | DIČ:
| Zpracovatel: |  |  |  |  | IČ:
|  | Ing. Martin Macoun |  |  |  | DIČ:
Poznámka:
| Náklady z rozpočtu | [5 empty] | 0
| Ostatní náklady | [5 empty] | 0
| Cena bez DPH | [5 empty] | 0
|  |  | Základ daně |  |  | Sazba daně | Výše daně
| DPH | základní | 0 |  |  | 21% | 0
|  | snížená | 0 |  |  | 12% | 0
|  | zákl. přenesená | 0 |  |  | 21% | 0
|  | sníž. přenesená | 0 |  |  | 12% | 0
|  | nulová | 0 |  |  | 0% | 0
| Cena s DPH |  |  | v | CZK |  | 0
| Projektant |  |  | Zpracovatel
| Datum a podpis: |  | Razítko | Datum a podpis: |  |  | Razítko
| Objednavatel |  |  | Zhotovitel
| Datum a podpis: |  | Razítko | Datum a podpis: |  |  | Razítko
REKAPITULACE ČLENĚNÍ SOUPISU PRACÍ
Stavba:
Výukový pavilon Lesovna
Objekt:
202504P - 16-Slaboproud + AV technika + MaR
Místo: |  |  | Areál ČZU, p.č. 1627/1, Suchdol |  |  | Datum: | 2025-09-09
Zadavatel: |  |  | ČZU v Praze, Kamýcká 129, P6 |  |  | Projektant: | MJÖLKING s.r.o.
Zhotovitel: | [5 empty] | Zpracovatel: | Ing. Martin Macoun
Kód dílu - Popis | [6 empty] | Cena celkem [CZK]
1) Náklady ze soupisu prací | [6 empty] | 0 | [12 empty] | -1
| PSV - Práce a dodávky PSV | [5 empty] | 0
| 742 - Elektroinstalace - slaboproud | [5 empty] | 0
2) Ostatní náklady | [6 empty] | 0 |  |  |  | DPH
| Zařízení staveniště | [9 empty] | základní | [9 empty] | VRN | 0 | 0 | 0 | 0 | 0 | 1
| Projektové práce | [9 empty] | základní | [9 empty] | VRN | 0 | 0 | 0 | 0 | 0 | 1
| Územní vlivy | [9 empty] | základní | [9 empty] | VRN | 0 | 0 | 0 | 0 | 0 | 1
| Jiné VRN | [9 empty] | základní | [9 empty] | VRN | 0 | 0 | 0 | 0 | 0 | 1
Celkové náklady za stavbu 1) + 2) | [6 empty] | 0
SOUPIS PRACÍ
Stavba:
Výukový pavilon Lesovna
Objekt:
202504P - 16-Slaboproud + AV technika + MaR
Místo: |  |  | Areál ČZU, p.č. 1627/1, Suchdol |  |  | Datum: | 2025-09-09
Zadavatel: |  |  | ČZU v Praze, Kamýcká 129, P6 |  |  | Projektant: | MJÖLKING s.r.o.
Zhotovitel: | [5 empty] | Zpracovatel: | Ing. Martin Macoun
PČ | Typ | Kód | Popis | MJ | Množství | J.cena [CZK] | Cena celkem [CZK] | Cenová soustava |  |  | DPH | J. Nh [h] | Nh celkem [h] | J. hmotnost [t] | Hmotnost celkem [t] | J. suť [t] | Suť Celkem [t]
Náklady soupisu celkem | [6 empty] | 0 | [5 empty] | 0 |  | 0 |  | 0 |  | D | -1 | [7 empty] | 0
| D | PSV | Práce a dodávky PSV |  |  |  | 0 | [5 empty] | 0 |  | 0 |  | 0 | 2 | D | 0 | ROZPOCET | [6 empty] | 0
| D | 742 | Elektroinstalace - slaboproud |  |  |  | 0 | [5 empty] | 0 |  | 0 |  | 0 | 2 | D | 1 | ROZPOCET | [6 empty] | 0
1 | K | 742R1 | Slaboproud - dle samostatného rozpočtu | kpl | 1 | 0 | 0 |  |  |  | základní | 0 | 0 | 0 | 0 | 0 | 0 | 16 | K | 2 | ROZPOCET | 0 | 0 | 0 | 0 | 0 | 1 | 0 | 16 | 519015225
2 | K | 742R2 | MaR - dle samostatného rozpočtu | kpl | 1 | 0 | 0 |  |  |  | základní | 0 | 0 | 0 | 0 | 0 | 0 | 16 | K | 2 | ROZPOCET | 0 | 0 | 0 | 0 | 0 | 1 | 0 | 16 | -2028281501
3 | K | 742R3 | Audio Video technika - dle samostatného rozpočtu | kpl | 1 | 0 | 0 |  |  |  | základní | 0 | 0 | 0 | 0 | 0 | 0 | 16 | K | 2 | ROZPOCET | 0 | 0 | 0 | 0 | 0 | 1 | 0 | 16 | 1007090300

## ESL a AVT UVOD
Všeobecné pokyny
Úvodní ustanovení
1. | Tento seznam strojů a zařízení s výkazem výměr slouží jako podklad pro vypracování cenové nabídky dodavatele na realizaci díla a nenahrazuje realizační rozpočet zhotovitele/objednatele. Při zpracování realizačního rozpočtu či nabídky musí zpracovatel počítat s použitím veškerých zařízení a materiálů, které bude považovat za účelné nebo nezbytné k zajištění dokonalé realizace předmětu díla, vyplývající z jeho účelu a požadované funkce, a to při splnění všech potřebných garancí. To platí i v případě, že tyto dodávky, plnění nebo práce vyplývají z charakteru a účelu nabízeného zařízení nebo jsou nezbytné pro dosažení požadované funkce. Ceny uvedené uchazečem musí být stanoveny tak, aby zahrnovaly veškeré práce, pomocné činnosti a dodávky nezbytné pro kompletní provedení díla, i pokud nejsou v této dokumentaci zcela definovány. Dále je nutné zohlednit obsah technické zprávy a výkresové dokumentace a brát v úvahu dodávky související zejména s následujícími kapitolami technické zprávy: Podmínky pro realizaci díla a jeho uvedení do provozu Seznam dokladů vyžadovaných pro uvedení stavby do užívání Zásady ochrany zdraví a bezpečnosti práce, související předpisy Zásady ochrany životního prostředí.
2. | Všechny použité přístroje a zařízení musí být dodány v souladu se zákonem č. 22/1997 Sb., s přímo souvisejícími nařízeními vlády a s ostatními zákony a předpisy platnými k datu dodávky zařízení. Viz ustanovení v TZ.
3. | Délky kabelových tras jsou odečteny elektronicky z výkresové dokumentace. K délkám je připočtena rezerva, viz ustanovení v TZ. Délky kabelových tras se mohou lišit v závislosti na způsobu zvolené instalace, která může být odlišná od plánovaného vedení v projektové dokumentaci. V rámci cenové nabídky je dodavatel povinen na tuto skutečnost upozornit objednatele. Projektant doporučuje považovat délky v seznamu za orientační. Dodavatel si s objednatelem na základě těchto délek dohodne cenu za metráž a instalaci kabeláže, kterou dodavatel po realizaci, případně v jejím průběhu, prokáže měřením. V rámci dodávky bude nárokováno pouze zboží, u kterého bude prokázána nezbytnost jeho využití při realizaci díla. Objednatel bere na vědomí, že pokud je pro provoz technického zařízení potřebná kabeláž, bude dodána a nárokována, i když není přímo uvedena v této projektové dokumentaci. Vzhledem k charakteru projektové dokumentace, která nestanovuje konkrétní typy zařízení ani výrobce, je možné dodat zařízení vyžadující odlišný montážní postup a tedy i jiné zapojení.
4. | Nedílnou součástí seznamu je výkresová dokumentace a technická zpráva. Veškeré viditelné koncové prvky, jako například vypínače, zásuvky, světla apod., musí být před objednáním a dodáním na stavbu vyvzorkovány a schváleny investorem nebo architektem. Toto platí i pro vedení přiznaných kabelových tras.

## ESL
Poř. | Kód | Popis | ref | MJ | Výměra | jednotková cena | cena celkem
|  | 2010: el. zařízení - datové rozvody |  |  |  |  | 0
Koncové prvky je nutné koordinovat s arch. výkresy umístění koncových prvků. Design vyplývá z arch. výkresů. Společné rámečky je nutno přepočítat dle finálního umístění koncových prvků
1. | ZAŘ | Rack strukturované kabeláže 600x600x42U |  | ks | 1 |  | 0
2. | ZAŘ | Průchodka kabelů pro RIE/RDE. |  | ks | 1 |  | 0
3. | ZAŘ | Kartáčová záslepka, 370 x 90 mm |  | ks | 1 |  | 0
4. | ZAŘ | Lemová hrana, 1 m |  | ks | 1 |  | 0
5. | ZAŘ | Kabelová průchodka s molitanovou výplní |  | ks | 1 |  | 0
6. | ZAŘ | Zámek do kliky - FAB |  | ks | 1 |  | 0
7. | ZAŘ | 19“ rozvodný panel 1U; 7 x zásuvka podle ČSN, max. 16 A; bleskojistka |  | ks | 2 |  | 0
8. | ZAŘ | 19" vyvazovací panel 1U, 6x vyvazovací háček 70 x 40 mm, vhodné pro vyšší zatížení |  | ks | 4 |  | 0
9. | ZAŘ | 19" modulární patch panel 24p. |  | ks | 4 |  | 0
10. | ZAŘ | Keyestone UTP/6, modulární (patch panely/zásuvky) |  | ks | 50 |  | 0
11. | ZAŘ | Keyestone FTP/6, modulární (patch panely/zásuvky) |  | ks | 16 |  | 0
12. | ZAŘ | optická vana 1U pro zakončení optického kabelu 24vl. včetně konektorů |  | ks | 1 |  | 0
13. | ZAŘ | Police, hloubka 550mm, výsuvná |  | ks | 1 |  | 0
14. | ZAŘ | Switch 24-48p 10/100/1000 Mbit, dle koordinace s IT |  | ks | 3 |  | 0
15. | ZAŘ | PoE+ Switch 8,12,24p., dle koordinace s IT |  | ks | 1 |  | 0
16. | ZAŘ | Wifi AP s talířovou charakteristikou a funkcí MASH - Unifi Ubiqi |  | ks | 2 |  | 0
17. | ZAŘ | Zásuvka na stěnu pro 2x RJ45/cat.6-UTP, nosná maska, včetně krytu - do KPR68, dle designu silnoproudu |  | ks | 6 |  | 0
19. | ZAŘ | Zásuvka do podlahového boxu a mediaboxu RJ 45/cat.6-UTP, nosná maska, včetně krytu |  | ks | 40 |  | 0
20. | ZAŘ | Konektor RJ45-M pro volné zakončení kabelů UTP/6, Premium cord |  | ks | 30 |  | 0
21. | ZAŘ | Konektor RJ45-M pro volné zakončení kabelů FTP/6, Premium cord |  | ks | 30 |  | 0
2020: el. zařízení - Kamerový systém VSS
Pozn. koordinovat dodávku s AVT
1. | ZAŘ | NVR pro 32 IP kamer, až 12MP, 16x PoE, VA, bez HDD |  | ks | 1 |  | 0
2. | ZAŘ | HDD 8TB |  | ks | 1 |  | 0
3. | ZAŘ | poe switch 16p 250w |  | ks | 1 |  | 0
4. | ZAŘ | Venkovní IP kamera s 5MPx rozlišením (2560 x 1920 bodů při 30 snímcích za sekundu), vybavená motorzoom objektivem s ohniskovou vzdáleností 2,8 až 10 mm a úhlem záběru od 41° do 95°. Podporuje kompresi videa H.265 a disponuje funkcemi jako WDR Pro 120 dB, 3D redukce šumu a inteligentní IR přísvit s dosahem až 30 metrů. Kamera je odolná vůči povětrnostním vlivům díky krytí IP66 a IK10 a nabízí provozní teplotní rozsah od -40°C do 60°C. Napájení je zajištěno přes PoE 802.3af a nechybí ani slot pro microSD/SDHC/SDXC karty pro lokální úložiště. |  | ks | 2 |  | 0
5. | ZAŘ | vnitřní dome IP kamera vybavená 5MPx snímačem, který umožňuje rozlišení 2560 x 1920 při 30 snímcích za sekundu. Díky technologiím SNV a WDR Pro dokáže zachytit vysoce kvalitní obraz i v prostředích s vysokým kontrastem a nízkým osvětlením. Kamera je vybavena IR přísvitem s dosahem až 30 metrů pro lepší noční vidění. Podporuje kompresi H.265 a technologii Smart Stream III, což umožňuje snížit spotřebu šířky pásma až o 90% při zachování vynikající kvality obrazu. Navíc nabízí kybernetickou ochranu prostřednictvím integrace s Trend Micro IoT Security. K dispozici jsou dvě varianty objektivů: pevné ohnisko a objektiv s dálkovým ostřením. Pevný objektiv má ohniskovou vzdálenost 2,8 mm s horizontálním úhlem záběru 103°, vertikálním 76° a diagonálním 134° |  | ks | 5 |  | 0
6. | ZAŘ | Konektor RJ45-M pro volné zakončení kabelů FTP/6, Premium cord |  | ks | 20 |  | 0
7. | ZAŘ | Licence pro provoz kamerového systému |  | ks | 1 |  | 0
2040: el. zařízení - Nouzové volání - NV
1. | ZAŘ | Hlavní jednotka s optickou a akustickou signalizací - 4 linky, včetně napájecího trafa do zásuvky 230V |  | ks | 1 |  | 0
2. | ZAŘ | Volací tlačítko tahové - ZT/RT |  | ks | 4 |  | 0
3. | ZAŘ | Vybavovací tlačítko - AT |  | ks | 2 |  | 0
4. | ZAŘ | Signalizační světlo - LV |  | ks | 2 |  | 0
5. | ZAŘ | Pomocný instalalační materiál |  | ks | 1 |  | 0
2050: el. zařízení - Hodiny jednotného času
1. | ZAŘ | Hlavní hodiny řady HN60 |  | ks | 1 |  | 0
2. | ZAŘ | analogové nástěnné hodiny -s podružným hodinovým strojkem pro polarizované minutové impulzy 24v |  | ks | 2 |  | 0
3. | ZAŘ | Instalační materiál pro uchycení hodin stěna/strop |  | ks | 2 |  | 0
4. | ZAŘ | Rozvodnice na stěnu v provedení 2x12 MOD pro hlavní hodiny a zdroj |  | ks | 1 |  | 0
2070: el. zařízení - Poplachový zabezpečovací a tísňový systém s kontrolou vstupu
Dodávku systému zabezpečení a EKV koordinovat se stávajícím použitým zařízením v místním školském areálu.
Výkaz zobrazuje pouze základní položky
1. | ZAŘ | Zabezpečnovací ústředna, síťovatelná, integrace kontroly vstupu, jednotná správa včetně GSM modulu a vnitřní propojovací kabeláže, kompletní |  | ks | 1 |  | 0
2. | ZAŘ | Volitelný LTE/UMTS/GPRS modem pro ústředny MB-Secure PRO |  | ks | 1 |  | 0
3. | ZAŘ | kryt ustredny |  | ks | 1 |  | 0
4. | ZAŘ | Napájecí zdroj |  | ks | 1 |  | 0
5. | ZAŘ | Akumulátor 12V / 26 Ah |  | ks | 2 |  | 0
6. | ZAŘ | Box pro zdroj a AKU |  | ks | 1 |  | 0
7. | ZAŘ | Koncentrátor 8in/8out |  | ks | 1 |  | 0
8. | ZAŘ | Kovový kryt pro koncentrátor |  | ks | 1 |  | 0
11. | ZAŘ | Dveřní modul pro ACS - ovl. 2x dveře, 2x zámek |  | ks | 3 |  | 0
12. | ZAŘ | Čtečka bez klávesnice, RS-485 |  | ks | 6 |  | 0
13. | ZAŘ | Kódová klávesnice systému PZTS |  | ks | 3 |  | 0
14. | ZAŘ | Magnetický kontakt dveří 4 drátový do PZTS - dodávka dveří |  | ks | 6 |  | 0
16. | ZAŘ | Instalační/propojovací krabice pro připojení magnetů do systému |  | ks | 6 |  | 0
17. | ZAŘ | Pohybový deteltor Viewguard PIR BUS-1/BUS-2, optika 90° |  | ks | 5 |  | 0
18. | ZAŘ | Kloubový držák pro detektory řady SCM a Viewguard včetně instaalčního materiálu |  | ks | 5 |  | 0
22. | ZAŘ | Patice - kouřový detektor |  | ks | 12 |  | 0
23. | ZAŘ | Opticko-kouřový hlásič |  | ks | 12 |  | 0
24. | ZAŘ | Instalační software pro správu systému |  | ks | 1 |  | 0
25. | ZAŘ | USB načítací stanice pro klíčenky a karty |  | ks | 1 |  | 0
26. | ZAŘ | Přístupové klíčenky/karty k systému |  | ks | 60 |  | 0
27. | ZAŘ | elektromechanický zámek dveří |  | ks | 6 |  | 0
28. | ZAŘ | Připojovací kabel zámku |  | ks | 6 |  | 0
29. | ZAŘ | Kování klika-klika |  | ks | 6 |  | 0
30. | ZAŘ | Dělený čtyřhran |  | ks | 6 |  | 0
31. | POZN | Zámky dveří a příslušenství nutno koordinovat s dodávkou dveří, případně nutno upravit produktové kódy
32. | ZAŘ | Pomocný instalační materiál systému PZTS a EKV |  | ks | 1 |  | 0
2080: Kabeláž, úložné konstrukce, příslušenství
| POZN | Kabeláž odečtena z projektové dokumentace a násobena pomocí koeficientů s ohledem na vedení kabelové trasy. Doporučením PD je zajištění ceny za metrové délky kabelů. Uvedené délky ve VV jsou informační. Na toto je potřeba pamatovat v rámci přípravy cenové nabídky. Délky průřezů nad 10qmm a úložné konstrukce je nutné zaměřit při realizaci na základě založení kabelové trasy. Dle skutečného vedení tras.
1. | ZAŘ | Instalační kabel CAT6 UTP PVC Eca |  | m | 1200 |  | 0
2. | ZAŘ | Instalační kabel CAT6 FTP PVC Eca |  | m | 700 |  | 0
3. | ZAŘ | Optický kabel 24 vl. SM vhodný pro vnitřní a vnější rozvody. Gumový plášť |  | m | 150 |  | 0
4. | POZN | Optický kabel dodat až po vyjasnění topologie areálových rozvodů
5. | ZAŘ | kabel JYSTY 1x2x0,8 |  | m | 80 |  | 0
6. | ZAŘ | kabel JYSTY 2x2x0,8 |  | m | 10 |  | 0
7. | ZAŘ | kabel JYSTY 3x2x0,8 |  | m | 160 |  | 0
8. | ZAŘ | kabel 4x0,22 OEM pro MK |  | m | 90 |  | 0
9. | ZAŘ | kabel JYSTY 4x2x0,8 |  | m | 50 |  | 0
11. | ZAŘ | Reproduktorový kabel 2x2,5 (variantně CYKY-J 3x2,5) |  | m | 450 |  | 0
12. | ZAŘ | Linkový kabel stereo 2 × 20 × 0,12 mm², Cu stínění |  | m | 120 |  | 0
13. | ZAŘ | kabel CYKY-J 3x1,5 qmm - pomocné propoje |  | m | 50 |  | 0
14. | ZAŘ | kabel CYKY-J 3x2,5 qmm - pomocné propoje |  | m | 50 |  | 0
15. | ZAŘ | kabel CYKY-J 5x1,5 qmm - pomocné propoje |  | m | 50 |  | 0
16. | ZAŘ | kabel CYKY-J 5x2,5 qmm - pomocné propoje |  | m | 50 |  | 0
17. | ZAŘ | volné vodiče CY/A 1,5;2,5;4 - dle potřeby |  | m | 200 |  | 0
18. | ZAŘ | Trubky instalační ohebné, průměrů 16,20,25,32,45,50,60 mm dle potřeby použití |  | m | 6950 |  | 0
24. | ZAŘ | Trubky instalační plné, d25;32 mm pro přiznané rozvody. Dle výběru architekta - kovové |  | m | 1600 |  | 0
25. | ZAŘ | Sortiment pro přizanné vedení, instalační kolena, T kusy, zátky, apod. pro trubky d25;32 mm - kovové |  | ks | 860 |  | 0
26. | ZAŘ | Příchytky pro trubky, počítáno pro 0,5-1m délky, včetně kotvícího materiálu - kovové |  | ks | 1200 |  | 0
33. | ZAŘ | Instalační krabice typu KPR 68 / v provedení instalace do dřevěné konstrukce |  | ks | 60 |  | 0
20. | ZAŘ | Instalační prvek pro montáž kamery a prvků ESL do zateplení budovy. S tubusem pro kabely a montážní deskou pod fasádu. Lze použít i pro jiné fasádní prvky elektro určené pro montáž na fasádu se zateplením |  | ks | 2 |  | 0
21. | ZAŘ | elektroinstalační krabice propojovací pro perové svorky WAGO. Rozbočení systémů/sběrnic po trase |  | ks | 80 |  | 0
22. | ZAŘ | Pružinové svorky 3x1,5-5x1,5 pro kabely (bal. 100 ks) |  | ks | 5 |  | 0
23. | ZAŘ | Příchytky pro volně vedené kabely 1-10 kabelů, včetně kotvícího materiálu, pásky (bal. 100ks) |  | ks | 5 |  | 0
|  | 2090: instalace |  |  |  |  | odhad !
Kompletní instalace - odhad
|  | 2100: ostatní |  |  |  |  | odhad !
Pozn. Platí souhrnně i pro AV techniku uvedenou na samostatném listu
1. | OST. | Odpadové hospodářství |  | pol. | 1 |  | 0
2. | OST. | Realizační dokumentace dodavatele |  | pol. | 1 |  | 0
4. | OST. | Projektová dokumentace skutečného provedení - slaboproudé elektroinstalace |  | pol. | 1 |  | 0
5. | OST. | Nastavení zařízení |  | pol. | 1 |  | 0
6. | OST. | Jednání a administrativní úkony, včetně nutných účastí na schvalovacích řízeních. Jednání s místní správou PDS, apod. |  | pol. | 1 |  | 0
7. | OST. | Certifikační měření – měření na kabelech, vypracování měřících protokolů, provedení všech měření a certifikace systému podle příslušných norem.. Vypracování měřících protokolů. |  | pol. | 1 |  | 0
8. | OST. | Měření a revize Měření a revize – měření na kabelech, vypracování měřících protokolů provedení všech měření a kompletní revize systému podle příslušných norem. Vypracování měřících protokolů a revizních zpráv. |  | pol. | 1 |  | 0
9. | OST. | Drobný elektroinstalační a spojovací materiál Podružný materiál – drobný elektroinstalační materiál, hmoždinky, materiál pro svazkování kabelů v trase, vázací pásky, štítky, popisky, značení tras apod. apod. (cca 3% - instalačního materiálu) vč. případných bezpečnostních tabulek a instrukcí, bezpečnostní značení. |  | pol. | 1 |  | 0
10. | OST. | Protipožární ucpávky Požární ucpávka s požární odolností prostupů požárními úseky podle požárně bezpečnostního řešení objektu. Tmel, minerální vata, štítky, atd. dodávka protipožární ucpávky dle doporučení výrobce, označení prostupu identifikačním štítkem. |  | pol. | 1 |  | 0
11. | OST. | Koordinační funkční zkoušky Koordinační funkční zkoušku technicky zajišťuje zkušební technik EPS a koordinuje ji projektant PBŘS za přítomnosti zkušebních techniků všech připojených ovládaných a doplňujících zařízení. O provedené zkoušce musí být vyhotoven doklad včetně vyhodnocení výsledků zkoušky. Podmínky k provedení zkoušek na předmětu díla organizuje a opatřuje Zhotovitel. |  | pol. | 1 |  | 0
12. | OST. | Komplexní zkoušky Zhotovitel provede komplexní zkoušky celého díla za účelem prokázání kvality, funkčnosti a parametrů dodaného předmětu díla. V návrhu bude podle potřeby projektová dokumentace pro vysvětlení činnosti a rozsahu díla. Komplexní zkouškou se rozumí vyzkoušení vzájemně propojených a na sebe navazujících systémů, které byli předem úspěšně individuálně vyzkoušené, mají potřebné atesty, měření a revize Rozsah a průběh komplexních zkoušek zhotovitel zkoordinuje s navazujícími systémy a zpracuje harmonogram komplexních zkoušek, které se po odsouhlasení objednatelem stanou závazným podkladem pro přípravu a provedení komplexního vyzkoušení. Na závěr komplexních zkoušek bude sepsán závěrečný protokol, v kterém bude vyhodnoceno provedení a kvalita zkoušeného díla. Podmínky k provedení zkoušek na předmětu díla organizuje a obstarává zhotovitel Po ukončení individuálních a komplexních zkoušek je možné zahájit zkušební provoz a po úspěšném ukončení zkušebního provozu bude zahájeno převzetí |  | pol. | 1 |  | 0
13. | OST. | Uvedení do provozu Uvedení systému do provozu v souběhu se všemi navazujícími profesemi, na které je zařízení napojeno a řízeno. |  | pol. | 1 |  | 0
14. | OST. | Školení Zaškolení obsluhy a údržby Zaškolení obsluhy – zhotovitel provede řádné zaškolení pracovníků obsluhy, kteří budou předané zařízení provozovat a obsluhovat – uživatelé. Zaškolení údržby – zhotovitel provede řádné zaškolení pracovníků údržby, kteří budou zajišťovat údržbu a preventivní prohlídku systémů na základe zhotovitelem vypracovaných Předpisů režimů údržby a preventivních prohlídek systémů |  | pol. | 1 |  | 0
15. | OST. | Návody a manuály Zhotovitel předá sadu manuálů a návodů k obsluze všech prvků zařízení v českém jazyce |  | pol. | 1 |  | 0
16. | OST. | Doprava |  | pol. | 1 |  | 0

## AVT
Poř. | Kód | Popis | ref | MJ | Výměra | jednotková cena | cena celkem
|  | 3010: el. zařízení - Audio Video Technika |  |  |  |  | 0
Koncové prvky je nutné koordinovat s arch. výkresy umístění koncových prvků. Design vyplývá z arch. výkresů. Společné rámečky je nutno přepočítat dle finálního umístění koncových prvků
3020: el. zařízení - AVT zařízení pro m.č. 1.02
Pozn. Samostaný celek včetně montáží
|  | AV technika - LCD zobrazovače |  | ks
1. | ZAŘ | Hliníkový stojan v provedení stříbrný elox v sadě s křídly pro LCD panel 86", Uchycení do stěny, variabilní závaží, tichý chod, magnetická křídla s vysoce odolným keramickým povrchem, odkládací polička, křídla o rozměrech 100x120cm. Vhodný pro LCD panely do hmotnosti 64kg |  | ks | 1 |  | 0
2. | ZAŘ | Interaktivní LCD dotykový panel 86" TFT LCD Backlight IPS UHD, 16:9, UHD 3840x2160, Kontrast: 1200:1 (typ.) 5000:1 (DCR), HDMI 2.0, USB-C, Android, umožňuje až 40bodový dotykový vstup více uživatelů, |  | ks | 1 |  | 0
3. | ZAŘ | Elektroinstalační krabice rozvodná + víčko 150x150x77mm šedá |  | ks | 1 |  | 0
4. | ZAŘ | Kabeláž HDMI, UTP, napájení, trubkování a drobný instalační materiál monitory |  | ks | 1 |  | 0
5. | INST | Instalace |  | ks | 1 |  | 0
|  | AV technika - Přípojná místa a IO body AVT |  |  |  |  | 0
6. | ZAŘ | Podlahová krabice (čtvercový podlahový box 264mm) - výklopné výko, počet modulů 12, rozměr modulu 45x45, počet přístrojových vložek 3, min. hloubka pro vestavbu 64mm, - osazeni 6x UTP a 4x230V |  | ks | 1 |  | 0
7. | ZAŘ | Box pro montáž přípojného místa na čelní stěnu vedle LCD 86", 3 moduly 55, pro instalaci převodníku HDMI, USB-C, audio na UTP a zásuvky 230V |  | ks | 1 |  | 0
8. | ZAŘ | Box pro montáž přípojného místa do stolu, 3 moduly 55, pro instalaci převodníku HDMI, USB-C, audio na UTP a zásuvky 230V |  | ks | 1 |  | 0
9. | ZAŘ | Zásuvka 230 V pro instalaci do boxu pro moduly 45 |  | ks | 1 |  | 0
10. | ZAŘ | Přípojný modul HDMI + Audio do PK modul 45 |  | ks | 2 |  | 0
11. | ZAŘ | Převodník vysílač (transmitter) HDMI,USB-C, Audio na UTP cat 6, pro převod vstupů AV na UTP do vzdálenosti 100m (stěna veldle LCD astůl přednášejícího), podpora 4K/60 @ 4:4:4, kodér analogového audio signálu, pro montáž do dvojitého boxu Flex55 EU, kompatibilní s DTP a HDBT, HDCP 2.3 kompatibilní, obousměrný port RS232, podpora EDID a HDCP, konfigurační USB-C port na zadním panelu, indikace zvoleného vstupu diodou LED, umožňuje napájení po UTP |  | ks | 1 |  | 0
12. | ZAŘ | Převodník vysílač (transmitter) HDMI na UTP cat 6 s výstupem Loop HDMI pro příhledový monitor a výstup počítače PC a interaktivního LCD 86" panelu, převod HDMI na UTP do vzdálenosti 100m, podpora 4K/60 @ 4:4:4, kodér analogového audio signálu, kompatibilní s DTP a HDBT, HDCP 2.3 kompatibilní, obousměrný port RS232, podpora EDID a HDCP, konfigurační USB-C port na předním panelu, indikace přítomnosti signálu diodou LED, napájení 12V |  | ks | 2 |  | 0
13. | ZAŘ | Převodník přijímač (receiver) UTP cat 6 na HDMI, pro vstup HDMI do LCD interkativní stěny cat 6 s výstupem HDMI a audio, přenos signálu HDMI UTP do vzdálenosti 100m, podpora 4K/60 @ 4:4:4, dekodér analogového audio signálu, kompatibilní s DTP a HDBT, HDCP 2.3 kompatibilní, obousměrný port RS232, podpora EDID a HDCP, konfigurační USB-C port na předním panelu, indikace přítomnosti signálu diodou LED, napájení 12V |  |  | 3 |  | 0
14. | ZAŘ | Aktivní optický HDMI 2.1 kabel AOC, pro přenos dat až 48 Gbps, s podporou nejnovějšího 8K rozlišení včetně 8K 60 Hz, 4K až 120 Hz, HDR, eARC, Dolby Vison s 8/10/12 bit, délka 15 m |  |  | 2 |  | 0
15. | ZAŘ | Kabeláž HDMI, UTP, USB, AUDIO, napájení a drobný instalační materiál pro přípojná místa |  | ks | 1 |  | 0
16. | INST | Instalace přípojných míst do kateder, stěn a do PK, instalace AVT |  | ks | 1 |  | 0
|  | AV technika - VCF zařízení pro MS Teams |  |  |  |  | 0
17. | ZAŘ | Videokonferenční sestava pro MS Teams obsahující 2x kamera, rozlišení videa: 3840 × 2160, Maximální snímková frekvence: 30 fps, Úhel zorného pole (FOV): 80°, Automatické ostření, Digitální zoom. MCore Pro mini-PC, Dotykový panel pro ovládání MTouch Plus a RoomSensor, napájecí adaptér, kabely, příslušenství. 1× vícekamerový procesor AVHub, napájecí adaptér a kabely 2× zařízení pro bezdrátové sdílení obsahu |  | ks | 1 |  | 0
18. | ZAŘ | Pokročilé mikrofonní pole s 16 všesměrovými jednotkami, 8 nezávislých snímacích zón, plně duplexní snímání zvuku ((STIPA 0,78 při poloměru snímání 3,2 metru), efektivní pokrytí až 60 m2 (STIPA 0,72 při poloměru snímání 4,5 metru) v prostředí RT60=408ms @ 1khz, hladina hluku = 10dBA, výška 2,8 metru, Inteligentní zpracování zvuku: Integruje pokročilé technologie redukce šumu, ozvěny a dozvuky, Inteligentní sledování, Vestavěný DSP, Podporuje AES67, PoE, integrace do stropu |  | ks | 2 |  | 0
19. | ZAŘ | Kabeláž HDMI, UTP, napájení a drobný instalační materiál |  | ks | 1 |  | 0
20. | INST | Instalace videokonferenčních PTZ kamer |  | ks | 1 |  | 0
|  | AV technika - Audio ozvučení |  |  |  |  | 0
21. | ZAŘ | Audio digitální matice 10*6 in / Out, |  | ks | 1 |  | 0
22. | ZAŘ | Line-Array reprosoustava 12 x 2", 240/120W @ 12 Ohm / 40/20W @ 100V, max. SPL 113dB @ 1m, frekvenční rozsah 120Hz-20kHz @ -10dB, vyzařovací úhel 170°x20°. K dispozici data pro akustický simulační SW EASE. Hliníková ozvučnice, ocelová krycí mřížka, včetně montážního úchytu v barvě reprosoustavy umožňujícího horizontální natočení i vertikální sklon, rozměry (ŠxVxH) 70x1006x101mm |  | ks | 2 |  | 0
23. | ZAŘ | Reproduktor 2-pásmový 8"+1" pro venkovní instalaci, 140/70W @ 16 Ohm / 60/30/15W @ 100V, citlivost 89dB @ 1W/1m, max. SPL 108dB @ 1m, frekvenční rozsah 60Hz-17kHz @ ±3dB, 50Hz-20kHz @ -10dB, vyzařovací úhel 110°x110°, stupeň krytí IP55 |  | ks | 4 |  | 0
24. | ZAŘ | Zesilovač 4x160W/4ohm/8ohm/70V/100V, DSP procesor, LCD, řízení po Ethernetu, GPIO/Aux, digitální audio směrnice BLU Link pro poropojení s DSP maticí, 1U |  | ks | 1 |  | 0
25. | ZAŘ | Kabeláž a drobný instalační materál pro audio management |  | ks | 1 |  | 0
26. | INST | Instalace audio managementu |  | kpl | 1 |  | 0
|  | AV technika - Distribuce Video / Audio obsahu |  |  |  |  | 0
27. | ZAŘ | 4K HDMI/DTP 4x4 multiformátová HDMI 4k/60 matice 4x4 hdmi s výstupem audio (de-embeding) a výstupem S/PDIF, podpora HDMI 2.0 / 12bit, 4:4:4 4k/60, řízením po RS232 / ETH v.č. regulace výstupní hlasitosti analog. Audia, napájení 230V |  | ks | 1 |  | 0
28. | ZAŘ | Kabeláž HDMI, UTP, RS232 a instalační materál pro systém distribuce obrazu |  | ks | 1 |  | 0
29. | INST | Instalace systému distribuce obrazu |  | ks | 1 |  | 0
30. | OST | Konfigurace systému distribuce obrazu |  | kpl | 1 |  | 0
|  | Prezentační technika |  |  |  |  | 0
31. | ZAŘ | Prezentační PC s klávenicí, myší, vč. SW, bez monitoru |  | ks | 1 |  | 0
|  | AV technika - Řídící systém AVT |  |  |  |  | 0
32. | ZAŘ | Racková skříň 19" s prosklenými dveřmi 600x600mm, výška 42 U, ventilátory, rozvody a police |  | ks | 1 |  | 0
33. | ZAŘ | Datový ETH switch pro AVT a řídící systém, Switch - do racku, smart, 24× RJ-45, 4× SFP, 24× 10/100/1000Base-T, IGMP a DHCP, Auto-MDI/MDIX, plug and Play, PoE a zrcadlení portů, QoS (Quality of Service) a VLAN, podporuje 802,3af (PoE), přepínací kapacita 128 Gb/s, maximální provozní teplota 50 °C, rozměry 43,9 × 257 × 439,9 mm (V×Š×H), hmotnost 4030 g |  | ks | 1 |  | 0
34. | ZAŘ | Dotykový panel řídícího systému pro ovládání AVT, velikost obrazovky 10", rozlišení min 1280*600, kapacitní dotyková vrstva, napájení PoE |  | ks | 1 |  | 0
35. | ZAŘ | Kabeláž a drobný instalační materál pro řídící systém |  | ks | 1 |  | 0
36. | INST | Instalace řídícího systému |  | hod | 20 |  | 0
37. | OST | Programování a konfigurace řídícího systému a AVT |  | hod | 100 |  | 0
|  | AV technika - obecně |  |  |  |  | 0
38. | OST | Projekční činnost - Dokumentace pro provedení části AVT s technickou zprávou, schématem zapojení, výkresem kabelových tras apod. |  | hod | 10 |  | 0
39. | OST | Zaškolení obsluhy a provozní zkoušky za účasti zástupce provozovatele |  | hod | 3 |  | 0
40. | OST | Manuál návod k obsluze |  | hod | 8 |  | 0
41. | OST | Odpadové hospodářsví - likvidace obalů |  | kpl | 1 |  | 0
42. | OST | Doprava |  | kpl | 1 |  | 0
3030: el. zařízení - AVT zařízení pro m.č. 2.02
Pozn. Samostaný celek včetně montáží
AV technika - LCD zobrazovače
1. | ZAŘ | Projektor Laser, 1920x1200 (WUXGA), formát obrazu 16:10, Kontrast 3000000:1, projekční poměr 1.77, Svítivost až 7 000 lm, 1,6x zoom, 6bodová korekce obrazovky, Lens shift, Korekce V a H, Podpora příkazů CEC a signálů 4K přes HDMI®, Životnost lampy (normal) 20000 hod., Hmotnost: 7.2 kg, 2x HDMI, 2x VGA, ETH, RS232, napájení 230V |  | ks | 1 |  | 0
2. | ZAŘ | Držák projektoru pro projektor, montáž pod strop, pro větší projektory do 30 kg, náklon +/- 15° , natáčení 360°, materiál kov, barva stříbrná |  | ks | 1 |  | 0
3. | ZAŘ | motoricky ovládané promítací plátno, splňující vysoké nároky na projekci, ocelový čtvercový tubus 12,5 x 12,5 cm, provedení v bílé barvě, automatické koncové spínače, upevňovací elementy posuvné 55cm po délce tubusu vpravo a vlevo, upevnění na zeď/strop, bezúdržbový motor, napájení 240V |  | ks | 1 |  | 0
4. | ZAŘ | 4K prezentační displej 65", Rozlišení 3840 x 2160, Jas 450cd/m², LCD Wi-Fi 450 cd/m², formát obrazu 16:9, odezva 8ms, kontrastní poměr 1200:1, dynamický kontrast 5000:1, pozorovací úhly 1784°, zabudovaný procesor Android 11, provoz 24/7 |  | ks | 1 |  | 0
5. | ZAŘ | Držák monitoru s vysuvem a natáčením, nebo mobilní stojan |  | ks | 1 |  | 0
6. | ZAŘ | Kabeláž HDMI, UTP, napájení, trubkování a drobný instalační materiál monitory |  | ks | 1 |  | 0
7. | INST | Instalace |  | ks | 1 |  | 0
|  | AV technika - Přípojná místa a IO body AVT |  |  |  |  | 0
8. | ZAŘ | Podlahová krabice (čtvercový podlahový box 264mm) - výklopné výko, počet modulů 12, rozměr modulu 45x45, počet přístrojových vložek 3, min. hloubka pro vestavbu 64mm, - osazeni 6x UTP a 4x230V |  | ks | 1 |  | 0
9. | ZAŘ | Box pro montáž přípojného místa na čelní stěnu vedle projekce, 3 moduly 55, pro instalaci převodníku HDMI, USB-C, audio na UTP a zásuvky 230V |  | ks | 1 |  | 0
10. | ZAŘ | Box pro montáž přípojného místa za LCD příhled, 3 moduly 55, pro instalaci převodníku HDMI, USB-C, audio na UTP a zásuvky 230V |  | ks | 1 |  | 0
11. | ZAŘ | Zásuvka 230 V pro instalaci do boxu pro moduly 55 |  | ks | 2 |  | 0
12. | ZAŘ | Převodník vysílač (transmitter) HDMI,USB-C, Audio na UTP cat 6, pro převod vstupů AV na UTP do vzdálenosti 100m, podpora 4K/60 @ 4:4:4, kodér analogového audio signálu, pro montáž do dvojitého boxu Flex55 EU, umístění na stěnu (vedle tabule a ve stole přednášejícího), kompatibilní s DTP a HDBT, HDCP 2.3 kompatibilní, obousměrný port RS232, podpora EDID a HDCP, konfigurační USB-C port na zadním panelu, indikace zvoleného vstupu diodou LED, umožňuje napájení po UTP |  | ks | 1 |  | 0
13. | ZAŘ | Převodník vysílač (transmitter) HDMI na UTP cat 6 s výstupem Loop HDMI pro příhledový výstup z prezentačního PC, převod HDMI na UTP do vzdálenosti 100m, podpora 4K/60 @ 4:4:4, kodér analogového audio signálu, kompatibilní s DTP a HDBT, HDCP 2.3 kompatibilní, obousměrný port RS232, podpora EDID a HDCP, konfigurační USB-C port na předním panelu, indikace přítomnosti signálu diodou LED, napájení 12V |  |  | 2 |  | 0
14. | ZAŘ | Převodník přijímač (receiver) UTP cat 6 na HDMI, pro vstup HDMI do Laser projektoru s výstupem HDMI a audio, přenos signálu HDMI UTP do vzdálenosti 100m, podpora 4K/60 @ 4:4:4, dekodér analogového audio signálu, kompatibilní s DTP a HDBT, HDCP 2.3 kompatibilní, obousměrný port RS232, podpora EDID a HDCP, konfigurační USB-C port na předním panelu, indikace přítomnosti signálu diodou LED, napájení 12V |  |  | 2 |  | 0
15. | ZAŘ | Aktivní optický HDMI 2.1 kabel AOC, pro přenos dat až 48 Gbps, s podporou nejnovějšího 8K rozlišení včetně 8K 60 Hz, 4K až 120 Hz, HDR, eARC, Dolby Vison s 8/10/12 bit, délka 15 m |  | ks | 2 |  | 0
16. | ZAŘ | Kabeláž HDMI, UTP, USB, AUDIO, napájení a drobný instalační materiál pro přípojná místa |  | ks | 1 |  | 0
17. | INST | Instalace přípojných míst do kateder, stěn a do racku, instalace AVT |  | ks | 1 |  | 0
|  | AV technika - VCF zařízení pro MS Teams |  |  |  |  | 0
18. | ZAŘ | Videokonferenční sestava pro MS Teams obsahující 2x kamera, rozlišení videa: 3840 × 2160, Maximální snímková frekvence: 30 fps, Úhel zorného pole (FOV): 80°, Automatické ostření, Digitální zoom. MCore Pro mini-PC, Dotykový panel pro ovládání MTouch Plus a RoomSensor, napájecí adaptér, kabely, příslušenství. 1× vícekamerový procesor AVHub, napájecí adaptér a kabely 2× zařízení pro bezdrátové sdílení obsahu |  | ks | 1 |  | 0
19. | ZAŘ | Pokročilé mikrofonní pole s 16 všesměrovými jednotkami, 8 nezávislých snímacích zón, plně duplexní snímání zvuku ((STIPA 0,78 při poloměru snímání 3,2 metru), efektivní pokrytí až 60 m2 (STIPA 0,72 při poloměru snímání 4,5 metru) v prostředí RT60=408ms @ 1khz, hladina hluku = 10dBA, výška 2,8 metru, Inteligentní zpracování zvuku: Integruje pokročilé technologie redukce šumu, ozvěny a dozvuky, Inteligentní sledování, Vestavěný DSP, Podporuje AES67, PoE, integrace do stropu |  | ks | 2 |  | 0
20. | ZAŘ | Kabeláž HDMI, UTP, napájení a drobný instalační materiál |  | ks | 1 |  | 0
21. | INST | Instalace videokonferenčních PTZ kamer |  | ks | 1 |  | 0
|  | AV technika - Audio ozvučení |  |  |  |  | 0
22. | ZAŘ | Audio digitální matice 10*6 in / Out, |  | ks | 1 |  | 0
23. | ZAŘ | Line-Array reprosoustava 12 x 2", 240/120W @ 12 Ohm / 40/20W @ 100V, max. SPL 113dB @ 1m, frekvenční rozsah 120Hz-20kHz @ -10dB, vyzařovací úhel 170°x20°. K dispozici data pro akustický simulační SW EASE. Hliníková ozvučnice, ocelová krycí mřížka, včetně montážního úchytu v barvě reprosoustavy umožňujícího horizontální natočení i vertikální sklon, rozměry (ŠxVxH) 70x1006x101mm |  | ks | 2 |  | 0
24. | ZAŘ | Reproduktor 2-pásmový 8"+1" pro venkovní instalaci, 140/70W @ 16 Ohm / 60/30/15W @ 100V, citlivost 89dB @ 1W/1m, max. SPL 108dB @ 1m, frekvenční rozsah 60Hz-17kHz @ ±3dB, 50Hz-20kHz @ -10dB, vyzařovací úhel 110°x110°, stupeň krytí IP55 |  | ks | 4 |  | 0
25. | ZAŘ | Zesilovač 4x160W/4ohm/8ohm/70V/100V, DSP procesor, LCD, řízení po Ethernetu, GPIO/Aux, digitální audio směrnice BLU Link pro poropojení s DSP maticí, 1U |  | ks | 1 |  | 0
26. | ZAŘ | Kabeláž a drobný instalační materál pro audio management |  | ks | 1 |  | 0
27. | INST | Instalace audio managementu |  | kpl | 1 |  | 0
|  | AV technika - Distribuce Video / Audio obsahu |  |  |  |  | 0
28. | ZAŘ | 4K HDMI/DTP 4x4 multiformátová HDMI 4k/60 matice 4x4 hdmi s výstupem audio (de-embeding) a výstupem S/PDIF, podpora HDMI 2.0 / 12bit, 4:4:4 4k/60, řízením po RS232 / ETH v.č. regulace výstupní hlasitosti analog. Audia, napájení 230V |  | ks | 1 |  | 0
29. | ZAŘ | Kabeláž HDMI, UTP, RS232 a instalační materál pro systém distribuce obrazu |  | ks | 1 |  | 0
30. | INST | Instalace systému distribuce obrazu |  | ks | 1 |  | 0
31. | OST | Konfigurace systému distribuce obrazu |  | kpl | 1 |  | 0
|  | AV technika - Řídící systém AVT |  |  |  |  | 0
32. | ZAŘ | Dotykový panel řídícího systému pro ovládání AVT, velikost obrazovky 10", rozlišení min 1280*600, kapacitní dotyková vrstva, napájení PoE |  | ks | 1 |  | 0
33. | ZAŘ | Řídící jednoka pro ovládání AVT a silového rozvaděče, Ultra-Fast 1600 MIPS processor, 512 MB Onboard RAM, 1 M Non-Volatile Memory, 8 GB SDHC FLASH Memory, 1 RU Rack Space, 2 AXLink Interfaces ,1 10/100 LAN Interface, 1 10/100 ICSLan Interface, 8 Digital I/O Ports, 2 RS-232/422/485 Ports, 6 RS-232-only Ports, 8 IR/Serial Output Ports, 8 Relay Ports |  | ks | 1 |  | 0
34. | ZAŘ | ETH/ KNX-EIB komunikační brána, IP rozhraní, s KNX IP a Data Secure |  | ks | 1 |  | 0
35. | ZAŘ | Napájecí zdroj pro řídící jednotku |  | ks | 1 |  | 0
36. | ZAŘ | Kabeláž a drobný instalační materál pro řídící systém |  | ks | 1 |  | 0
37. | INST | Instalace řídícího systému |  | hod | 30 |  | 0
38. | OST | Programování a konfigurace řídícího systému a AVT |  | hod | 120 |  | 0
|  | AV technika - obecně |  |  |  |  | 0
39. | OST | Projekční činnost - Dokumentace pro provedení části AVT s technickou zprávou, schématem zapojení, výkresem kabelových tras apod. |  | hod | 16 |  | 0
40. | OST | Zaškolení obsluhy a provozní zkoušky za účasti zástupce provozovatele |  | hod | 3 |  | 0
41. | OST | Manuál návod k obsluze |  | hod | 8 |  | 0
42. | OST | Odpadové hospodářsví - likvidace obalů |  | kpl | 1 |  | 0
43. | OST | Doprava |  | kpl | 1 |  | 0

## MaR
Poř. | Kód | Popis | MJ | Výměra | Jedn. cena | Cena | Komentář
Výkaz výměr - ČZU Lesovna - MaR
|  | Měření a regulace |  |  |  | 0
|  | Rozvaděč, elektrovýzbroj |  |  |  | 0
1. |  | Rozvaděč skříňový 600x1800x300 vč. kompletní elektrovýzbroje, svorek, zdrojů a říd.systému a montáže, přep.ochrany, stoptlačítko, kontrolky, přepínače… | kpl | 1 |  | 0 | skříň s montážní deskou, ochrana přepětí, kontrolky a jištění dle dodaného zařízení, ranžír + ostatní vybavení + montáž ŘS + režijní práce (doprava, sestrojení, manipulace atd.)
2. |  | Jištěný silový přívod 400V/3kW, jistič, vyp.cívka | ks | 1 |  | 0
3. |  | Jištěný silový vývod 230V/10A, jistič | ks | 1 |  | 0
4. |  | Jištěný spínaný silový vývod 230V/10A, jistič, stykač, ovl.obvod | ks | 12 |  | 0
5. |  | Rozvaděč skříňový 600x1800x300 vč. kompletní elektrovýzbroje, svorek, zdrojů a říd.systému a montáže, přep.ochrany, stoptlačítko, kontrolky, přepínače… | kpl | 1 |  | 0 | skříň s montážní deskou, ochrana přepětí, kontrolky a jištění dle dodaného zařízení, ranžír + ostatní vybavení + montáž ŘS + režijní práce (doprava, sestrojení, manipulace atd.)
6. |  | Jištěný silový přívod 400V/7kW, jistič, vyp.cívka | ks | 1 |  | 0
7. |  | Jištěný silový vývod 230V/10A, jistič | ks | 3 |  | 0
8. |  | Jištěný spínaný silový vývod 230V/10A, jistič, stykač, ovl.obvod | ks | 1 |  | 0
9. |  | Jištěný spínaný silový vývod 400V/10A, jistič, stykač, ovl.obvod | ks | 2 |  | 0
|  | Řídící systém |  |  |  | 0
1 |  | Potřebné napájení říd. systému, oddělovací zdroj | kpl | 2 |  | 0
2 |  | Regulátor volně programovatelný pro 200 dat.bodů, připojení na komunikaci, vstupně výstupní karty dle specifikace níže | ks | 2 |  | 0
3 |  | Univerzální analogový vstup 8x AI | ks | 4 |  | 0
4 |  | Analogový výstup 8x 0-10V AO | ks | 3 |  | 0
5 |  | Vstup pro bezpotenciálový kontakt, 16xDI | ks | 4 |  | 0
6 |  | Výstup releový spínací 6xDO | ks | 5 |  | 0
7. |  | napájecí a sběrnicový modul | ks | 4 |  | 0
8. |  | Modul integrace Modbus RTU | ks | 1 |  | 0
9. |  | Modul integrace Modbus TCP/IP | ks | 3 |  | 0
10. |  | Modul integace KNX zařízení (64 adrs), napájecí zdroj | ks | 1 |  | 0
11. |  | Mbus koncentrátor pro 25 slaves, zdroj, výstup Ethernet | ks | 1 |  | 0
12. |  | LCD panel na dveře rozvaděče s uživatelskou grafikou | ks | 2 |  | 0
|  | Periferie - dodávka, montáž a zapojení |  |  |  | 0
1 |  | Odporové čidlo teploty jímkové 100mm vč. jímky a návarku | ks | 7 |  | 0
2 |  | Odporové čidlo teploty prostorové | ks | 1 |  | 0
3 |  | Čidlo teploty a rel.vlhkosti do VZT kanálu | ks | 1 |  | 0
4 |  | Čidlo VOC a CO2 do VZT kanálu | ks | 1 |  | 0
5 |  | Odporové čidlo teploty do VZT kanálu | ks | 3 |  | 0
6 |  | Odporové čidlo teploty venkovní | ks | 1 |  | 0
7. |  | Odporové čidlo teploty příložné vč. upevňovacího pásku | ks | 3 |  | 0
8 |  | Příložný termostat 0-60°C vč. upevňovacího pásku | ks | 2 |  | 0
9 |  | Rotační klapkový pohon 24V, 0-10V, 18Nm | ks | 1 |  | 0
10 |  | Rotační klapkový pohon 24V, 0-10V, 18Nm, hav.funkce | ks | 2 |  | 0
11 |  | Rotační klapkový pohon 24V, on/off, 18Nm, hav.funkce | ks | 1 |  | 0
12. |  | Rotační klapkový pohon 24V, on/off, 18Nm | ks | 1 |  | 0
13. |  | Čidlo tlaku pro kapaliny 0-10Bar, 0-10V, vč. montážní sady a manost.ventilu | ks | 2 |  | 0
14. |  | Čidlo zaplavení vč.sond a relé | ks | 1 |  | 0
15. |  | Příložné čidlo rosného bodu vč. montážní sady | ks | 2 |  | 0
16. |  | Diferenční tlakový spínač 50-500Pa na vzduch vč. odběrů | ks | 3 |  | 0
17. |  | Diferenční tlakový spínač 20-300Pa na vzduch vč. odběrů | ks | 2 |  | 0
18. |  | Servisní vypínač 3pól, 10A | ks | 2 |  | 0
19. |  | Servisní vypínač 1pól, 10A | ks | 2 |  | 0
20. |  | Čidlo diferenčního tlaku pro vzduch, 0…1000 Pa, 0-10V vč.odběrů | ks | 2 |  | 0
21. |  | Prostorový spínač s kontrolkou na zeď, barva černá | ks | 1 |  | 0
22. |  | Protimrazový termostat 2 bod., kapilára 6m, -5..15°C | ks | 1 |  | 0
23. |  | Čidlo úniku chladiva R410A, 2 stupňové relé, porucha | ks | 1 |  | 0
24. |  | Piezoel. Siréna se zábleskovým světlem, 230V | ks | 1 |  | 0
25. |  | Výstražná tabule s nápisem "nebezpečí - únik chladiva" prosvětlená - 230V | ks | 1 |  | 0
26. |  | Hřibové tlačítko STOP na zeď | ks | 2 |  | 0
27. |  | Aktor pro ovládání pohonu žaluzií, monáž do krabice (vč. krabice), komunikace KNX | ks | 30 |  | 0
28. |  | Prostorové čidlo teploty, komunikace KNX | ks | 2 |  | 0
29. |  | Prostorové čidlo teploty, CO2, ovládací tlačítka pro rolety komunikace KNX | ks | 2 |  | 0
30. |  | Meteocentrála komunikace KNX | ks | 1 |  | 0
|  | Periferie - pouze zapojení dod.navazujících profesí |  |  |  | 0
1 |  | zapojení | ks | 111 |  | 0
|  | Kabeláž vč.kabelových tras, montáže a uložení, pom.materiálu |  |  |  | 0
1 |  | J-Y(St)Y 2x2x0,8mm | m | 2590 |  | 0
2 |  | JYTY 2x1mm | m | 740 |  | 0
3 |  | JYTY 4x1mm | m | 610 |  | 0
4 |  | JYTY 7x1mm | m | 60 |  | 0
5 |  | CYKY 3x1,5mm | m | 420 |  | 0
|  | CYKY 5x1,5mm | m | 280 |  | 0
6 |  | kabelový žlab 50x50mm vč. spojovací a nosné konstrukce | m | 260 |  | 0
7 |  | kabelový žlab 100x50mm vč. spojovací a nosné konstrukce | m | 120 |  | 0
8. |  | materiál pro kabelové trasy (lišty, trubky apod.) | m | 360 |  | 0
9. |  | kabelový výkop vč. chráničky | m | 15 |  | 0
|  | Ostatní |  |  |  | 0
1 |  | Uživatelský SW pro PLC podstanice - I/O | kpl | 1 |  | 0
2 |  | SW pro integraci měřičů spotřeb do Smart metering | kpl | 1 |  | 0
3 |  | Vizualizační software pro LCD panel | kpl | 1 |  | 0
4 |  | Rozšíření vizualizačního software vč.licenčních bodů | kpl | 1 |  | 0
5 |  | SW pro integraci Modbus | kpl | 1 |  | 0
6 |  | Revize a zkoušky | kpl | 1 |  | 0
7 |  | Zaškolení obsluhy, manuály | kpl | 1 |  | 0
8 |  | Nastavení a oživení | kpl | 1 |  | 0
9 |  | Komplexní zkoušky (test 1:1) | kpl | 1 |  | 0
10 |  | Předávací dokumentace stavby (protokoly, certifikáty, revize) | kpl | 1 |  | 0
11 |  | Dodavatelská (dílenská) dokumentace | kpl | 1 |  | 0
12. |  | Dokumentace skutečného provedení stavby | kpl | 1 |  | 0
13. |  | Doprava a přesuny | kpl | 1 |  | 0
14. |  | Projektové řízení a vedení stavby | kpl | 1 |  | 0
15. |  | Zabezpečení pracoviště, plošina… | kpl | 1 |  | 0
16. |  | Profesní koordinace | kpl | 1 |  | 0
17. |  | Zkušební provoz | h | 72 |  | 0

## Seznam figur
SEZNAM FIGUR
Kód: | 202513-4
Stavba: | Výukový pavilon Lesovna
Datum: | 2025-09-09
Kód | Popis | MJ | Výměra
202513-4 | Výukový pavilon Lesovna
orni | Ornice |  | 255
zemruc | Zemina ručně |  | 44.277
zemstroj | Zemina strojne |  | 114.278
202504A | 01-ASŘ - dokončovací práce
CLT200 | Panel CLT 200mm | m2 | 29.097
F0001 | DEK Střecha ST.2015A | m2 | 185
| 185 |  | 185
F0002 | DEK Vegetační souvrství VS.1002A (GREENDEK 20) | m2 | 1
| 1 |  | 1
orni | Ornice |  | 331.746
ryhy | Hloubení strojní rýh |  | 44.164
VV0001 | Výkaz (1) |  | 249.97
| 249,970 |  | 249.97
| Součet |  | 249.97
VV0002 | Výkaz (2) |  | 46.855
| 46,855 |  | 46.855
| Součet |  | 46.855
VV0003 | Výkaz (3) |  | 26.816
| 26,816 |  | 26.816
| Součet |  | 26.816
VV0004 | Výkaz (4) |  | 2.263
| 2,263 |  | 2.263
| Součet |  | 2.263
VV0005 | Výkaz (5) |  | 44.745
| 44,745 |  | 44.745
| Součet |  | 44.745
VV0006 | Výkaz (6) |  | 9.982
| 9,982 |  | 9.982
| Součet |  | 9.982
VV0007 | Výkaz (8) |  | 11.752
| 11,752 |  | 11.752
| Součet |  | 11.752
VV0008 | Výkaz (9) |  | 103.086
| 103,086 |  | 103.086
| Součet |  | 103.086
VV0009 | Výkaz (10) |  | 174.54
| 174,540 |  | 174.54
| Součet |  | 174.54
VV0010 | Výkaz (11) |  | 64.962
| 64,962 |  | 64.962
| Součet |  | 64.962
VV0011 | Výkaz (12) |  | 49.415
| 49,415 |  | 49.415
| Součet |  | 49.415
VV0012 | Výkaz (13) |  | 13.145
| 13,145 |  | 13.145
| Součet |  | 13.145
VV0013 | Výkaz (14) |  | 29.016
| 29,016 |  | 29.016
| Součet |  | 29.016
VV0014 | Výkaz (15) |  | 30.88
| 30,880 |  | 30.88
| Součet |  | 30.88
Použití figury:
564851011 | Podklad ze štěrkodrtě ŠD plochy do 100 m2 tl 150 mm | m2 | 30.88
VV0015 | Výkaz (16) |  | 178.36
| 178,360 |  | 178.36
| Součet |  | 178.36
Použití figury:
564760001 | Podklad z kameniva hrubého drceného vel. 8-32 mm plochy do 100 m2 tl 200 mm | m2 | 178.36
VV0016 | Výkaz (17) |  | 104.45
| 104,450 |  | 104.45
| Součet |  | 104.45
Použití figury:
591411111 | Kladení dlažby z mozaiky jednobarevné komunikací pro pěší lože z kameniva | m2 | 104.45
VV0017 | Výkaz (18) |  | 8.703
| 8,703 |  | 8.703
| Součet |  | 8.703
VV0018 | Výkaz (19) |  | 427.105
| 427,105 |  | 427.105
| Součet |  | 427.105
VV0019 | Výkaz (19) |  | 402.702
| 402,702 |  | 402.702
| Součet |  | 402.702
VV0020 | Výkaz (20) |  | 92.035
| 92,035 |  | 92.035
| Součet |  | 92.035
VV0021 | Výkaz (21) |  | 27.105
| 27,105 |  | 27.105
| Součet |  | 27.105
VV0022 | Výkaz (22) |  | 48.854
| 48,854 |  | 48.854
| Součet |  | 48.854
Použití figury:
763215214 | Sádrovláknitá nosná stěna tl 125 mm na dřevěnou kci 60x100 desky 1x12,5 minerální TI 100 mm 13 kg/m3 REI 15DP2/45DP3 Rw do 44 dB | m2 | 48.854
VV0023 | Výkaz (23) |  | 188.422
| 188,422 |  | 188.422
| Součet |  | 188.422
Použití figury:
763221672 | Montáž druhé vrstvy desek tl 1 x 12,5 mm sádrovláknitá stěna jednoduše opláštěná | m2 | 188.422
VV0024 | Výkaz (24) |  | 97.77
| 97,770 |  | 97.77
| Součet |  | 97.77
Použití figury:
763221662 | Sádrovláknitá stěna předsazená tl 65 mm dřevěná nosná kce 40x60 desky 2x12,5 | m2 | 97.77
VV0025 | Výkaz (25) |  | 508.376
| 508,376 |  | 508.376
| Součet |  | 508.376
VV0026 | Výkaz (26) |  | 417.8
| 417,800 |  | 417.8
| Součet |  | 417.8
VV0027 | Výkaz (27) |  | 59.649
| 59,649 |  | 59.649
| Součet |  | 59.649
Použití figury:
766414212 | Montáž obložení stěn panely z měkkého dřeva | m2 | 59.649
VV0028 | Výkaz (28) |  | 185.12
| 185,120 |  | 185.12
| Součet |  | 185.12
VV0029 | Výkaz (29) |  | 103.263
| 103,263 |  | 103.263
| Součet |  | 103.263
VV0030 | Výkaz (30) |  | 193.285
| 193,285 |  | 193.285
| Součet |  | 193.285
VV0031 | Výkaz (31) |  | 570.774
| 570,774 |  | 570.774
| Součet |  | 570.774
VV0032 | Výkaz (32) |  | 1536.941
| 1536,941 |  | 1536.941
| Součet |  | 1536.941
VV0033 | Výkaz (33) |  | 852.012
| 852,012 |  | 852.012
| Součet |  | 852.012
VV0034 | Výkaz (34) |  | 426.006
| 426,006 |  | 426.006
| Součet |  | 426.006
VV0035 | Výkaz (35) |  | 507.545
| 507,545 |  | 507.545
| Součet |  | 507.545
VV0036 | Výkaz (36) |  | 570.774
| 570,774 |  | 570.774
| Součet |  | 570.774
VV0037 | Výkaz (38) |  | 422.731
| 422,731 |  | 422.731
| Součet |  | 422.731
VV0038 | Výkaz (39) |  | 39.976
| 39,976 |  | 39.976
| Součet |  | 39.976
VV0039 | Výkaz (40) |  | 16.104
| 16,104 |  | 16.104
| Součet |  | 16.104
VV0040 | Výkaz (41) |  | 27.591
| 27,591 |  | 27.591
| Součet |  | 27.591
VV0041 | Výkaz (42) |  | 53.581
| 53,581 |  | 53.581
| Součet |  | 53.581
VV0042 | Výkaz (43) |  | 57.583
| 57,583 |  | 57.583
| Součet |  | 57.583
VV0043 | Výkaz (44) |  | 4.988
| 4,988 |  | 4.988
| Součet |  | 4.988
Použití figury:
571908113 | Kryt vymývaným dekoračním kamenivem (kačírkem) tl 400 mm | m2 | 4.988
VV0044 | Výkaz (45) |  | 15.91
| 15,910 |  | 15.91
| Součet |  | 15.91
VV0045 | Výkaz (46) |  | 133.438
| 133,438 |  | 133.438
| Součet |  | 133.438
VV0046 | Výkaz (47) |  | 639.662
| 639,662 |  | 639.662
| Součet |  | 639.662
VV0047 | Výkaz (48) |  | 293.262
| 293,262 |  | 293.262
| Součet |  | 293.262
VV0048 | Výkaz (13) |  | 95.777
| 95,777 |  | 95.777
| Součet |  | 95.777
VV0049 | Výkaz (49) |  | 39.873
| 39,873 |  | 39.873
| Součet |  | 39.873
Použití figury:
762952111 | Montáž ukončovací lišty terasy šroubováním | m | 39.873
zemruc | Zemina ručně |  | 44.164
zemstroj | Zemina strojne |  | 0
202504B | 02-VO
PP | Připojovací spára | bm | 288.34