## Rekapitulace stavby
Export Komplet | [27 empty] | 2.0 | ZAMOK |  |  |  |  | False | False | {8a4a5fd0-251c-4cf1-be75-31040807efc4}
[33 empty] | 0,01 | 21
[33 empty] | 0,01 | 12
|  | REKAPITULACE STAVBY | [17 empty] | v --- níže se nacházejí doplnkové a pomocné údaje k sestavám --- v | [11 empty] | Návod na vyplnění | 0,001
|  | Kód: |  |  |  |  | 0713(1) | [24 empty] | Měnit lze pouze buňky se žlutým podbarvením! 1) na prvním listu Rekapitulace stavby vyplňte v sestavě a) Souhrnný list - údaje o Uchazeči (přenesou se do ostatních sestav i v jiných listech) b) Rekapitulace objektů - potřebné Ostatní náklady 2) na vybraných listech vyplňte v sestavě a) Krycí list - údaje o Uchazeči, pokud se liší od údajů o Uchazeči na Souhrnném listu (údaje se přenesou do ostatních sestav v daném listu) b) Rekapitulace rozpočtu - potřebné Ostatní náklady c) Celkové náklady za stavbu - ceny u položek - množství, pokud má žluté podbarvení - a v případě potřeby poznámku (ta je ve skrytém sloupci) | 0,01
|  | Stavba: |  |  |  |  | Testovací centrum Menzy CZU | [25 empty] | 0,01
|  | KSO: | [13 empty] | CC-CZ: | [16 empty] | 0,01
|  | Místo: |  |  |  |  | Menza ČZU | [8 empty] | Datum: |  | 27. 8. 2025 | [14 empty] | 0,01
0,01
|  | Zadavatel: | [13 empty] | IČ: | [16 empty] | 0,01
|  |  | Česká zemědělská univerzita v Praze | [12 empty] | DIČ: | [16 empty] | 0,01
0,01
|  | Uchazeč: | [13 empty] | IČ: |  | Vyplň údaj | [14 empty] | 0,01
|  |  | Vyplň údaj | [12 empty] | DIČ: |  | Vyplň údaj | [14 empty] | 0,01
False
|  | Projektant: | [13 empty] | IČ: | [16 empty] | False
|  |  | Hidden Dimension s.r.o. | [12 empty] | DIČ: | [16 empty] | True
0,01
|  | Zpracovatel: | [13 empty] | IČ: | [16 empty] | 0,01
|  |  | František Klus rozpočty | [12 empty] | DIČ: | [16 empty] | True
Poznámka:
|  | Cena bez DPH | [13 empty] | 0
[8 empty] | Sazba daně |  |  | Základ daně |  |  |  |  | Výše daně
|  | DPH |  | základní |  |  |  | 21% |  |  | 0 |  |  |  |  | 0
|  |  |  | snížená |  |  |  | 12% |  |  | 0 |  |  |  |  | 0
|  |  |  | zákl. přenesená |  |  |  | 21% |  |  | 0 |  |  |  |  | 0
|  |  |  | sníž. přenesená |  |  |  | 12% |  |  | 0 |  |  |  |  | 0
|  |  |  | nulová |  |  |  | 0% |  |  | 0 |  |  |  |  | 0
|  | Cena s DPH | [6 empty] | v |  |  | CZK |  |  |  | 0
|  | Projektant | [11 empty] | Zpracovatel
|  | Datum a podpis: | [7 empty] | Razítko |  |  |  | Datum a podpis: |  |  | Razítko
|  | Objednavatel | [11 empty] | Uchazeč
|  | Datum a podpis: | [7 empty] | Razítko |  |  |  | Datum a podpis: |  |  | Razítko
REKAPITULACE OBJEKTŮ STAVBY A SOUPISŮ PRACÍ
| Kód: | [6 empty] | 0713(1)
| Stavba: | [6 empty] | Testovací centrum Menzy CZU
| Místo: | [6 empty] | Menza ČZU | [6 empty] | Datum: |  | 27. 8. 2025
| Zadavatel: | [6 empty] | Česká zemědělská univerzita v Praze | [6 empty] | Projektant: |  | Hidden Dimension s.r.o. |  |  | Informatívní údaje z listů zakázek
| Uchazeč: | [13 empty] | Zpracovatel: |  | František Klus rozpočty
| Kód |  |  |  | Popis | [7 empty] | Cena bez DPH [CZK] |  |  |  |  | Cena s DPH [CZK] | Typ | z toho Ostat. náklady [CZK] | DPH [CZK] | Normohodiny [h] | DPH základní [CZK] | DPH snížená [CZK] | DPH základní přenesená [CZK] | DPH snížená přenesená [CZK] | Základna DPH základní | Základna DPH snížená | Základna DPH zákl. přenesená | Základna DPH sníž. přenesená | Základna DPH nulová
| Náklady z rozpočtů | [11 empty] | 0 |  |  |  |  | 0 |  | 0 | 0 | 0 | 0 | 0 | 0 | 0 | 0 | 0 | 0 | 0 | 0 |  | D | 0 | ###NOIMPORT### | IMPORT | {8a4a5fd0-251c-4cf1-be75-31040807efc4} | {00000000-0000-0000-0000-000000000000}
/ |  | 00 |  |  |  | Vedlejší rozpočtové náklady | [6 empty] | 0 |  |  |  |  | 0 | STA | 0 | 0 | 0 | 0 | 0 | 0 | 0 | 0 | 0 | 0 | 0 | 0 |  |  | 1 |  | IMPORT | {a72759e3-bd3e-4583-a53b-fdb077b34c65} | {8a4a5fd0-251c-4cf1-be75-31040807efc4} | 2
|  | SO 01 |  |  |  | Testovací centrum, změna užíváná a dispoziční úpravy Menzy CZU | [6 empty] | 0 |  |  |  |  | 0 | STA | 0 | 0 | 0 | 0 | 0 | 0 | 0 | 0 | 0 | 0 | 0 | 0 |  | D | 1 | ###NOIMPORT### | IMPORT | {722c3827-7c00-4865-bfee-0c6c8f16d0bc} | {8a4a5fd0-251c-4cf1-be75-31040807efc4} | 2
/ |  |  | 01 |  |  |  | Bourací práce | [5 empty] | 0 |  |  |  |  | 0 | Soupis | 0 | 0 | 0 | 0 | 0 | 0 | 0 | 0 | 0 | 0 | 0 | 0 |  |  | 2 |  | IMPORT | {4cd6906e-64c5-433e-bb43-5c91f2f6be0f} | {722c3827-7c00-4865-bfee-0c6c8f16d0bc}
/ |  |  | 02 |  |  |  | Architektonicko stavební řešení | [5 empty] | 0 |  |  |  |  | 0 | Soupis | 0 | 0 | 0 | 0 | 0 | 0 | 0 | 0 | 0 | 0 | 0 | 0 |  |  | 2 |  | IMPORT | {a3a58e43-e636-4fd2-a50b-e9778307eb27} | {722c3827-7c00-4865-bfee-0c6c8f16d0bc}
/ |  |  | 03 |  |  |  | EPS | [5 empty] | 0 |  |  |  |  | 0 | Soupis | 0 | 0 | 0 | 0 | 0 | 0 | 0 | 0 | 0 | 0 | 0 | 0 |  |  | 2 |  | IMPORT | {7da9e9d7-9ae6-49db-acbb-301e7fdddb6e} | {722c3827-7c00-4865-bfee-0c6c8f16d0bc}
/ |  |  | 04 |  |  |  | ZTI změna uživání | [5 empty] | 0 |  |  |  |  | 0 | Soupis | 0 | 0 | 0 | 0 | 0 | 0 | 0 | 0 | 0 | 0 | 0 | 0 |  |  | 2 |  | IMPORT | {f6deffc0-cf0e-44fd-a592-81eb67b1a60e} | {722c3827-7c00-4865-bfee-0c6c8f16d0bc}
/ |  |  | 05 |  |  |  | CHUC - A | [5 empty] | 0 |  |  |  |  | 0 | Soupis | 0 | 0 | 0 | 0 | 0 | 0 | 0 | 0 | 0 | 0 | 0 | 0 |  |  | 2 |  | IMPORT | {d55d98ac-d7ee-4c86-adfa-6cdca9aa4b99} | {722c3827-7c00-4865-bfee-0c6c8f16d0bc}
/ |  |  | 06 |  |  |  | PZTS | [5 empty] | 0 |  |  |  |  | 0 | Soupis | 0 | 0 | 0 | 0 | 0 | 0 | 0 | 0 | 0 | 0 | 0 | 0 |  |  | 2 |  | IMPORT | {c6d93352-0688-48cd-9848-a4da45f6e058} | {722c3827-7c00-4865-bfee-0c6c8f16d0bc}
/ |  |  | 07 |  |  |  | zař.1+2-vzt | [5 empty] | 0 |  |  |  |  | 0 | Soupis | 0 | 0 | 0 | 0 | 0 | 0 | 0 | 0 | 0 | 0 | 0 | 0 |  |  | 2 |  | IMPORT | {635944d3-29cd-4938-aa2d-08c76b283bc8} | {722c3827-7c00-4865-bfee-0c6c8f16d0bc}
/ |  |  | 08 |  |  |  | SKV | [5 empty] | 0 |  |  |  |  | 0 | Soupis | 0 | 0 | 0 | 0 | 0 | 0 | 0 | 0 | 0 | 0 | 0 | 0 |  |  | 2 |  | IMPORT | {2bc9b476-ebc2-46b5-b97e-b3cbf189c754} | {722c3827-7c00-4865-bfee-0c6c8f16d0bc}
/ |  |  | 09 |  |  |  | SCS | [5 empty] | 0 |  |  |  |  | 0 | Soupis | 0 | 0 | 0 | 0 | 0 | 0 | 0 | 0 | 0 | 0 | 0 | 0 |  |  | 2 |  | IMPORT | {c070f64f-0e07-4376-a5c2-cccd7379eb00} | {722c3827-7c00-4865-bfee-0c6c8f16d0bc}
/ |  |  | 10 |  |  |  | Interkom | [5 empty] | 0 |  |  |  |  | 0 | Soupis | 0 | 0 | 0 | 0 | 0 | 0 | 0 | 0 | 0 | 0 | 0 | 0 |  |  | 2 |  | IMPORT | {403bc773-cf6f-4d45-8fff-1ad7d5882cac} | {722c3827-7c00-4865-bfee-0c6c8f16d0bc}
/ |  |  | 11 |  |  |  | Silnoproud | [5 empty] | 0 |  |  |  |  | 0 | Soupis | 0 | 0 | 0 | 0 | 0 | 0 | 0 | 0 | 0 | 0 | 0 | 0 |  |  | 2 |  | IMPORT | {da3ffe78-6452-499d-8a33-9e9ec9da8f0c} | {722c3827-7c00-4865-bfee-0c6c8f16d0bc}
/ |  |  | 12 |  |  |  | Interiér | [5 empty] | 0 |  |  |  |  | 0 | Soupis | 0 | 0 | 0 | 0 | 0 | 0 | 0 | 0 | 0 | 0 | 0 | 0 |  |  | 2 |  | IMPORT | {e68e5b0b-e8eb-41b0-8d93-84ae91a23889} | {722c3827-7c00-4865-bfee-0c6c8f16d0bc}
|  | SO 02 |  |  |  | Výměna rekuperační jednotky a doplnění klimatizace ve studentské menze 1 | [6 empty] | 0 |  |  |  |  | 0 | STA | 0 | 0 | 0 | 0 | 0 | 0 | 0 | 0 | 0 | 0 | 0 | 0 |  | D | 1 | ###NOIMPORT### | IMPORT | {081bb99d-d83a-4eed-831a-1e6186c9f305} | {8a4a5fd0-251c-4cf1-be75-31040807efc4} | 2
/ |  |  | 13 |  |  |  | Klima zař.č.2 | [5 empty] | 0 |  |  |  |  | 0 | Soupis | 0 | 0 | 0 | 0 | 0 | 0 | 0 | 0 | 0 | 0 | 0 | 0 |  |  | 2 |  | IMPORT | {8b262dd1-d0c8-45d2-a585-8bf0942cd0ea} | {081bb99d-d83a-4eed-831a-1e6186c9f305}
/ |  |  | 14 |  |  |  | MaR | [5 empty] | 0 |  |  |  |  | 0 | Soupis | 0 | 0 | 0 | 0 | 0 | 0 | 0 | 0 | 0 | 0 | 0 | 0 |  |  | 2 |  | IMPORT | {090529ca-2de6-48b0-a5b3-b250844620c0} | {081bb99d-d83a-4eed-831a-1e6186c9f305}
/ |  |  | 15 |  |  |  | ZTI výměna | [5 empty] | 0 |  |  |  |  | 0 | Soupis | 0 | 0 | 0 | 0 | 0 | 0 | 0 | 0 | 0 | 0 | 0 | 0 |  |  | 2 |  | IMPORT | {abf16d2b-b828-4535-8e5d-46cb2fe0f337} | {081bb99d-d83a-4eed-831a-1e6186c9f305}
/ |  |  | 16 |  |  |  | VZT zař1 | [5 empty] | 0 |  |  |  |  | 0 | Soupis | 0 | 0 | 0 | 0 | 0 | 0 | 0 | 0 | 0 | 0 | 0 | 0 |  |  | 2 |  | IMPORT | {be9b91da-9c3b-4829-b38e-79a76544db45} | {081bb99d-d83a-4eed-831a-1e6186c9f305}
/ |  |  | 17 |  |  |  | SILNOPROUD_01 | [5 empty] | 0 |  |  |  |  | 0 | Soupis | 0 | 0 | 0 | 0 | 0 | 0 | 0 | 0 | 0 | 0 | 0 | 0 |  |  | 2 |  | IMPORT | {a575ae3f-e4fd-48cb-a12b-b47aa5e15c76} | {081bb99d-d83a-4eed-831a-1e6186c9f305}

## 00 - Vedlejší rozpočtové ...
{a72759e3-bd3e-4583-a53b-fdb077b34c65}
2
| KRYCÍ LIST SOUPISU PRACÍ | [7 empty] | v --- níže se nacházejí doplnkové a pomocné údaje k sestavám --- v | [8 empty] | False
Stavba:
Testovací centrum Menzy CZU
Objekt:
00 - Vedlejší rozpočtové náklady
| KSO: |  |  |  |  | CC-CZ:
| Místo: |  | Menza ČZU |  |  | Datum: | 27. 8. 2025
| Zadavatel: |  |  |  |  | IČ:
|  | Česká zemědělská univerzita v Praze |  |  |  | DIČ:
| Uchazeč: |  |  |  |  | IČ: | Vyplň údaj
|  | Vyplň údaj |  |  |  | DIČ: | Vyplň údaj
| Projektant: |  |  |  |  | IČ:
|  | Hidden Dimension s.r.o. |  |  |  | DIČ:
| Zpracovatel: |  |  |  |  | IČ:
|  | František Klus rozpočty |  |  |  | DIČ:
Poznámka:
| Cena bez DPH | [5 empty] | 0
|  |  | Základ daně |  |  | Sazba daně | Výše daně
| DPH | základní | 0 |  |  | 21% | 0
|  | snížená | 0 |  |  | 12% | 0
|  | zákl. přenesená | 0 |  |  | 21% | 0
|  | sníž. přenesená | 0 |  |  | 12% | 0
|  | nulová | 0 |  |  | 0% | 0
| Cena s DPH |  |  | v | CZK |  | 0
| Projektant |  |  | Zpracovatel
| Datum a podpis: |  | Razítko | Datum a podpis: |  |  | Razítko
| Objednavatel |  |  | Uchazeč
| Datum a podpis: |  | Razítko | Datum a podpis: |  |  | Razítko
REKAPITULACE ČLENĚNÍ SOUPISU PRACÍ
Stavba:
Testovací centrum Menzy CZU
Objekt:
00 - Vedlejší rozpočtové náklady
Místo: |  |  | Menza ČZU |  |  | Datum: | 27. 8. 2025
Zadavatel: |  |  | Česká zemědělská univerzita v Praze |  |  | Projektant: | Hidden Dimension s.r.o.
Uchazeč: |  |  | Vyplň údaj |  |  | Zpracovatel: | František Klus rozpočty
Kód dílu - Popis | [6 empty] | Cena celkem [CZK]
Náklady ze soupisu prací | [6 empty] | 0 | [11 empty] | -1
| VRN - Vedlejší rozpočtové náklady | [5 empty] | 0
| VRN1 - Průzkumné, geodetické a projektové práce | [5 empty] | 0
| VRN2 - Příprava staveniště | [5 empty] | 0
| VRN3 - Zařízení staveniště | [5 empty] | 0
| VRN4 - Inženýrská činnost | [5 empty] | 0
| VRN5 - Finanční náklady | [5 empty] | 0
| VRN6 - Územní vlivy | [5 empty] | 0
| VRN7 - Provozní vlivy | [5 empty] | 0
| VRN8 - Přesun stavebních kapacit | [5 empty] | 0
SOUPIS PRACÍ
Stavba:
Testovací centrum Menzy CZU
Objekt:
00 - Vedlejší rozpočtové náklady
Místo: |  |  | Menza ČZU |  |  | Datum: | 27. 8. 2025
Zadavatel: |  |  | Česká zemědělská univerzita v Praze |  |  | Projektant: | Hidden Dimension s.r.o.
Uchazeč: |  |  | Vyplň údaj |  |  | Zpracovatel: | František Klus rozpočty
PČ | Typ | Kód | Popis | MJ | Množství | J.cena [CZK] | Cena celkem [CZK] | Cenová soustava |  | DPH | J. Nh [h] | Nh celkem [h] | J. hmotnost [t] | Hmotnost celkem [t] | J. suť [t] | Suť Celkem [t]
Náklady soupisu celkem | [6 empty] | 0 |  |  |  |  | 0 |  | 0 |  | 0 |  | D | -1 | [7 empty] | 0
| D | VRN | Vedlejší rozpočtové náklady |  |  |  | 0 |  |  |  |  | 0 |  | 0 |  | 0 | 5 | D | 0 | ROZPOCET | [6 empty] | 0
| D | VRN1 | Průzkumné, geodetické a projektové práce |  |  |  | 0 |  |  |  |  | 0 |  | 0 |  | 0 | 5 | D | 1 | ROZPOCET | [6 empty] | 0
1 | K | 010001000 | Průzkumné, geodetické a projektové práce | … | 1 |  | 0 |  |  | základní |  | 0 | 0 | 0 | 0 | 0 | 4 | K | 2 | ROZPOCET | 0 | 0 | 0 | 0 | 0 | 1 | 0 | 4 | 1651633548
| P |  | Poznámka k položce: Poznámka k položce: podrobné členění VRN nákladů: https://podminky.urs.cz/catalog?versionId=TWWRkbQQQuJyzATX0cb0&catalogId=uyXlYb4eRHPoqJCf72PN&categoryId=uyXlYb4eRHPoqJCf72PN součástí ocenění VRN zohlednit také prováděcí dokumentaci a ostatní dle odkazu, dle TZ, dle výběrového řízení | [14 empty] | P | 2
| D | VRN2 | Příprava staveniště |  |  |  | 0 |  |  |  |  | 0 |  | 0 |  | 0 | 5 | D | 1 | ROZPOCET | [6 empty] | 0
2 | K | 020001000 | Příprava staveniště | … | 1 |  | 0 |  |  | základní |  | 0 | 0 | 0 | 0 | 0 | 4 | K | 2 | ROZPOCET | 0 | 0 | 0 | 0 | 0 | 1 | 0 | 4 | 1912242229
| D | VRN3 | Zařízení staveniště |  |  |  | 0 |  |  |  |  | 0 |  | 0 |  | 0 | 5 | D | 1 | ROZPOCET | [6 empty] | 0
3 | K | 030001000 | Zařízení staveniště | … | 1 |  | 0 |  |  | základní |  | 0 | 0 | 0 | 0 | 0 | 4 | K | 2 | ROZPOCET | 0 | 0 | 0 | 0 | 0 | 1 | 0 | 4 | -1227024630
| D | VRN4 | Inženýrská činnost |  |  |  | 0 |  |  |  |  | 0 |  | 0 |  | 0 | 5 | D | 1 | ROZPOCET | [6 empty] | 0
4 | K | 040001000 | Inženýrská činnost | … | 1 |  | 0 |  |  | základní |  | 0 | 0 | 0 | 0 | 0 | 4 | K | 2 | ROZPOCET | 0 | 0 | 0 | 0 | 0 | 1 | 0 | 4 | 1490056995
| D | VRN5 | Finanční náklady |  |  |  | 0 |  |  |  |  | 0 |  | 0 |  | 0 | 5 | D | 1 | ROZPOCET | [6 empty] | 0
5 | K | 050001000 | Finanční náklady | … | 1 |  | 0 |  |  | základní |  | 0 | 0 | 0 | 0 | 0 | 4 | K | 2 | ROZPOCET | 0 | 0 | 0 | 0 | 0 | 1 | 0 | 4 | -729287908
6 | K | 050001000VZ | Vzorkování investorovi | … | 1 |  | 0 |  |  | základní |  | 0 | 0 | 0 | 0 | 0 | 4 | K | 2 | ROZPOCET | 0 | 0 | 0 | 0 | 0 | 1 | 0 | 4 | 1253413162
| D | VRN6 | Územní vlivy |  |  |  | 0 |  |  |  |  | 0 |  | 0 |  | 0 | 5 | D | 1 | ROZPOCET | [6 empty] | 0
7 | K | 060001000 | Územní vlivy | … | 1 |  | 0 |  |  | základní |  | 0 | 0 | 0 | 0 | 0 | 4 | K | 2 | ROZPOCET | 0 | 0 | 0 | 0 | 0 | 1 | 0 | 4 | -1756199603
| D | VRN7 | Provozní vlivy |  |  |  | 0 |  |  |  |  | 0 |  | 0 |  | 0 | 5 | D | 1 | ROZPOCET | [6 empty] | 0
8 | K | 070001000 | Provozní vlivy | … | 1 |  | 0 |  |  | základní |  | 0 | 0 | 0 | 0 | 0 | 4 | K | 2 | ROZPOCET | 0 | 0 | 0 | 0 | 0 | 1 | 0 | 4 | -1262880324
| D | VRN8 | Přesun stavebních kapacit |  |  |  | 0 |  |  |  |  | 0 |  | 0 |  | 0 | 5 | D | 1 | ROZPOCET | [6 empty] | 0
9 | K | 080001000 | Další náklady na pracovníky | … | 1 |  | 0 |  |  | základní |  | 0 | 0 | 0 | 0 | 0 | 4 | K | 2 | ROZPOCET | 0 | 0 | 0 | 0 | 0 | 1 | 0 | 4 | 1801295049

## 01 - Bourací práce
{4cd6906e-64c5-433e-bb43-5c91f2f6be0f}
2
| KRYCÍ LIST SOUPISU PRACÍ | [7 empty] | v --- níže se nacházejí doplnkové a pomocné údaje k sestavám --- v | [8 empty] | False
Stavba:
Testovací centrum Menzy CZU
Objekt:
SO 01 - Testovací centrum, změna užíváná a dispoziční úpravy Menzy CZU
Soupis:
01 - Bourací práce
| KSO: |  |  |  |  | CC-CZ:
| Místo: |  | Menza ČZU |  |  | Datum: | 27. 8. 2025
| Zadavatel: |  |  |  |  | IČ:
|  | Česká zemědělská univerzita v Praze |  |  |  | DIČ:
| Uchazeč: |  |  |  |  | IČ: | Vyplň údaj
|  | Vyplň údaj |  |  |  | DIČ: | Vyplň údaj
| Projektant: |  |  |  |  | IČ:
|  | Hidden Dimension s.r.o. |  |  |  | DIČ:
| Zpracovatel: |  |  |  |  | IČ:
|  | František Klus rozpočty |  |  |  | DIČ:
Poznámka:
| Cena bez DPH | [5 empty] | 0
|  |  | Základ daně |  |  | Sazba daně | Výše daně
| DPH | základní | 0 |  |  | 21% | 0
|  | snížená | 0 |  |  | 12% | 0
|  | zákl. přenesená | 0 |  |  | 21% | 0
|  | sníž. přenesená | 0 |  |  | 12% | 0
|  | nulová | 0 |  |  | 0% | 0
| Cena s DPH |  |  | v | CZK |  | 0
| Projektant |  |  | Zpracovatel
| Datum a podpis: |  | Razítko | Datum a podpis: |  |  | Razítko
| Objednavatel |  |  | Uchazeč
| Datum a podpis: |  | Razítko | Datum a podpis: |  |  | Razítko
REKAPITULACE ČLENĚNÍ SOUPISU PRACÍ
Stavba:
Testovací centrum Menzy CZU
Objekt:
SO 01 - Testovací centrum, změna užíváná a dispoziční úpravy Menzy CZU
Soupis:
01 - Bourací práce
Místo: |  |  | Menza ČZU |  |  | Datum: | 27. 8. 2025
Zadavatel: |  |  | Česká zemědělská univerzita v Praze |  |  | Projektant: | Hidden Dimension s.r.o.
Uchazeč: |  |  | Vyplň údaj |  |  | Zpracovatel: | František Klus rozpočty
Kód dílu - Popis | [6 empty] | Cena celkem [CZK]
Náklady ze soupisu prací | [6 empty] | 0 | [11 empty] | -1
| HSV - Práce a dodávky HSV | [5 empty] | 0
| 9 - Ostatní konstrukce a práce, bourání | [5 empty] | 0
| 997 - Doprava suti a vybouraných hmot | [5 empty] | 0
| PSV - Práce a dodávky PSV | [5 empty] | 0
| 763 - Konstrukce suché výstavby | [5 empty] | 0
| 766 - Konstrukce truhlářské | [5 empty] | 0
| 776 - Podlahy povlakové | [5 empty] | 0
| 781 - Dokončovací práce - obklady | [5 empty] | 0
| 784 - Dokončovací práce - malby a tapety | [5 empty] | 0
SOUPIS PRACÍ
Stavba:
Testovací centrum Menzy CZU
Objekt:
SO 01 - Testovací centrum, změna užíváná a dispoziční úpravy Menzy CZU
Soupis:
01 - Bourací práce
Místo: |  |  | Menza ČZU |  |  | Datum: | 27. 8. 2025
Zadavatel: |  |  | Česká zemědělská univerzita v Praze |  |  | Projektant: | Hidden Dimension s.r.o.
Uchazeč: |  |  | Vyplň údaj |  |  | Zpracovatel: | František Klus rozpočty
PČ | Typ | Kód | Popis | MJ | Množství | J.cena [CZK] | Cena celkem [CZK] | Cenová soustava |  | DPH | J. Nh [h] | Nh celkem [h] | J. hmotnost [t] | Hmotnost celkem [t] | J. suť [t] | Suť Celkem [t]
Náklady soupisu celkem | [6 empty] | 0 |  |  |  |  | 0 |  | 0.30577 |  | 100.4609 |  | D | -1 | [10 empty] | 0
| D | HSV | Práce a dodávky HSV |  |  |  | 0 |  |  |  |  | 0 |  | 0 |  | 82.1395 | 1 | D | 0 |  |  |  | ROZPOCET | [6 empty] | 0
| D | 9 | Ostatní konstrukce a práce, bourání |  |  |  | 0 |  |  |  |  | 0 |  | 0 |  | 82.1395 | 1 | D | 1 |  |  |  | ROZPOCET | [6 empty] | 0
1 | K | 952902121 | Čištění budov zametení drsných podlah | m2 | 1000 |  | 0 | CS ÚRS 2025 02 |  | základní |  | 0 | 0 | 0 | 0 | 0 | 4 | K | 2 |  |  |  | ROZPOCET | 0 | 0 | 0 | 0 | 0 | 1 | 0 | 4 | 1846660532
2 | K | 962032111 | Bourání zdiva z keramických děrovaných cihel na MVC do 1 m3 | m3 | 0.327 |  | 0 | CS ÚRS 2025 02 |  | základní |  | 0 | 0 | 0 | 1 | 0.327 | 4 | K | 2 |  |  |  | ROZPOCET | 0 | 0 | 0 | 0 | 0 | 1 | 0 | 4 | -311036212
| VV |  | "příčka u stěny | [14 empty] | VV | 2 | 1 | True | 0 | ROZPOCET
| VV |  | 3,44*0,5*0,19 |  | 0.327 | [12 empty] | VV | 2 | 2 | True | 0 | ROZPOCET
| VV |  | Součet |  | 0.327 | [12 empty] | VV | 2 | 4 | True | 1 | ROZPOCET
3 | K | 962032111R | Provedení prostupu pro splaškovou kanalizaci min. průměr 150 mm | soubor | 1 |  | 0 |  |  | základní |  | 0 | 0 | 0 | 0.05 | 0.05 | 4 | K | 2 |  |  |  | ROZPOCET | 0 | 0 | 0 | 0 | 0 | 1 | 0 | 4 | 1608417527
4 | K | 962032111R2 | Provedení prostupu pro VZT dle PD VZT | soubor | 1 |  | 0 |  |  | základní |  | 0 | 0 | 0 | 0.05 | 0.05 | 4 | K | 2 |  |  |  | ROZPOCET | 0 | 0 | 0 | 0 | 0 | 1 | 0 | 4 | -1549670055
5 | K | 962032111R3 | Provedení prostupu pro splaškovou kanalizaci min. průměr 200 mm | soubor | 1 |  | 0 |  |  | základní |  | 0 | 0 | 0 | 0.05 | 0.05 | 4 | K | 2 |  |  |  | ROZPOCET | 0 | 0 | 0 | 0 | 0 | 1 | 0 | 4 | -637661585
6 | K | 965043341 | Bourání podkladů pod dlažby betonových s potěrem nebo teracem tl do 100 mm pl přes 4 m2 | m3 | 34.369 |  | 0 | CS ÚRS 2025 02 |  | základní |  | 0 | 0 | 0 | 2.2 | 75.6118 | 4 | K | 2 |  |  |  | ROZPOCET | 0 | 0 | 0 | 0 | 0 | 1 | 0 | 4 | 1299714218
| VV |  | "bourání podlahy pro novou skladbu - ocenit dle prohlídky staveniště, pokudbudou provedeny sondy, nastaveno na 7 cm potěru, ocenit vč. izolace aj. | [14 empty] | VV | 2 | 1 | True | 0 | ROZPOCET
| VV |  | "P1 | [14 empty] | VV | 2 | 1 | True | 0 | ROZPOCET
| VV |  | "m.č. 301, 308 | [14 empty] | VV | 2 | 1 | True | 0 | ROZPOCET
| VV |  | 0,07*(395,73+95,26) |  | 34.369 | [12 empty] | VV | 2 | 2 | True | 0 | ROZPOCET
| VV |  | Součet |  | 34.369 | [12 empty] | VV | 2 | 4 | True | 1 | ROZPOCET
7 | K | 968072455 | Vybourání kovových dveřních zárubní pl do 2 m2 | m2 | 3.152 |  | 0 | CS ÚRS 2025 02 |  | základní |  | 0 | 0 | 0 | 0.076 | 0.23955 | 4 | K | 2 |  |  |  | ROZPOCET | 0 | 0 | 0 | 0 | 0 | 1 | 0 | 4 | -1837148107
| VV |  | 0,8*1,96 |  | 1.568 | [12 empty] | VV | 2 | 2 | True | 0 | ROZPOCET
| VV |  | 0,8*1,98 |  | 1.584 | [12 empty] | VV | 2 | 2 | True | 0 | ROZPOCET
| VV |  | Součet |  | 3.152 | [12 empty] | VV | 2 | 4 | True | 1 | ROZPOCET
8 | K | 968072456 | Vybourání kovových dveřních zárubní pl přes 2 m2 | m2 | 8.663 |  | 0 | CS ÚRS 2025 02 |  | základní |  | 0 | 0 | 0 | 0.063 | 0.54577 | 4 | K | 2 |  |  |  | ROZPOCET | 0 | 0 | 0 | 0 | 0 | 1 | 0 | 4 | -1303181322
| VV |  | 1,1*1,95 |  | 2.145 | [12 empty] | VV | 2 | 2 | True | 0 | ROZPOCET
| VV |  | 1,1*1,97 |  | 2.167 | [12 empty] | VV | 2 | 2 | True | 0 | ROZPOCET
| VV |  | 1,1*1,97 |  | 2.167 | [12 empty] | VV | 2 | 2 | True | 0 | ROZPOCET
| VV |  | 1,06*2,06 |  | 2.184 | [12 empty] | VV | 2 | 2 | True | 0 | ROZPOCET
| VV |  | Součet |  | 8.663 | [12 empty] | VV | 2 | 4 | True | 1 | ROZPOCET
9 | K | 974042537 | Vysekání rýh v dlažbě betonové nebo jiné monolitické hl do 50 mm š do 300 mm | m | 151.98 |  | 0 | CS ÚRS 2025 02 |  | základní |  | 0 | 0 | 0 | 0.033 | 5.0153 | 4 | K | 2 |  |  |  | ROZPOCET | 0 | 0 | 0 | 0 | 0 | 1 | 0 | 4 | -1074502291
| VV |  | "pro podlahové žlaby | [14 empty] | VV | 2 | 1 | True | 0 | ROZPOCET
| VV |  | 6,995+1,23+2,99+2,365+0,5+0,805+0,25+1,84+0,78+2,25+0,5+0,8 |  | 21.305 | [12 empty] | VV | 2 | 2 | True | 0 | ROZPOCET
| VV |  | 6,995+3,385+2,64 |  | 13.02 | [12 empty] | VV | 2 | 2 | True | 0 | ROZPOCET
| VV |  | 2,99+2,365+0,5+0,805+0,25+1,84+0,78+2,25+0,25 |  | 12.03 | [12 empty] | VV | 2 | 2 | True | 0 | ROZPOCET
| VV |  | (0,805+0,25+1,84+0,78+2,25+0,25)*3 |  | 18.525 | [12 empty] | VV | 2 | 2 | True | 0 | ROZPOCET
| VV |  | (8,72+0,25+10,41)*4 |  | 77.52 | [12 empty] | VV | 2 | 2 | True | 0 | ROZPOCET
| VV |  | 1,0+5,53+1,4+1,65 |  | 9.58 | [12 empty] | VV | 2 | 2 | True | 0 | ROZPOCET
| VV |  | Součet |  | 151.98 | [12 empty] | VV | 2 | 4 | True | 1 | ROZPOCET
10 | K | DEM1 | Demontáž a likvidace stávajícího pásu na jídelní tácy | soubor | 1 |  | 0 |  |  | základní |  | 0 | 0 | 0 | 0.05 | 0.05 | 4 | K | 2 |  |  |  | ROZPOCET | 0 | 0 | 0 | 0 | 0 | 1 | 0 | 4 | 1764653237
11 | K | DEM2 | Demontáž a likvidace stávající posuvné stěny včetně pomocných ocelových konstrukcí a kolejnic a nadpraží | soubor | 1 |  | 0 |  |  | základní |  | 0 | 0 | 0 | 0.05 | 0.05 | 4 | K | 2 |  |  |  | ROZPOCET | 0 | 0 | 0 | 0 | 0 | 1 | 0 | 4 | 2099627651
12 | K | DEM3 | Demontáž a likvidace stávající okno na nádobí vč. rámu | soubor | 1 |  | 0 |  |  | základní |  | 0 | 0 | 0 | 0.05 | 0.05 | 4 | K | 2 |  |  |  | ROZPOCET | 0 | 0 | 0 | 0 | 0 | 1 | 0 | 4 | -1996805556
13 | K | DEM4 | Demontáž a likvidace stávajících garnýží | soubor | 1 |  | 0 |  |  | základní |  | 0 | 0 | 0 | 0.05 | 0.05 | 4 | K | 2 |  |  |  | ROZPOCET | 0 | 0 | 0 | 0 | 0 | 1 | 0 | 4 | -371601363
14 | K | DEM5 | Demontáž a likvidace stávajících háčků na věšení oděvu | soubor | 1 |  | 0 |  |  | základní |  | 0 | 0 | 0 | 0.05 | 0.05 | 4 | K | 2 |  |  |  | ROZPOCET | 0 | 0 | 0 | 0 | 0 | 1 | 0 | 4 | 136404430
| D | 997 | Doprava suti a vybouraných hmot |  |  |  | 0 |  |  |  |  | 0 |  | 0 |  | 0 | 1 | D | 1 |  |  |  | ROZPOCET | [6 empty] | 0
15 | K | 997013213 | Vnitrostaveništní doprava suti a vybouraných hmot pro budovy v přes 9 do 12 m ručně | t | 100.461 |  | 0 | CS ÚRS 2025 02 |  | základní |  | 0 | 0 | 0 | 0 | 0 | 4 | K | 2 |  |  |  | ROZPOCET | 0 | 0 | 0 | 0 | 0 | 1 | 0 | 4 | 1000485279
16 | K | 997013501 | Odvoz suti a vybouraných hmot na skládku nebo meziskládku do 1 km se složením | t | 100.461 |  | 0 | CS ÚRS 2025 02 |  | základní |  | 0 | 0 | 0 | 0 | 0 | 4 | K | 2 |  |  |  | ROZPOCET | 0 | 0 | 0 | 0 | 0 | 1 | 0 | 4 | -1080437376
17 | K | 997013509 | Příplatek k odvozu suti a vybouraných hmot na skládku ZKD 1 km přes 1 km | t | 1908.759 |  | 0 | CS ÚRS 2025 02 |  | základní |  | 0 | 0 | 0 | 0 | 0 | 4 | K | 2 |  |  |  | ROZPOCET | 0 | 0 | 0 | 0 | 0 | 1 | 0 | 4 | 499198323
| VV |  | 100,461*19 "Přepočtené koeficientem množství |  | 1908.759 | [12 empty] | VV | 2 | 2 | True | 1 | ROZPOCET
18 | K | 997013631 | Poplatek za uložení na skládce (skládkovné) stavebního odpadu směsného kód odpadu 17 09 04 | t | 100.461 |  | 0 | CS ÚRS 2025 02 |  | základní |  | 0 | 0 | 0 | 0 | 0 | 4 | K | 2 |  |  |  | ROZPOCET | 0 | 0 | 0 | 0 | 0 | 1 | 0 | 4 | -1756682519
| D | PSV | Práce a dodávky PSV |  |  |  | 0 |  |  |  |  | 0 |  | 0.30577 |  | 18.3214 | 2 | D | 0 |  |  |  | ROZPOCET | [6 empty] | 0
| D | 763 | Konstrukce suché výstavby |  |  |  | 0 |  |  |  |  | 0 |  | 0 |  | 1.964 | 2 | D | 1 |  |  |  | ROZPOCET | [6 empty] | 0
19 | K | 763131831 | Demontáž SDK podhledu s jednovrstvou nosnou kcí z ocelových profilů opláštění jednoduché | m2 | 104.572 |  | 0 | CS ÚRS 2025 02 |  | základní |  | 0 | 0 | 0 | 0.01725 | 1.8039 | 16 | K | 2 |  |  |  | ROZPOCET | 0 | 0 | 0 | 0 | 0 | 1 | 0 | 16 | 1735628286
| VV |  | "C1 | [14 empty] | VV | 2 | 1 | True | 0 | ROZPOCET
| VV |  | 7,33*12,5 |  | 91.625 | [12 empty] | VV | 2 | 2 | True | 0 | ROZPOCET
| VV |  | 2,14*6,05 |  | 12.947 | [12 empty] | VV | 2 | 2 | True | 0 | ROZPOCET
| VV |  | Součet |  | 104.572 | [12 empty] | VV | 2 | 4 | True | 1 | ROZPOCET
20 | K | 763431812 | Demontáž minerálního podhledu šroubovaného na stropní konstrukci | m2 | 76.241 |  | 0 | CS ÚRS 2025 02 |  | základní |  | 0 | 0 | 0 | 0.0021 | 0.16011 | 16 | K | 2 |  |  |  | ROZPOCET | 0 | 0 | 0 | 0 | 0 | 1 | 0 | 16 | -1495344321
| VV |  | "C2 | [14 empty] | VV | 2 | 1 | True | 0 | ROZPOCET
| VV |  | 9,59*7,95 |  | 76.241 | [12 empty] | VV | 2 | 2 | True | 0 | ROZPOCET
| VV |  | Součet |  | 76.241 | [12 empty] | VV | 2 | 4 | True | 1 | ROZPOCET
| D | 766 | Konstrukce truhlářské |  |  |  | 0 |  |  |  |  | 0 |  | 0 |  | 3.8635 | 2 | D | 1 |  |  |  | ROZPOCET | [6 empty] | 0
21 | K | 766411811 | Demontáž truhlářského obložení stěn z panelů plochy do 1,5 m2 | m2 | 41.535 |  | 0 | CS ÚRS 2025 02 |  | základní |  | 0 | 0 | 0 | 0.02465 | 1.0238 | 16 | K | 2 |  |  |  | ROZPOCET | 0 | 0 | 0 | 0 | 0 | 1 | 0 | 16 | 1820866585
| VV |  | "demontáž stávajícího akustického obložení | [14 empty] | VV | 2 | 1 | True | 0 | ROZPOCET
| VV |  | 3,00*13,845 |  | 41.535 | [12 empty] | VV | 2 | 2 | True | 0 | ROZPOCET
| VV |  | Součet |  | 41.535 | [12 empty] | VV | 2 | 4 | True | 1 | ROZPOCET
22 | K | 766431811 | Demontáž truhlářského obložení sloupů a pilířů z panelů plochy do 1,5 m2 | m2 | 115.2 |  | 0 | CS ÚRS 2025 02 |  | základní |  | 0 | 0 | 0 | 0.02465 | 2.8397 | 16 | K | 2 |  |  |  | ROZPOCET | 0 | 0 | 0 | 0 | 0 | 1 | 0 | 16 | -1236554070
| VV |  | "demontáž stávajícího obložení sloupů | [14 empty] | VV | 2 | 1 | True | 0 | ROZPOCET
| VV |  | 3,00*4*0,6*16 |  | 115.2 | [12 empty] | VV | 2 | 2 | True | 0 | ROZPOCET
| VV |  | Součet |  | 115.2 | [12 empty] | VV | 2 | 4 | True | 1 | ROZPOCET
| D | 776 | Podlahy povlakové |  |  |  | 0 |  |  |  |  | 0 |  | 0 |  | 1.473 | 2 | D | 1 |  |  |  | ROZPOCET | [6 empty] | 0
23 | K | 776111116 | Odstranění zbytků lepidla z podkladu povlakových podlah broušením | m2 | 490.99 |  | 0 | CS ÚRS 2025 02 |  | základní |  | 0 | 0 | 0 | 0 | 0 | 16 | K | 2 |  |  |  | ROZPOCET | 0 | 0 | 0 | 0 | 0 | 1 | 0 | 16 | -210941220
| VV |  | "P1 | [14 empty] | VV | 2 | 1 | True | 0 | ROZPOCET
| VV |  | "m.č. 301, 308 | [14 empty] | VV | 2 | 1 | True | 0 | ROZPOCET
| VV |  | 395,73+95,26 |  | 490.99 | [12 empty] | VV | 2 | 2 | True | 0 | ROZPOCET
| VV |  | Součet |  | 490.99 | [12 empty] | VV | 2 | 4 | True | 1 | ROZPOCET
24 | K | 776201813 | Demontáž lepených povlakových podlah strojně | m2 | 490.99 |  | 0 | CS ÚRS 2025 02 |  | základní |  | 0 | 0 | 0 | 0.003 | 1.473 | 16 | K | 2 |  |  |  | ROZPOCET | 0 | 0 | 0 | 0 | 0 | 1 | 0 | 16 | -1706538208
| VV |  | "P1 | [14 empty] | VV | 2 | 1 | True | 0 | ROZPOCET
| VV |  | "m.č. 301, 308 | [14 empty] | VV | 2 | 1 | True | 0 | ROZPOCET
| VV |  | 395,73+95,26 |  | 490.99 | [12 empty] | VV | 2 | 2 | True | 0 | ROZPOCET
| VV |  | Součet |  | 490.99 | [12 empty] | VV | 2 | 4 | True | 1 | ROZPOCET
25 | K | 776991821 | Odstranění lepidla ručně z podlah | m2 | 24.55 |  | 0 | CS ÚRS 2025 02 |  | základní |  | 0 | 0 | 0 | 0 | 0 | 16 | K | 2 |  |  |  | ROZPOCET | 0 | 0 | 0 | 0 | 0 | 1 | 0 | 16 | 2143096972
| VV |  | "dobroušení detailů se špatným přístupem brusky 5% | [14 empty] | VV | 2 | 1 | True | 0 | ROZPOCET
| VV |  | "P1 | [14 empty] | VV | 2 | 1 | True | 0 | ROZPOCET
| VV |  | "m.č. 301, 308 | [14 empty] | VV | 2 | 1 | True | 0 | ROZPOCET
| VV |  | 395,73+95,26 |  | 490.99 | [12 empty] | VV | 2 | 2 | True | 0 | ROZPOCET
| VV |  | Součet |  | 490.99 | [12 empty] | VV | 2 | 4 | True | 0 | ROZPOCET
| VV |  | 490,99*0,05 "Přepočtené koeficientem množství |  | 24.55 | [12 empty] | VV | 2 | 2 | True | 1 | ROZPOCET
| D | 781 | Dokončovací práce - obklady |  |  |  | 0 |  |  |  |  | 0 |  | 0 |  | 10.9084 | 2 | D | 1 |  |  |  | ROZPOCET | [6 empty] | 0
26 | K | 781471810 | Demontáž obkladů z obkladaček keramických kladených do malty | m2 | 133.845 |  | 0 | CS ÚRS 2025 02 |  | základní |  | 0 | 0 | 0 | 0.0815 | 10.9084 | 16 | K | 2 |  |  |  | ROZPOCET | 0 | 0 | 0 | 0 | 0 | 1 | 0 | 16 | -1278459247
| VV |  | "demontáž obkladu | [14 empty] | VV | 2 | 1 | True | 0 | ROZPOCET
| VV |  | "stěny | [14 empty] | VV | 2 | 1 | True | 0 | ROZPOCET
| VV |  | "D | [14 empty] | VV | 2 | 1 | True | 0 | ROZPOCET
| VV |  | 2,5*2,96 |  | 7.4 | [12 empty] | VV | 2 | 2 | True | 0 | ROZPOCET
| VV |  | 0,9*2,633 |  | 2.37 | [12 empty] | VV | 2 | 2 | True | 0 | ROZPOCET
| VV |  | 2,437*2,305 |  | 5.617 | [12 empty] | VV | 2 | 2 | True | 0 | ROZPOCET
| VV |  | 5,907*4,101 |  | 24.225 | [12 empty] | VV | 2 | 2 | True | 0 | ROZPOCET
| VV |  | 3,63*2,8 |  | 10.164 | [12 empty] | VV | 2 | 2 | True | 0 | ROZPOCET
| VV |  | "F | [14 empty] | VV | 2 | 1 | True | 0 | ROZPOCET
| VV |  | 2,5*2,96 |  | 7.4 | [12 empty] | VV | 2 | 2 | True | 0 | ROZPOCET
| VV |  | 0,9*2,633 |  | 2.37 | [12 empty] | VV | 2 | 2 | True | 0 | ROZPOCET
| VV |  | 2,437*2,305 |  | 5.617 | [12 empty] | VV | 2 | 2 | True | 0 | ROZPOCET
| VV |  | 5,907*4,101-5,76*2,5 |  | 9.825 | [12 empty] | VV | 2 | 2 | True | 0 | ROZPOCET
| VV |  | 3,63*2,8 |  | 10.164 | [12 empty] | VV | 2 | 2 | True | 0 | ROZPOCET
| VV |  | "E | [14 empty] | VV | 2 | 1 | True | 0 | ROZPOCET
| VV |  | 2,06*2,96-1,95*2,03 |  | 2.139 | [12 empty] | VV | 2 | 2 | True | 0 | ROZPOCET
| VV |  | "G | [14 empty] | VV | 2 | 1 | True | 0 | ROZPOCET
| VV |  | 2,102*3,44 |  | 7.231 | [12 empty] | VV | 2 | 2 | True | 0 | ROZPOCET
| VV |  | 7,3*2,0-1,1*2,02*2 |  | 10.156 | [12 empty] | VV | 2 | 2 | True | 0 | ROZPOCET
| VV |  | 11,61*2,02-1,06*2,0 |  | 21.332 | [12 empty] | VV | 2 | 2 | True | 0 | ROZPOCET
| VV |  | (2,25+4,47+0,55)*2,0-4,47*1,5 |  | 7.835 | [12 empty] | VV | 2 | 2 | True | 0 | ROZPOCET
| VV |  | Součet |  | 133.845 | [12 empty] | VV | 2 | 4 | True | 1 | ROZPOCET
| D | 784 | Dokončovací práce - malby a tapety |  |  |  | 0 |  |  |  |  | 0 |  | 0.30577 |  | 0.11258 | 2 | D | 1 |  |  |  | ROZPOCET | [6 empty] | 0
27 | K | 784121001 | Oškrabání malby v místnostech v do 3,80 m | m2 | 275.771 |  | 0 | CS ÚRS 2025 02 |  | základní |  | 0 | 0.001 | 0.27577 | 0.00031 | 0.085489 | 16 | K | 2 |  |  |  | ROZPOCET | 0 | 0 | 0 | 0 | 0 | 1 | 0 | 16 | 308639970
| VV |  | "demontáž stávajícího akustického obložení | [14 empty] | VV | 2 | 1 | True | 0 | ROZPOCET
| VV |  | 3,85*5,5 |  | 21.175 | [12 empty] | VV | 2 | 2 | True | 0 | ROZPOCET
| VV |  | -0,69*1,2 |  | -0.828 | [12 empty] | VV | 2 | 2 | True | 0 | ROZPOCET
| VV |  | -1,1*1,95 |  | -2.145 | [12 empty] | VV | 2 | 2 | True | 0 | ROZPOCET
| VV |  | "ostatní plochy nad obkladem aj. mimo schodiště odhad | [14 empty] | VV | 2 | 1 | True | 0 | ROZPOCET
| VV |  | 50 |  | 50 | [12 empty] | VV | 2 | 2 | True | 0 | ROZPOCET
| VV |  | "začištění po demontáží | [14 empty] | VV | 2 | 1 | True | 0 | ROZPOCET
| VV |  | "demontáž stávajícího akustického obložení | [14 empty] | VV | 2 | 1 | True | 0 | ROZPOCET
| VV |  | 3,00*13,845 |  | 41.535 | [12 empty] | VV | 2 | 2 | True | 0 | ROZPOCET
| VV |  | "demontáž stávajícího obložení sloupů | [14 empty] | VV | 2 | 1 | True | 0 | ROZPOCET
| VV |  | 3,00*4*0,6*16 |  | 115.2 | [12 empty] | VV | 2 | 2 | True | 0 | ROZPOCET
| VV |  | "demontáž tapet | [14 empty] | VV | 2 | 1 | True | 0 | ROZPOCET
| VV |  | 3,85*(0,99+3,32+2,53+2*0,9+1,95+0,465+3,1) |  | 54.497 | [12 empty] | VV | 2 | 2 | True | 0 | ROZPOCET
| VV |  | -1,85*1,98 |  | -3.663 | [12 empty] | VV | 2 | 2 | True | 0 | ROZPOCET
| VV |  | Součet |  | 275.771 | [12 empty] | VV | 2 | 4 | True | 1 | ROZPOCET
28 | K | 784121009 | Oškrabání malby na schodišti podlaží v přes 3,80 do 5,00 m | m2 | 30 |  | 0 | CS ÚRS 2025 02 |  | základní |  | 0 | 0.001 | 0.03 | 0.00031 | 0.0093 | 16 | K | 2 |  |  |  | ROZPOCET | 0 | 0 | 0 | 0 | 0 | 1 | 0 | 16 | 965988475
| VV |  | "oškrábání nad obkladem strop aj. odhad | [14 empty] | VV | 2 | 1 | True | 0 | ROZPOCET
| VV |  | 30 |  | 30 | [12 empty] | VV | 2 | 2 | True | 0 | ROZPOCET
| VV |  | Součet |  | 30 | [12 empty] | VV | 2 | 4 | True | 1 | ROZPOCET
29 | K | 784131031 | Odstranění válečkovaných tapet v místnostech v do 3,80 m | m2 | 50.834 |  | 0 | CS ÚRS 2025 02 |  | základní |  | 0 | 0 | 0 | 0.00035 | 0.017792 | 16 | K | 2 |  |  |  | ROZPOCET | 0 | 0 | 0 | 0 | 0 | 1 | 0 | 16 | -1459035463
| VV |  | "demontáž tapet | [14 empty] | VV | 2 | 1 | True | 0 | ROZPOCET
| VV |  | 3,85*(0,99+3,32+2,53+2*0,9+1,95+0,465+3,1) |  | 54.497 | [12 empty] | VV | 2 | 2 | True | 0 | ROZPOCET
| VV |  | -1,85*1,98 |  | -3.663 | [12 empty] | VV | 2 | 2 | True | 0 | ROZPOCET
| VV |  | Součet |  | 50.834 | [12 empty] | VV | 2 | 4 | True | 1 | ROZPOCET

## 02 - Architektonicko stav...
{a3a58e43-e636-4fd2-a50b-e9778307eb27}
2
| KRYCÍ LIST SOUPISU PRACÍ | [7 empty] | v --- níže se nacházejí doplnkové a pomocné údaje k sestavám --- v | [8 empty] | False
Stavba:
Testovací centrum Menzy CZU
Objekt:
SO 01 - Testovací centrum, změna užíváná a dispoziční úpravy Menzy CZU
Soupis:
02 - Architektonicko stavební řešení
| KSO: |  |  |  |  | CC-CZ:
| Místo: |  | Menza ČZU |  |  | Datum: | 27. 8. 2025
| Zadavatel: |  |  |  |  | IČ:
|  | Česká zemědělská univerzita v Praze |  |  |  | DIČ:
| Uchazeč: |  |  |  |  | IČ: | Vyplň údaj
|  | Vyplň údaj |  |  |  | DIČ: | Vyplň údaj
| Projektant: |  |  |  |  | IČ:
|  | Hidden Dimension s.r.o. |  |  |  | DIČ:
| Zpracovatel: |  |  |  |  | IČ:
|  | František Klus rozpočty |  |  |  | DIČ:
Poznámka:
| Cena bez DPH | [5 empty] | 0
|  |  | Základ daně |  |  | Sazba daně | Výše daně
| DPH | základní | 0 |  |  | 21% | 0
|  | snížená | 0 |  |  | 12% | 0
|  | zákl. přenesená | 0 |  |  | 21% | 0
|  | sníž. přenesená | 0 |  |  | 12% | 0
|  | nulová | 0 |  |  | 0% | 0
| Cena s DPH |  |  | v | CZK |  | 0
| Projektant |  |  | Zpracovatel
| Datum a podpis: |  | Razítko | Datum a podpis: |  |  | Razítko
| Objednavatel |  |  | Uchazeč
| Datum a podpis: |  | Razítko | Datum a podpis: |  |  | Razítko
REKAPITULACE ČLENĚNÍ SOUPISU PRACÍ
Stavba:
Testovací centrum Menzy CZU
Objekt:
SO 01 - Testovací centrum, změna užíváná a dispoziční úpravy Menzy CZU
Soupis:
02 - Architektonicko stavební řešení
Místo: |  |  | Menza ČZU |  |  | Datum: | 27. 8. 2025
Zadavatel: |  |  | Česká zemědělská univerzita v Praze |  |  | Projektant: | Hidden Dimension s.r.o.
Uchazeč: |  |  | Vyplň údaj |  |  | Zpracovatel: | František Klus rozpočty
Kód dílu - Popis | [6 empty] | Cena celkem [CZK]
Náklady ze soupisu prací | [6 empty] | 0 | [11 empty] | -1
| HSV - Práce a dodávky HSV | [5 empty] | 0
| 3 - Svislé a kompletní konstrukce | [5 empty] | 0
| 6 - Úpravy povrchů, podlahy a osazování výplní | [5 empty] | 0
| 9 - Ostatní konstrukce a práce, bourání | [5 empty] | 0
| 998 - Přesun hmot | [5 empty] | 0
| PSV - Práce a dodávky PSV | [5 empty] | 0
| 713 - Izolace tepelné | [5 empty] | 0
| 742 - Elektroinstalace - slaboproud | [5 empty] | 0
| 763 - Konstrukce suché výstavby | [5 empty] | 0
| 766 - Konstrukce truhlářské | [5 empty] | 0
| 767 - Konstrukce zámečnické | [5 empty] | 0
| 771 - Podlahy z dlaždic | [5 empty] | 0
| 776 - Podlahy povlakové | [5 empty] | 0
| 781 - Dokončovací práce - obklady | [5 empty] | 0
| 784 - Dokončovací práce - malby a tapety | [5 empty] | 0
| 786 - Dokončovací práce - čalounické úpravy | [5 empty] | 0
SOUPIS PRACÍ
Stavba:
Testovací centrum Menzy CZU
Objekt:
SO 01 - Testovací centrum, změna užíváná a dispoziční úpravy Menzy CZU
Soupis:
02 - Architektonicko stavební řešení
Místo: |  |  | Menza ČZU |  |  | Datum: | 27. 8. 2025
Zadavatel: |  |  | Česká zemědělská univerzita v Praze |  |  | Projektant: | Hidden Dimension s.r.o.
Uchazeč: |  |  | Vyplň údaj |  |  | Zpracovatel: | František Klus rozpočty
PČ | Typ | Kód | Popis | MJ | Množství | J.cena [CZK] | Cena celkem [CZK] | Cenová soustava |  | DPH | J. Nh [h] | Nh celkem [h] | J. hmotnost [t] | Hmotnost celkem [t] | J. suť [t] | Suť Celkem [t]
Náklady soupisu celkem | [6 empty] | 0 |  |  |  |  | 0 |  | 120.7853 |  | 0.57058 |  | D | -1 | [10 empty] | 0
| D | HSV | Práce a dodávky HSV |  |  |  | 0 |  |  |  |  | 0 |  | 97.2792 |  | 0.57058 | 1 | D | 0 |  |  |  | ROZPOCET | [6 empty] | 0
| D | 3 | Svislé a kompletní konstrukce |  |  |  | 0 |  |  |  |  | 0 |  | 4.4128 |  | 0 | 1 | D | 1 |  |  |  | ROZPOCET | [6 empty] | 0
1 | K | 311231117 | Zdivo nosné z cihel dl 290 mm P7 až 15 na SMS 10 MPa | m3 | 2.654 |  | 0 | CS ÚRS 2025 02 |  | základní |  | 0 | 1.6627 | 4.4128 | 0 | 0 | 4 | K | 2 |  |  |  | ROZPOCET | 0 | 0 | 0 | 0 | 0 | 1 | 0 | 4 | 1306521049
| VV |  | "zazdívky | [14 empty] | VV | 2 | 1 | True | 0 | ROZPOCET
| VV |  | 0,2*(0,69*1,2+1,1*1,95+2*1,1*1,97) |  | 1.461 | [12 empty] | VV | 2 | 2 | True | 0 | ROZPOCET
| VV |  | 0,28*1,06*2,06 |  | 0.611 | [12 empty] | VV | 2 | 2 | True | 0 | ROZPOCET
| VV |  | 0,16*0,9*2,02*2 |  | 0.582 | [12 empty] | VV | 2 | 2 | True | 0 | ROZPOCET
| VV |  | Součet |  | 2.654 | [12 empty] | VV | 2 | 4 | True | 1 | ROZPOCET
| D | 6 | Úpravy povrchů, podlahy a osazování výplní |  |  |  | 0 |  |  |  |  | 0 |  | 92.7607 |  | 0.020575 | 1 | D | 1 |  |  |  | ROZPOCET | [6 empty] | 0
2 | K | 612131102 | Cementový postřik vnitřních stěn nanášený síťovitě ručně | m2 | 160.098 |  | 0 | CS ÚRS 2025 02 |  | základní |  | 0 | 0.00494 | 0.79088 | 0 | 0 | 4 | K | 2 |  |  |  | ROZPOCET | 0 | 0 | 0 | 0 | 0 | 1 | 0 | 4 | 1767073754
| VV |  | "zazdívky | [14 empty] | VV | 2 | 1 | True | 0 | ROZPOCET
| VV |  | 2*(0,69*1,2+1,1*1,95+2*1,1*1,97) |  | 14.614 | [12 empty] | VV | 2 | 2 | True | 0 | ROZPOCET
| VV |  | 2*1,06*2,06 |  | 4.367 | [12 empty] | VV | 2 | 2 | True | 0 | ROZPOCET
| VV |  | 2*0,9*2,02*2 |  | 7.272 | [12 empty] | VV | 2 | 2 | True | 0 | ROZPOCET
| VV |  | "demontáž obkladu | [14 empty] | VV | 2 | 1 | True | 0 | ROZPOCET
| VV |  | "stěny | [14 empty] | VV | 2 | 1 | True | 0 | ROZPOCET
| VV |  | "D | [14 empty] | VV | 2 | 1 | True | 0 | ROZPOCET
| VV |  | 2,5*2,96 |  | 7.4 | [12 empty] | VV | 2 | 2 | True | 0 | ROZPOCET
| VV |  | 0,9*2,633 |  | 2.37 | [12 empty] | VV | 2 | 2 | True | 0 | ROZPOCET
| VV |  | 2,437*2,305 |  | 5.617 | [12 empty] | VV | 2 | 2 | True | 0 | ROZPOCET
| VV |  | 5,907*4,101 |  | 24.225 | [12 empty] | VV | 2 | 2 | True | 0 | ROZPOCET
| VV |  | 3,63*2,8 |  | 10.164 | [12 empty] | VV | 2 | 2 | True | 0 | ROZPOCET
| VV |  | "F | [14 empty] | VV | 2 | 1 | True | 0 | ROZPOCET
| VV |  | 2,5*2,96 |  | 7.4 | [12 empty] | VV | 2 | 2 | True | 0 | ROZPOCET
| VV |  | 0,9*2,633 |  | 2.37 | [12 empty] | VV | 2 | 2 | True | 0 | ROZPOCET
| VV |  | 2,437*2,305 |  | 5.617 | [12 empty] | VV | 2 | 2 | True | 0 | ROZPOCET
| VV |  | 5,907*4,101-5,76*2,5 |  | 9.825 | [12 empty] | VV | 2 | 2 | True | 0 | ROZPOCET
| VV |  | 3,63*2,8 |  | 10.164 | [12 empty] | VV | 2 | 2 | True | 0 | ROZPOCET
| VV |  | "E | [14 empty] | VV | 2 | 1 | True | 0 | ROZPOCET
| VV |  | 2,06*2,96-1,95*2,03 |  | 2.139 | [12 empty] | VV | 2 | 2 | True | 0 | ROZPOCET
| VV |  | "G | [14 empty] | VV | 2 | 1 | True | 0 | ROZPOCET
| VV |  | 2,102*3,44 |  | 7.231 | [12 empty] | VV | 2 | 2 | True | 0 | ROZPOCET
| VV |  | 7,3*2,0-1,1*2,02*2 |  | 10.156 | [12 empty] | VV | 2 | 2 | True | 0 | ROZPOCET
| VV |  | 11,61*2,02-1,06*2,0 |  | 21.332 | [12 empty] | VV | 2 | 2 | True | 0 | ROZPOCET
| VV |  | (2,25+4,47+0,55)*2,0-4,47*1,5 |  | 7.835 | [12 empty] | VV | 2 | 2 | True | 0 | ROZPOCET
| VV |  | Součet |  | 160.098 | [12 empty] | VV | 2 | 4 | True | 1 | ROZPOCET
3 | K | 612321141 | Vápenocementová omítka štuková dvouvrstvá vnitřních stěn nanášená ručně | m2 | 160.098 |  | 0 | CS ÚRS 2025 02 |  | základní |  | 0 | 0.01838 | 2.9426 | 0 | 0 | 4 | K | 2 |  |  |  | ROZPOCET | 0 | 0 | 0 | 0 | 0 | 1 | 0 | 4 | 1734060819
| VV |  | "zazdívky | [14 empty] | VV | 2 | 1 | True | 0 | ROZPOCET
| VV |  | 2*(0,69*1,2+1,1*1,95+2*1,1*1,97) |  | 14.614 | [12 empty] | VV | 2 | 2 | True | 0 | ROZPOCET
| VV |  | 2*1,06*2,06 |  | 4.367 | [12 empty] | VV | 2 | 2 | True | 0 | ROZPOCET
| VV |  | 2*0,9*2,02*2 |  | 7.272 | [12 empty] | VV | 2 | 2 | True | 0 | ROZPOCET
| VV |  | "demontáž obkladu | [14 empty] | VV | 2 | 1 | True | 0 | ROZPOCET
| VV |  | "stěny | [14 empty] | VV | 2 | 1 | True | 0 | ROZPOCET
| VV |  | "D | [14 empty] | VV | 2 | 1 | True | 0 | ROZPOCET
| VV |  | 2,5*2,96 |  | 7.4 | [12 empty] | VV | 2 | 2 | True | 0 | ROZPOCET
| VV |  | 0,9*2,633 |  | 2.37 | [12 empty] | VV | 2 | 2 | True | 0 | ROZPOCET
| VV |  | 2,437*2,305 |  | 5.617 | [12 empty] | VV | 2 | 2 | True | 0 | ROZPOCET
| VV |  | 5,907*4,101 |  | 24.225 | [12 empty] | VV | 2 | 2 | True | 0 | ROZPOCET
| VV |  | 3,63*2,8 |  | 10.164 | [12 empty] | VV | 2 | 2 | True | 0 | ROZPOCET
| VV |  | "F | [14 empty] | VV | 2 | 1 | True | 0 | ROZPOCET
| VV |  | 2,5*2,96 |  | 7.4 | [12 empty] | VV | 2 | 2 | True | 0 | ROZPOCET
| VV |  | 0,9*2,633 |  | 2.37 | [12 empty] | VV | 2 | 2 | True | 0 | ROZPOCET
| VV |  | 2,437*2,305 |  | 5.617 | [12 empty] | VV | 2 | 2 | True | 0 | ROZPOCET
| VV |  | 5,907*4,101-5,76*2,5 |  | 9.825 | [12 empty] | VV | 2 | 2 | True | 0 | ROZPOCET
| VV |  | 3,63*2,8 |  | 10.164 | [12 empty] | VV | 2 | 2 | True | 0 | ROZPOCET
| VV |  | "E | [14 empty] | VV | 2 | 1 | True | 0 | ROZPOCET
| VV |  | 2,06*2,96-1,95*2,03 |  | 2.139 | [12 empty] | VV | 2 | 2 | True | 0 | ROZPOCET
| VV |  | "G | [14 empty] | VV | 2 | 1 | True | 0 | ROZPOCET
| VV |  | 2,102*3,44 |  | 7.231 | [12 empty] | VV | 2 | 2 | True | 0 | ROZPOCET
| VV |  | 7,3*2,0-1,1*2,02*2 |  | 10.156 | [12 empty] | VV | 2 | 2 | True | 0 | ROZPOCET
| VV |  | 11,61*2,02-1,06*2,0 |  | 21.332 | [12 empty] | VV | 2 | 2 | True | 0 | ROZPOCET
| VV |  | (2,25+4,47+0,55)*2,0-4,47*1,5 |  | 7.835 | [12 empty] | VV | 2 | 2 | True | 0 | ROZPOCET
| VV |  | Součet |  | 160.098 | [12 empty] | VV | 2 | 4 | True | 1 | ROZPOCET
4 | K | 612321391 | Příplatek k vápenocementové omítce vnitřních stěn za každých dalších 5 mm tloušťky strojně | m2 | 160.098 |  | 0 | CS ÚRS 2025 02 |  | základní |  | 0 | 0.0068 | 1.0887 | 0 | 0 | 4 | K | 2 |  |  |  | ROZPOCET | 0 | 0 | 0 | 0 | 0 | 1 | 0 | 4 | 1467040142
| VV |  | "zazdívky | [14 empty] | VV | 2 | 1 | True | 0 | ROZPOCET
| VV |  | 2*(0,69*1,2+1,1*1,95+2*1,1*1,97) |  | 14.614 | [12 empty] | VV | 2 | 2 | True | 0 | ROZPOCET
| VV |  | 2*1,06*2,06 |  | 4.367 | [12 empty] | VV | 2 | 2 | True | 0 | ROZPOCET
| VV |  | 2*0,9*2,02*2 |  | 7.272 | [12 empty] | VV | 2 | 2 | True | 0 | ROZPOCET
| VV |  | "demontáž obkladu | [14 empty] | VV | 2 | 1 | True | 0 | ROZPOCET
| VV |  | "stěny | [14 empty] | VV | 2 | 1 | True | 0 | ROZPOCET
| VV |  | "D | [14 empty] | VV | 2 | 1 | True | 0 | ROZPOCET
| VV |  | 2,5*2,96 |  | 7.4 | [12 empty] | VV | 2 | 2 | True | 0 | ROZPOCET
| VV |  | 0,9*2,633 |  | 2.37 | [12 empty] | VV | 2 | 2 | True | 0 | ROZPOCET
| VV |  | 2,437*2,305 |  | 5.617 | [12 empty] | VV | 2 | 2 | True | 0 | ROZPOCET
| VV |  | 5,907*4,101 |  | 24.225 | [12 empty] | VV | 2 | 2 | True | 0 | ROZPOCET
| VV |  | 3,63*2,8 |  | 10.164 | [12 empty] | VV | 2 | 2 | True | 0 | ROZPOCET
| VV |  | "F | [14 empty] | VV | 2 | 1 | True | 0 | ROZPOCET
| VV |  | 2,5*2,96 |  | 7.4 | [12 empty] | VV | 2 | 2 | True | 0 | ROZPOCET
| VV |  | 0,9*2,633 |  | 2.37 | [12 empty] | VV | 2 | 2 | True | 0 | ROZPOCET
| VV |  | 2,437*2,305 |  | 5.617 | [12 empty] | VV | 2 | 2 | True | 0 | ROZPOCET
| VV |  | 5,907*4,101-5,76*2,5 |  | 9.825 | [12 empty] | VV | 2 | 2 | True | 0 | ROZPOCET
| VV |  | 3,63*2,8 |  | 10.164 | [12 empty] | VV | 2 | 2 | True | 0 | ROZPOCET
| VV |  | "E | [14 empty] | VV | 2 | 1 | True | 0 | ROZPOCET
| VV |  | 2,06*2,96-1,95*2,03 |  | 2.139 | [12 empty] | VV | 2 | 2 | True | 0 | ROZPOCET
| VV |  | "G | [14 empty] | VV | 2 | 1 | True | 0 | ROZPOCET
| VV |  | 2,102*3,44 |  | 7.231 | [12 empty] | VV | 2 | 2 | True | 0 | ROZPOCET
| VV |  | 7,3*2,0-1,1*2,02*2 |  | 10.156 | [12 empty] | VV | 2 | 2 | True | 0 | ROZPOCET
| VV |  | 11,61*2,02-1,06*2,0 |  | 21.332 | [12 empty] | VV | 2 | 2 | True | 0 | ROZPOCET
| VV |  | (2,25+4,47+0,55)*2,0-4,47*1,5 |  | 7.835 | [12 empty] | VV | 2 | 2 | True | 0 | ROZPOCET
| VV |  | Součet |  | 160.098 | [12 empty] | VV | 2 | 4 | True | 1 | ROZPOCET
5 | K | 619991011X | Demontáž minerálního podhledu, uskladnění, zpětná montáž | m2 | 276.25 |  | 0 |  |  | základní |  | 0 | 9e-05 | 0.024863 | 6e-05 | 0.016575 | 4 | K | 2 |  |  |  | ROZPOCET | 0 | 0 | 0 | 0 | 0 | 1 | 0 | 4 | 1224966026
| VV |  | 12,5*22,1 |  | 276.25 | [12 empty] | VV | 2 | 2 | True | 1 | ROZPOCET
6 | K | 629991011 | Zakrytí výplní otvorů a svislých ploch fólií přilepenou lepící páskou | m2 | 400 |  | 0 | CS ÚRS 2025 02 |  | základní |  | 0 | 2e-05 | 0.008 | 1e-05 | 0.004 | 4 | K | 2 |  |  |  | ROZPOCET | 0 | 0 | 0 | 0 | 0 | 1 | 0 | 4 | 1367136305
| VV |  | "zakrytí, doplnění oprava aj. v růběhu výstavby odhad | [14 empty] | VV | 2 | 1 | True | 0 | ROZPOCET
| VV |  | 400 |  | 400 | [12 empty] | VV | 2 | 2 | True | 0 | ROZPOCET
| VV |  | Součet |  | 400 | [12 empty] | VV | 2 | 4 | True | 1 | ROZPOCET
7 | K | 631311115 | Mazanina tl přes 50 do 80 mm z betonu prostého bez zvýšených nároků na prostředí tř. C 20/25 | m3 | 34.37 |  | 0 | CS ÚRS 2025 02 |  | základní |  | 0 | 2.5019 | 85.9893 | 0 | 0 | 4 | K | 2 |  |  |  | ROZPOCET | 0 | 0 | 0 | 0 | 0 | 1 | 0 | 4 | -335653476
| VV |  | "nová mazanina po bourání | [14 empty] | VV | 2 | 1 | True | 0 | ROZPOCET
| VV |  | 491*0,07 |  | 34.37 | [12 empty] | VV | 2 | 2 | True | 0 | ROZPOCET
| VV |  | Součet |  | 34.37 | [12 empty] | VV | 2 | 4 | True | 1 | ROZPOCET
8 | K | 631362021 | Výztuž mazanin svařovanými sítěmi Kari | t | 1.739 |  | 0 | CS ÚRS 2025 02 |  | základní |  | 0 | 1.0628 | 1.8482 | 0 | 0 | 4 | K | 2 |  |  |  | ROZPOCET | 0 | 0 | 0 | 0 | 0 | 1 | 0 | 4 | 1131645967
| VV |  | "kari 5/100 s přesahy | [14 empty] | VV | 2 | 1 | True | 0 | ROZPOCET
| VV |  | 491*0,00308*1,15 |  | 1.739 | [12 empty] | VV | 2 | 2 | True | 0 | ROZPOCET
| VV |  | Součet |  | 1.739 | [12 empty] | VV | 2 | 4 | True | 1 | ROZPOCET
9 | K | 632481213 | Separační vrstva z PE fólie | m2 | 491 |  | 0 | CS ÚRS 2025 02 |  | základní |  | 0 | 0.00013 | 0.06383 | 0 | 0 | 4 | K | 2 |  |  |  | ROZPOCET | 0 | 0 | 0 | 0 | 0 | 1 | 0 | 4 | 1521574343
| VV |  | "nová mazanina po bourání | [14 empty] | VV | 2 | 1 | True | 0 | ROZPOCET
| VV |  | 491 |  | 491 | [12 empty] | VV | 2 | 2 | True | 0 | ROZPOCET
| VV |  | Součet |  | 491 | [12 empty] | VV | 2 | 4 | True | 1 | ROZPOCET
10 | K | 634112123 | Obvodová dilatace podlahovým páskem z pěnového PE s fólií mezi stěnou a mazaninou nebo potěrem v 80 mm | m | 220.95 |  | 0 | CS ÚRS 2025 02 |  | základní |  | 0 | 2e-05 | 0.004419 | 0 | 0 | 4 | K | 2 |  |  |  | ROZPOCET | 0 | 0 | 0 | 0 | 0 | 1 | 0 | 4 | -381810650
| VV |  | "nová mazanina po bourání | [14 empty] | VV | 2 | 1 | True | 0 | ROZPOCET
| VV |  | 491*0,45 |  | 220.95 | [12 empty] | VV | 2 | 2 | True | 0 | ROZPOCET
| VV |  | Součet |  | 220.95 | [12 empty] | VV | 2 | 4 | True | 1 | ROZPOCET
| D | 9 | Ostatní konstrukce a práce, bourání |  |  |  | 0 |  |  |  |  | 0 |  | 0.10565 |  | 0.55 | 1 | D | 1 |  |  |  | ROZPOCET | [6 empty] | 0
11 | K | 949101111 | Lešení pomocné pro objekty pozemních staveb s lešeňovou podlahou v do 1,9 m zatížení do 150 kg/m2 | m2 | 524.81 |  | 0 | CS ÚRS 2025 02 |  | základní |  | 0 | 0 | 0 | 0 | 0 | 4 | K | 2 |  |  |  | ROZPOCET | 0 | 0 | 0 | 0 | 0 | 1 | 0 | 4 | 1566816684
12 | K | 952901111 | Vyčištění budov bytové a občanské výstavby při výšce podlaží do 4 m | m2 | 524.81 |  | 0 | CS ÚRS 2025 02 |  | základní |  | 0 | 4e-05 | 0.020992 | 0 | 0 | 4 | K | 2 |  |  |  | ROZPOCET | 0 | 0 | 0 | 0 | 0 | 1 | 0 | 4 | 490100250
13 | K | 953943211 | Osazování hasicího přístroje | kus | 6 |  | 0 | CS ÚRS 2025 02 |  | základní |  | 0 | 0.00011 | 0.00066 | 0 | 0 | 4 | K | 2 |  |  |  | ROZPOCET | 0 | 0 | 0 | 0 | 0 | 1 | 0 | 4 | 311951110
14 | M | 44932415 | přístroj hasicí ruční pěnový nástěnný hasební schopnost 21A, 75F | kus | 6 |  | 0 | CS ÚRS 2025 02 |  | základní |  | 0 | 0.014 | 0.084 | 0 | 0 | 8 | M | 2 |  |  |  | ROZPOCET | 0 | 0 | 0 | 0 | 0 | 1 | 0 | 4 | 1647845143
15 | K | O07 | Dodávka a montáž řetězového pohonu dveří dle PD, výpisu ostatních prvků | soubor | 2 |  | 0 |  |  | základní |  | 0 | 0 | 0 | 0.05 | 0.1 | 4 | K | 2 |  |  |  | ROZPOCET | 0 | 0 | 0 | 0 | 0 | 1 | 0 | 4 | 1361839477
16 | K | O08 | Dodávka a montáž elektromechanický zámek dle PD, výpisu ostatních prvků | soubor | 2 |  | 0 |  |  | základní |  | 0 | 0 | 0 | 0.05 | 0.1 | 4 | K | 2 |  |  |  | ROZPOCET | 0 | 0 | 0 | 0 | 0 | 1 | 0 | 4 | 788838053
17 | K | O11 | Dodávka a montáž dveřní zarážka dle PD, výpisu ostatních prvků | soubor | 2 |  | 0 |  |  | základní |  | 0 | 0 | 0 | 0.05 | 0.1 | 4 | K | 2 |  |  |  | ROZPOCET | 0 | 0 | 0 | 0 | 0 | 1 | 0 | 4 | 156238773
18 | K | O12 | Dodávka a montáž držák na WC štětku dle PD, výpisu ostatních prvků | soubor | 1 |  | 0 |  |  | základní |  | 0 | 0 | 0 | 0.05 | 0.05 | 4 | K | 2 |  |  |  | ROZPOCET | 0 | 0 | 0 | 0 | 0 | 1 | 0 | 4 | -744112297
19 | K | O13 | Dodávka a montáž háček na oděv dle PD, výpisu ostatních prvků | soubor | 1 |  | 0 |  |  | základní |  | 0 | 0 | 0 | 0.05 | 0.05 | 4 | K | 2 |  |  |  | ROZPOCET | 0 | 0 | 0 | 0 | 0 | 1 | 0 | 4 | -2053529927
20 | K | O14 | Dodávka a montáž háček na ručník dle PD, výpisu ostatních prvků | soubor | 1 |  | 0 |  |  | základní |  | 0 | 0 | 0 | 0.05 | 0.05 | 4 | K | 2 |  |  |  | ROZPOCET | 0 | 0 | 0 | 0 | 0 | 1 | 0 | 4 | 559198665
21 | K | O15 | Dodávka a montáž zásobník na papírové ručníky dle PD, výpisu ostatních prvků | soubor | 1 |  | 0 |  |  | základní |  | 0 | 0 | 0 | 0.05 | 0.05 | 4 | K | 2 |  |  |  | ROZPOCET | 0 | 0 | 0 | 0 | 0 | 1 | 0 | 4 | -2040321705
22 | K | O16 | Dodávka a montáž zrcadlo 400/600 mm dle PD, výpisu ostatních prvků | soubor | 1 |  | 0 |  |  | základní |  | 0 | 0 | 0 | 0.05 | 0.05 | 4 | K | 2 |  |  |  | ROZPOCET | 0 | 0 | 0 | 0 | 0 | 1 | 0 | 4 | 734380023
| D | 998 | Přesun hmot |  |  |  | 0 |  |  |  |  | 0 |  | 0 |  | 0 | 1 | D | 1 |  |  |  | ROZPOCET | [6 empty] | 0
23 | K | 998018002 | Přesun hmot pro budovy ruční pro budovy v přes 6 do 12 m | t | 97.279 |  | 0 | CS ÚRS 2025 02 |  | základní |  | 0 | 0 | 0 | 0 | 0 | 4 | K | 2 |  |  |  | ROZPOCET | 0 | 0 | 0 | 0 | 0 | 1 | 0 | 4 | 2116579664
| D | PSV | Práce a dodávky PSV |  |  |  | 0 |  |  |  |  | 0 |  | 23.5061 |  | 0 | 2 | D | 0 |  |  |  | ROZPOCET | [6 empty] | 0
| D | 713 | Izolace tepelné |  |  |  | 0 |  |  |  |  | 0 |  | 1.5466 |  | 0 | 2 | D | 1 |  |  |  | ROZPOCET | [6 empty] | 0
24 | K | 713121111 | Montáž izolace tepelné podlah volně kladenými rohožemi, pásy, dílci, deskami 1 vrstva | m2 | 491 |  | 0 | CS ÚRS 2025 02 |  | základní |  | 0 | 0 | 0 | 0 | 0 | 16 | K | 2 |  |  |  | ROZPOCET | 0 | 0 | 0 | 0 | 0 | 1 | 0 | 16 | 2107482001
| VV |  | "nová podlaha po bourání | [14 empty] | VV | 2 | 1 | True | 0 | ROZPOCET
| VV |  | 491 |  | 491 | [12 empty] | VV | 2 | 2 | True | 0 | ROZPOCET
| VV |  | Součet |  | 491 | [12 empty] | VV | 2 | 4 | True | 1 | ROZPOCET
25 | M | 63141432X | deska tepelně izolační minerální plovoucích podlah λ=0,033-0,035 tl 30mm ΔLw 25 dB | m2 | 515.55 |  | 0 |  |  | základní |  | 0 | 0.003 | 1.5466 | 0 | 0 | 32 | M | 2 |  |  |  | ROZPOCET | 0 | 0 | 0 | 0 | 0 | 1 | 0 | 16 | -1240049530
| VV |  | 491*1,05 "Přepočtené koeficientem množství |  | 515.55 | [12 empty] | VV | 2 | 2 | True | 1 | ROZPOCET
| D | 742 | Elektroinstalace - slaboproud |  |  |  | 0 |  |  |  |  | 0 |  | 0.112 |  | 0 | 2 | D | 1 |  |  |  | ROZPOCET | [6 empty] | 0
26 | K | 742240031R | Montáž turniketu stojatého | kus | 2 |  | 0 |  |  | základní |  | 0 | 0 | 0 | 0 | 0 | 16 | K | 2 |  |  |  | ROZPOCET | 0 | 0 | 0 | 0 | 0 | 1 | 0 | 16 | -1099435453
27 | M | 55451044R | turniket O05 vč. čtečky aj. komplet | kus | 2 |  | 0 |  |  | základní |  | 0 | 0.056 | 0.112 | 0 | 0 | 32 | M | 2 |  |  |  | ROZPOCET | 0 | 0 | 0 | 0 | 0 | 1 | 0 | 16 | -1467052659
28 | K | 998742312 | Přesun hmot procentní pro slaboproud ruční v objektech v do 12 m | % |  |  | 0 | CS ÚRS 2025 02 |  | základní |  | 0 | 0 | 0 | 0 | 0 | 16 | K | 2 |  |  |  | ROZPOCET | 0 | 0 | 0 | 0 | 0 | 1 | 0 | 16 | -1954656402
| D | 763 | Konstrukce suché výstavby |  |  |  | 0 |  |  |  |  | 0 |  | 6.3141 |  | 0 | 2 | D | 1 |  |  |  | ROZPOCET | [6 empty] | 0
29 | K | 763111355 | SDK příčka tl 100 mm profil CW+UW 75 desky 1xDFRIH2 12,5 s izolací EI 45 Rw do 51 dB | m2 | 25.886 |  | 0 | CS ÚRS 2025 02 |  | základní |  | 0 | 0.03236 | 0.83767 | 0 | 0 | 16 | K | 2 |  |  |  | ROZPOCET | 0 | 0 | 0 | 0 | 0 | 1 | 0 | 16 | -615107267
| VV |  | "příčka (černobílá) | [14 empty] | VV | 2 | 1 | True | 0 | ROZPOCET
| VV |  | 3,85*(1,2+1,74*2+1,1+2*0,2+2,05) |  | 31.686 | [12 empty] | VV | 2 | 2 | True | 0 | ROZPOCET
| VV |  | -0,8*2 |  | -1.6 | [12 empty] | VV | 2 | 2 | True | 0 | ROZPOCET
| VV |  | -0,7*2*3 |  | -4.2 | [12 empty] | VV | 2 | 2 | True | 0 | ROZPOCET
| VV |  | Součet |  | 25.886 | [12 empty] | VV | 2 | 4 | True | 1 | ROZPOCET
30 | K | 763111356R | SDK příčka tl 150 mm profil CW+UW 125 desky 1xDFRIH2 12,5 s izolací EI 45 Rw do 53 dB | m2 | 8.085 |  | 0 |  |  | základní |  | 0 | 0.03418 | 0.27635 | 0 | 0 | 16 | K | 2 |  |  |  | ROZPOCET | 0 | 0 | 0 | 0 | 0 | 1 | 0 | 16 | -2060429769
| VV |  | "příčka (olivová) rozvaděč NN | [14 empty] | VV | 2 | 1 | True | 0 | ROZPOCET
| VV |  | 3,85*(1,5+2*0,3) |  | 8.085 | [12 empty] | VV | 2 | 2 | True | 0 | ROZPOCET
| VV |  | Součet |  | 8.085 | [12 empty] | VV | 2 | 4 | True | 1 | ROZPOCET
31 | K | 763111426 | SDK příčka tl 150 mm profil CW+UW 100 desky 2xDF 12,5 s izolací EI 90 Rw do 59 dB | m2 | 17.325 |  | 0 | CS ÚRS 2025 02 |  | základní |  | 0 | 0.05341 | 0.92533 | 0 | 0 | 16 | K | 2 |  |  |  | ROZPOCET | 0 | 0 | 0 | 0 | 0 | 1 | 0 | 16 | 2094868135
| VV |  | "příčka (modrá) | [14 empty] | VV | 2 | 1 | True | 0 | ROZPOCET
| VV |  | 3,85*4,5 |  | 17.325 | [12 empty] | VV | 2 | 2 | True | 0 | ROZPOCET
| VV |  | Součet |  | 17.325 | [12 empty] | VV | 2 | 4 | True | 1 | ROZPOCET
32 | K | 763111447 | SDK příčka tl 150 mm profil CW+UW 100 desky 2xDFH2 12,5 s izolací EI 90 Rw do 59 dB | m2 | 7.893 |  | 0 | CS ÚRS 2025 02 |  | základní |  | 0 | 0.05354 | 0.42259 | 0 | 0 | 16 | K | 2 |  |  |  | ROZPOCET | 0 | 0 | 0 | 0 | 0 | 1 | 0 | 16 | 1544458872
| VV |  | "příčka (zelená) | [14 empty] | VV | 2 | 1 | True | 0 | ROZPOCET
| VV |  | 3,85*2,05 |  | 7.893 | [12 empty] | VV | 2 | 2 | True | 0 | ROZPOCET
| VV |  | Součet |  | 7.893 | [12 empty] | VV | 2 | 4 | True | 1 | ROZPOCET
33 | K | 763111720 | SDK příčka vyztužení pro osazení skříněk, polic atd. | m | 40 |  | 0 | CS ÚRS 2025 02 |  | základní |  | 0 | 0.00519 | 0.2076 | 0 | 0 | 16 | K | 2 |  |  |  | ROZPOCET | 0 | 0 | 0 | 0 | 0 | 1 | 0 | 16 | -1158457975
34 | K | 763111724 | SDK příčka páska k vyztužení různých úhlů | m | 180 |  | 0 | CS ÚRS 2025 02 |  | základní |  | 0 | 0.00012 | 0.0216 | 0 | 0 | 16 | K | 2 |  |  |  | ROZPOCET | 0 | 0 | 0 | 0 | 0 | 1 | 0 | 16 | -521621528
35 | K | 763121421 | SDK stěna předsazená tl 62,5 mm profil CW+UW 50 deska 1xDF 12,5 s izolací EI 30 | m2 | 13.617 |  | 0 | CS ÚRS 2025 02 |  | základní |  | 0 | 0.01481 | 0.20167 | 0 | 0 | 16 | K | 2 |  |  |  | ROZPOCET | 0 | 0 | 0 | 0 | 0 | 1 | 0 | 16 | 1621202788
| VV |  | "zakrytí okna | [14 empty] | VV | 2 | 1 | True | 0 | ROZPOCET
| VV |  | 4,47*1,5 |  | 6.705 | [12 empty] | VV | 2 | 2 | True | 0 | ROZPOCET
| VV |  | "rozvaděč NN | [14 empty] | VV | 2 | 1 | True | 0 | ROZPOCET
| VV |  | 3,84*(0,3+1,5) |  | 6.912 | [12 empty] | VV | 2 | 2 | True | 0 | ROZPOCET
| VV |  | Součet |  | 13.617 | [12 empty] | VV | 2 | 4 | True | 1 | ROZPOCET
36 | K | 763122425R | SDK stěna šachtová instalační mezera tl. 125 mm profil CW+UW 100 desky DFH2 12,5 bez izolace EI 30 | m2 | 4.62 |  | 0 |  |  | základní |  | 0 | 0.03236 | 0.1495 | 0 | 0 | 16 | K | 2 |  |  |  | ROZPOCET | 0 | 0 | 0 | 0 | 0 | 1 | 0 | 16 | 1145002700
| VV |  | "příčka šachtová | [14 empty] | VV | 2 | 1 | True | 0 | ROZPOCET
| VV |  | 3,85*1,2 |  | 4.62 | [12 empty] | VV | 2 | 2 | True | 0 | ROZPOCET
| VV |  | Součet |  | 4.62 | [12 empty] | VV | 2 | 4 | True | 1 | ROZPOCET
37 | K | 763131411 | SDK podhled desky 1xA 12,5 bez izolace dvouvrstvá spodní kce profil CD+UD | m2 | 12.62 |  | 0 | CS ÚRS 2025 02 |  | základní |  | 0 | 0.0122 | 0.15396 | 0 | 0 | 16 | K | 2 |  |  |  | ROZPOCET | 0 | 0 | 0 | 0 | 0 | 1 | 0 | 16 | 1124926543
| VV |  | "C3 | [14 empty] | VV | 2 | 1 | True | 0 | ROZPOCET
| VV |  | 12,62 |  | 12.62 | [12 empty] | VV | 2 | 2 | True | 0 | ROZPOCET
| VV |  | Součet |  | 12.62 | [12 empty] | VV | 2 | 4 | True | 1 | ROZPOCET
38 | K | 763131451 | SDK podhled deska 1xH2 12,5 bez izolace dvouvrstvá spodní kce profil CD+UD | m2 | 11.69 |  | 0 | CS ÚRS 2025 02 |  | základní |  | 0 | 0.0126 | 0.14729 | 0 | 0 | 16 | K | 2 |  |  |  | ROZPOCET | 0 | 0 | 0 | 0 | 0 | 1 | 0 | 16 | -492986069
| VV |  | "C4 | [14 empty] | VV | 2 | 1 | True | 0 | ROZPOCET
| VV |  | 1,52+5,22+3,08+1,87 |  | 11.69 | [12 empty] | VV | 2 | 2 | True | 0 | ROZPOCET
| VV |  | Součet |  | 11.69 | [12 empty] | VV | 2 | 4 | True | 1 | ROZPOCET
39 | K | 763131491R | SDK podhled deska akustická Rigitone R6/18 dvouvrstvá spodní kce profil CD+UD | m2 | 166.07 |  | 0 |  |  | základní |  | 0 | 0.01661 | 2.7584 | 0 | 0 | 16 | K | 2 |  |  |  | ROZPOCET | 0 | 0 | 0 | 0 | 0 | 1 | 0 | 16 | 1674957111
| VV |  | "C2 | [14 empty] | VV | 2 | 1 | True | 0 | ROZPOCET
| VV |  | 40,48+38,73+68,71+16,37+1,78 |  | 166.07 | [12 empty] | VV | 2 | 2 | True | 0 | ROZPOCET
| VV |  | Součet |  | 166.07 | [12 empty] | VV | 2 | 4 | True | 1 | ROZPOCET
40 | K | 763131752 | Montáž jedné vrstvy tepelné izolace do SDK podhledu | m2 | 166.07 |  | 0 | CS ÚRS 2025 02 |  | základní |  | 0 | 0 | 0 | 0 | 0 | 16 | K | 2 |  |  |  | ROZPOCET | 0 | 0 | 0 | 0 | 0 | 1 | 0 | 16 | 883005142
| VV |  | "C2 | [14 empty] | VV | 2 | 1 | True | 0 | ROZPOCET
| VV |  | 40,48+38,73+68,71+16,37+1,78 |  | 166.07 | [12 empty] | VV | 2 | 2 | True | 0 | ROZPOCET
| VV |  | Součet |  | 166.07 | [12 empty] | VV | 2 | 4 | True | 1 | ROZPOCET
41 | M | ISV.4003973002633 | Isover AKUSTIC SSP2 50mm, λD = 0,037 (W·m-1·K-1), 1250x600x50mm, jednostranně kašírované desky černou netkanou textilií | m2 | 169.391 |  | 0 |  |  | základní |  | 0 | 0.00114 | 0.19311 | 0 | 0 | 32 | M | 2 |  |  |  | ROZPOCET | 0 | 0 | 0 | 0 | 0 | 1 | 0 | 16 | -1586435647
| P |  | Poznámka k položce: Desky Isover AKUSTIC SSP2 jsou jednostranně kašírovány černou netkanou skelnou textilií. Používají se zejména jako pohltivé vložky děrovaných obkladových prvků pro akustické stěny, stropy a podhledy, pro tepelné a akustické izolace klimatizačních zařízení. Vhodné do rychlosti proudění vzduchu 30 m.s-1. Desky jsou v celém průřezu hydrofobizovány. | [14 empty] | P | 2
| VV |  | 166,07*1,02 "Přepočtené koeficientem množství |  | 169.391 | [12 empty] | VV | 2 | 2 | True | 1 | ROZPOCET
42 | K | 763131765 | Příplatek k SDK podhledu za výšku zavěšení přes 0,5 do 1,0 m | m2 | 190.38 |  | 0 | CS ÚRS 2025 02 |  | základní |  | 0 | 0.0001 | 0.019038 | 0 | 0 | 16 | K | 2 |  |  |  | ROZPOCET | 0 | 0 | 0 | 0 | 0 | 1 | 0 | 16 | 2006463954
| VV |  | "C2 | [14 empty] | VV | 2 | 1 | True | 0 | ROZPOCET
| VV |  | 40,48+38,73+68,71+16,37+1,78 |  | 166.07 | [12 empty] | VV | 2 | 2 | True | 0 | ROZPOCET
| VV |  | "C3 | [14 empty] | VV | 2 | 1 | True | 0 | ROZPOCET
| VV |  | 12,62 |  | 12.62 | [12 empty] | VV | 2 | 2 | True | 0 | ROZPOCET
| VV |  | "C4 | [14 empty] | VV | 2 | 1 | True | 0 | ROZPOCET
| VV |  | 1,52+5,22+3,08+1,87 |  | 11.69 | [12 empty] | VV | 2 | 2 | True | 0 | ROZPOCET
| VV |  | Součet |  | 190.38 | [12 empty] | VV | 2 | 4 | True | 1 | ROZPOCET
43 | K | 998763512 | Přesun hmot procentní pro konstrukce montované z desek ruční v objektech v přes 6 do 12 m | % |  |  | 0 | CS ÚRS 2025 02 |  | základní |  | 0 | 0 | 0 | 0 | 0 | 16 | K | 2 |  |  |  | ROZPOCET | 0 | 0 | 0 | 0 | 0 | 1 | 0 | 16 | -2093598089
| D | 766 | Konstrukce truhlářské |  |  |  | 0 |  |  |  |  | 0 |  | 4.9671 |  | 0 | 2 | D | 1 |  |  |  | ROZPOCET | [6 empty] | 0
44 | K | 766414212X | Montáž obložení stěn pl do 5 m2 panely z měkkého dřeva přes 0,60 do 1,50 m2 vč. penetrace | m2 | 232.043 |  | 0 |  |  | základní |  | 0 | 0 | 0 | 0 | 0 | 16 | K | 2 |  |  |  | ROZPOCET | 0 | 0 | 0 | 0 | 0 | 1 | 0 | 16 | 127540377
| VV |  | "stěny | [14 empty] | VV | 2 | 1 | True | 0 | ROZPOCET
| VV |  | "D | [14 empty] | VV | 2 | 1 | True | 0 | ROZPOCET
| VV |  | 2,5*2,96 |  | 7.4 | [12 empty] | VV | 2 | 2 | True | 0 | ROZPOCET
| VV |  | 0,9*2,633 |  | 2.37 | [12 empty] | VV | 2 | 2 | True | 0 | ROZPOCET
| VV |  | 2,437*2,305 |  | 5.617 | [12 empty] | VV | 2 | 2 | True | 0 | ROZPOCET
| VV |  | 5,907*4,101 |  | 24.225 | [12 empty] | VV | 2 | 2 | True | 0 | ROZPOCET
| VV |  | 3,63*2,8 |  | 10.164 | [12 empty] | VV | 2 | 2 | True | 0 | ROZPOCET
| VV |  | "F | [14 empty] | VV | 2 | 1 | True | 0 | ROZPOCET
| VV |  | 2,5*2,96 |  | 7.4 | [12 empty] | VV | 2 | 2 | True | 0 | ROZPOCET
| VV |  | 0,9*2,633 |  | 2.37 | [12 empty] | VV | 2 | 2 | True | 0 | ROZPOCET
| VV |  | 2,437*2,305 |  | 5.617 | [12 empty] | VV | 2 | 2 | True | 0 | ROZPOCET
| VV |  | 5,907*4,101-5,76*2,5 |  | 9.825 | [12 empty] | VV | 2 | 2 | True | 0 | ROZPOCET
| VV |  | 3,63*2,8 |  | 10.164 | [12 empty] | VV | 2 | 2 | True | 0 | ROZPOCET
| VV |  | "E | [14 empty] | VV | 2 | 1 | True | 0 | ROZPOCET
| VV |  | 2,06*2,96-1,95*2,03 |  | 2.139 | [12 empty] | VV | 2 | 2 | True | 0 | ROZPOCET
| VV |  | "G | [14 empty] | VV | 2 | 1 | True | 0 | ROZPOCET
| VV |  | 2,102*3,44 |  | 7.231 | [12 empty] | VV | 2 | 2 | True | 0 | ROZPOCET
| VV |  | "H | [14 empty] | VV | 2 | 1 | True | 0 | ROZPOCET
| VV |  | 6,427*2,8-5,76*2,5 |  | 3.596 | [12 empty] | VV | 2 | 2 | True | 0 | ROZPOCET
| VV |  | "I | [14 empty] | VV | 2 | 1 | True | 0 | ROZPOCET
| VV |  | 5,92*3 |  | 17.76 | [12 empty] | VV | 2 | 2 | True | 0 | ROZPOCET
| VV |  | "J | [14 empty] | VV | 2 | 1 | True | 0 | ROZPOCET
| VV |  | 13,845*3,0 |  | 41.535 | [12 empty] | VV | 2 | 2 | True | 0 | ROZPOCET
| VV |  | "K | [14 empty] | VV | 2 | 1 | True | 0 | ROZPOCET
| VV |  | 3,11*3,0 |  | 9.33 | [12 empty] | VV | 2 | 2 | True | 0 | ROZPOCET
| VV |  | "sloupy | [14 empty] | VV | 2 | 1 | True | 0 | ROZPOCET
| VV |  | 0,6*4*3,0 |  | 7.2 | [12 empty] | VV | 2 | 2 | True | 0 | ROZPOCET
| VV |  | (2*0,6+2*0,75)*3,0 |  | 8.1 | [12 empty] | VV | 2 | 2 | True | 0 | ROZPOCET
| VV |  | "revize | [14 empty] | VV | 2 | 1 | True | 0 | ROZPOCET
| VV |  | +50 |  | 50 | [12 empty] | VV | 2 | 2 | True | 0 | ROZPOCET
| VV |  | Součet |  | 232.043 | [12 empty] | VV | 2 | 4 | True | 1 | ROZPOCET
45 | M | 60621156X | obklad stěn akustický lamelový | m2 | 255.247 |  | 0 |  |  | základní |  | 0 | 0.01946 | 4.9671 | 0 | 0 | 32 | M | 2 |  |  |  | ROZPOCET | 0 | 0 | 0 | 0 | 0 | 1 | 0 | 16 | -1239282003
| VV |  | 232,043*1,1 "Přepočtené koeficientem množství |  | 255.247 | [12 empty] | VV | 2 | 2 | True | 1 | ROZPOCET
46 | K | D01 | Dodávka a montáž vnitřních dvěří D01 rozměr 800x1970mm, vč. kování, zárubně aj. dle PD, výpisu prvků (elektromechanický zámek) | kus | 2 |  | 0 |  |  | základní |  | 0 | 0 | 0 | 0 | 0 | 4 | K | 2 |  |  |  | ROZPOCET | 0 | 0 | 0 | 0 | 0 | 1 | 0 | 4 | -2044045480
47 | K | D02 | Dodávka a montáž vnitřních dvěří D02 rozměr 800x1970mm, vč. kování, zárubně aj. dle PD, výpisu prvků | kus | 1 |  | 0 |  |  | základní |  | 0 | 0 | 0 | 0 | 0 | 4 | K | 2 |  |  |  | ROZPOCET | 0 | 0 | 0 | 0 | 0 | 1 | 0 | 4 | -531138016
48 | K | D03 | Dodávka a montáž vnitřních dvěří D03 rozměr 700x1970mm, vč. kování, zárubně aj. dle PD, výpisu prvků (zámek se signalizací) | kus | 1 |  | 0 |  |  | základní |  | 0 | 0 | 0 | 0 | 0 | 4 | K | 2 |  |  |  | ROZPOCET | 0 | 0 | 0 | 0 | 0 | 1 | 0 | 4 | -91151391
49 | K | D04 | Dodávka a montáž vnitřních dvěří D04 rozměr 800x1970mm, vč. kování, zárubně aj. dle PD, výpisu prvků (zámek se signalizací s nouzovým otevřením) | kus | 1 |  | 0 |  |  | základní |  | 0 | 0 | 0 | 0 | 0 | 4 | K | 2 |  |  |  | ROZPOCET | 0 | 0 | 0 | 0 | 0 | 1 | 0 | 4 | -30091468
50 | K | PRLSA | Dodávka a montáž komplet prosklené příčky dle PD - stěna A | soubor | 1 |  | 0 |  |  | základní |  | 0 | 0 | 0 | 0 | 0 | 4 | K | 2 |  |  |  | ROZPOCET | 0 | 0 | 0 | 0 | 0 | 1 | 0 | 4 | -1298202668
51 | K | PRLSB | Dodávka a montáž komplet prosklené příčky dle PD - stěna B | soubor | 1 |  | 0 |  |  | základní |  | 0 | 0 | 0 | 0 | 0 | 4 | K | 2 |  |  |  | ROZPOCET | 0 | 0 | 0 | 0 | 0 | 1 | 0 | 4 | -1472520623
52 | K | PRLSC | Dodávka a montáž komplet prosklené příčky dle PD - stěna C | soubor | 1 |  | 0 |  |  | základní |  | 0 | 0 | 0 | 0 | 0 | 4 | K | 2 |  |  |  | ROZPOCET | 0 | 0 | 0 | 0 | 0 | 1 | 0 | 4 | 1960150251
53 | K | 998766312 | Přesun hmot procentní pro kce truhlářské ruční v objektech v přes 6 do 12 m | % |  |  | 0 | CS ÚRS 2025 02 |  | základní |  | 0 | 0 | 0 | 0 | 0 | 16 | K | 2 |  |  |  | ROZPOCET | 0 | 0 | 0 | 0 | 0 | 1 | 0 | 16 | 1967465070
| D | 767 | Konstrukce zámečnické |  |  |  | 0 |  |  |  |  | 0 |  | 0.70062 |  | 0 | 2 | D | 1 |  |  |  | ROZPOCET | [6 empty] | 0
54 | K | 767541117 | Nosná konstrukce pro zdvojené podlahy s lehkým provozem modulu 600x600 mm z kovových rektifikačních stojek výšky přes 300 do 400 mm | m2 | 16.37 |  | 0 | CS ÚRS 2025 02 |  | základní |  | 0 | 0.00342 | 0.055985 | 0 | 0 | 16 | K | 2 |  |  |  | ROZPOCET | 0 | 0 | 0 | 0 | 0 | 1 | 0 | 16 | -1668546673
| VV |  | "P2 | [14 empty] | VV | 2 | 1 | True | 0 | ROZPOCET
| VV |  | 16,37 |  | 16.37 | [12 empty] | VV | 2 | 2 | True | 0 | ROZPOCET
| VV |  | Součet |  | 16.37 | [12 empty] | VV | 2 | 4 | True | 1 | ROZPOCET
55 | K | 767541117R | Ostatní práce pro kompletaci dvojité podlahy - čela, detaily, schůdky aj. | soubor | 1 |  | 0 |  |  | základní |  | 0 | 0.00342 | 0.00342 | 0 | 0 | 16 | K | 2 |  |  |  | ROZPOCET | 0 | 0 | 0 | 0 | 0 | 1 | 0 | 16 | 1194784958
56 | K | 767541411 | Montáž desek zdvojených podlah rozměru 600 x 600 mm | m2 | 16.37 |  | 0 | CS ÚRS 2025 02 |  | základní |  | 0 | 0 | 0 | 0 | 0 | 16 | K | 2 |  |  |  | ROZPOCET | 0 | 0 | 0 | 0 | 0 | 1 | 0 | 16 | -1007110241
| VV |  | "P2 | [14 empty] | VV | 2 | 1 | True | 0 | ROZPOCET
| VV |  | 16,37 |  | 16.37 | [12 empty] | VV | 2 | 2 | True | 0 | ROZPOCET
| VV |  | Součet |  | 16.37 | [12 empty] | VV | 2 | 4 | True | 1 | ROZPOCET
57 | M | 60795201 | deska kalciumsulfátová pro zdvojené podlahy bez povrchu tl 30mm 600x600mm | m2 | 17.189 |  | 0 | CS ÚRS 2025 02 |  | základní |  | 0 | 0.03 | 0.51567 | 0 | 0 | 32 | M | 2 |  |  |  | ROZPOCET | 0 | 0 | 0 | 0 | 0 | 1 | 0 | 16 | 1005852222
| VV |  | 16,37*1,05 "Přepočtené koeficientem množství |  | 17.189 | [12 empty] | VV | 2 | 2 | True | 1 | ROZPOCET
58 | K | Z01 | Dodávka a montáž prvku Z01 zábradlí madlo na stěnu | m | 36.71 |  | 0 |  |  | základní |  | 0 | 0.00342 | 0.12555 | 0 | 0 | 16 | K | 2 |  |  |  | ROZPOCET | 0 | 0 | 0 | 0 | 0 | 1 | 0 | 16 | -2098999646
59 | K | 998767312 | Přesun hmot procentní pro zámečnické konstrukce ruční v objektech v přes 6 do 12 m | % |  |  | 0 | CS ÚRS 2025 02 |  | základní |  | 0 | 0 | 0 | 0 | 0 | 16 | K | 2 |  |  |  | ROZPOCET | 0 | 0 | 0 | 0 | 0 | 1 | 0 | 16 | -1458729878
| D | 771 | Podlahy z dlaždic |  |  |  | 0 |  |  |  |  | 0 |  | 0.3127 |  | 0 | 2 | D | 1 |  |  |  | ROZPOCET | [6 empty] | 0
60 | K | 771111011 | Vysátí podkladu před pokládkou dlažby | m2 | 6.47 |  | 0 | CS ÚRS 2025 02 |  | základní |  | 0 | 0 | 0 | 0 | 0 | 16 | K | 2 |  |  |  | ROZPOCET | 0 | 0 | 0 | 0 | 0 | 1 | 0 | 16 | -995377162
| VV |  | "P3 | [14 empty] | VV | 2 | 1 | True | 0 | ROZPOCET
| VV |  | 1,52+3,08+1,87 |  | 6.47 | [12 empty] | VV | 2 | 2 | True | 0 | ROZPOCET
| VV |  | Součet |  | 6.47 | [12 empty] | VV | 2 | 4 | True | 1 | ROZPOCET
61 | K | 771121011 | Nátěr penetrační na podlahu | m2 | 6.47 |  | 0 | CS ÚRS 2025 02 |  | základní |  | 0 | 0.0003 | 0.001941 | 0 | 0 | 16 | K | 2 |  |  |  | ROZPOCET | 0 | 0 | 0 | 0 | 0 | 1 | 0 | 16 | 359829271
| VV |  | "P3 | [14 empty] | VV | 2 | 1 | True | 0 | ROZPOCET
| VV |  | 1,52+3,08+1,87 |  | 6.47 | [12 empty] | VV | 2 | 2 | True | 0 | ROZPOCET
| VV |  | Součet |  | 6.47 | [12 empty] | VV | 2 | 4 | True | 1 | ROZPOCET
62 | K | 771151013 | Samonivelační stěrka podlah pevnosti 20 MPa tl přes 5 do 8 mm | m2 | 6.47 |  | 0 | CS ÚRS 2025 02 |  | základní |  | 0 | 0.012 | 0.07764 | 0 | 0 | 16 | K | 2 |  |  |  | ROZPOCET | 0 | 0 | 0 | 0 | 0 | 1 | 0 | 16 | 58831174
| VV |  | "P3 | [14 empty] | VV | 2 | 1 | True | 0 | ROZPOCET
| VV |  | 1,52+3,08+1,87 |  | 6.47 | [12 empty] | VV | 2 | 2 | True | 0 | ROZPOCET
| VV |  | Součet |  | 6.47 | [12 empty] | VV | 2 | 4 | True | 1 | ROZPOCET
63 | K | 771574414 | Montáž podlah keramických hladkých lepených cementovým flexibilním lepidlem přes 4 do 6 ks/m2 | m2 | 6.47 |  | 0 | CS ÚRS 2025 02 |  | základní |  | 0 | 0.00909 | 0.058812 | 0 | 0 | 16 | K | 2 |  |  |  | ROZPOCET | 0 | 0 | 0 | 0 | 0 | 1 | 0 | 16 | 351702258
| VV |  | "P3 | [14 empty] | VV | 2 | 1 | True | 0 | ROZPOCET
| VV |  | 1,52+3,08+1,87 |  | 6.47 | [12 empty] | VV | 2 | 2 | True | 0 | ROZPOCET
| VV |  | Součet |  | 6.47 | [12 empty] | VV | 2 | 4 | True | 1 | ROZPOCET
64 | M | 59761177 | dlažba keramická nemrazuvzdorná R9 povrch hladký/matný tl do 10mm přes 4 do 6ks/m2 | m2 | 7.441 |  | 0 | CS ÚRS 2025 02 |  | základní |  | 0 | 0.022 | 0.1637 | 0 | 0 | 32 | M | 2 |  |  |  | ROZPOCET | 0 | 0 | 0 | 0 | 0 | 1 | 0 | 16 | -535097849
| VV |  | 6,47*1,15 "Přepočtené koeficientem množství |  | 7.441 | [12 empty] | VV | 2 | 2 | True | 1 | ROZPOCET
65 | K | 771591112 | Izolace pod dlažbu nátěrem nebo stěrkou ve dvou vrstvách | m2 | 6.47 |  | 0 | CS ÚRS 2025 02 |  | základní |  | 0 | 0.0015 | 0.009705 | 0 | 0 | 16 | K | 2 |  |  |  | ROZPOCET | 0 | 0 | 0 | 0 | 0 | 1 | 0 | 16 | -1780644849
| VV |  | "P3 | [14 empty] | VV | 2 | 1 | True | 0 | ROZPOCET
| VV |  | 1,52+3,08+1,87 |  | 6.47 | [12 empty] | VV | 2 | 2 | True | 0 | ROZPOCET
| VV |  | Součet |  | 6.47 | [12 empty] | VV | 2 | 4 | True | 1 | ROZPOCET
66 | K | 771591115 | Podlahy spárování silikonem | m | 10 |  | 0 | CS ÚRS 2025 02 |  | základní |  | 0 | 9e-05 | 0.0009 | 0 | 0 | 16 | K | 2 |  |  |  | ROZPOCET | 0 | 0 | 0 | 0 | 0 | 1 | 0 | 16 | 1829254129
67 | K | 998771312 | Přesun hmot procentní pro podlahy z dlaždic ruční v objektech v přes 6 do 12 m | % |  |  | 0 | CS ÚRS 2025 02 |  | základní |  | 0 | 0 | 0 | 0 | 0 | 16 | K | 2 |  |  |  | ROZPOCET | 0 | 0 | 0 | 0 | 0 | 1 | 0 | 16 | 1491422565
| D | 776 | Podlahy povlakové |  |  |  | 0 |  |  |  |  | 0 |  | 8.5085 |  | 0 | 2 | D | 1 |  |  |  | ROZPOCET | [6 empty] | 0
68 | K | 776111311 | Vysátí podkladu povlakových podlah | m2 | 518.33 |  | 0 | CS ÚRS 2025 02 |  | základní |  | 0 | 0 | 0 | 0 | 0 | 16 | K | 2 |  |  |  | ROZPOCET | 0 | 0 | 0 | 0 | 0 | 1 | 0 | 16 | -828593289
| VV |  | "P1, P5 | [14 empty] | VV | 2 | 1 | True | 0 | ROZPOCET
| VV |  | 40,48+38,73+68,71+12,62+5,22+1,78 |  | 167.54 | [12 empty] | VV | 2 | 2 | True | 0 | ROZPOCET
| VV |  | "P2 | [14 empty] | VV | 2 | 1 | True | 0 | ROZPOCET
| VV |  | 16,37 |  | 16.37 | [12 empty] | VV | 2 | 2 | True | 0 | ROZPOCET
| VV |  | "P4 | [14 empty] | VV | 2 | 1 | True | 0 | ROZPOCET
| VV |  | 334,42 |  | 334.42 | [12 empty] | VV | 2 | 2 | True | 0 | ROZPOCET
| VV |  | Součet |  | 518.33 | [12 empty] | VV | 2 | 4 | True | 1 | ROZPOCET
69 | K | 776121112 | Vodou ředitelná penetrace savého podkladu povlakových podlah | m2 | 518.33 |  | 0 | CS ÚRS 2025 02 |  | základní |  | 0 | 3e-05 | 0.01555 | 0 | 0 | 16 | K | 2 |  |  |  | ROZPOCET | 0 | 0 | 0 | 0 | 0 | 1 | 0 | 16 | -1904236763
| VV |  | "P1, P5 | [14 empty] | VV | 2 | 1 | True | 0 | ROZPOCET
| VV |  | 40,48+38,73+68,71+12,62+5,22+1,78 |  | 167.54 | [12 empty] | VV | 2 | 2 | True | 0 | ROZPOCET
| VV |  | "P2 | [14 empty] | VV | 2 | 1 | True | 0 | ROZPOCET
| VV |  | 16,37 |  | 16.37 | [12 empty] | VV | 2 | 2 | True | 0 | ROZPOCET
| VV |  | "P4 | [14 empty] | VV | 2 | 1 | True | 0 | ROZPOCET
| VV |  | 334,42 |  | 334.42 | [12 empty] | VV | 2 | 2 | True | 0 | ROZPOCET
| VV |  | Součet |  | 518.33 | [12 empty] | VV | 2 | 4 | True | 1 | ROZPOCET
70 | K | 776141113 | Stěrka podlahová nivelační pro vyrovnání podkladu povlakových podlah pevnosti 20 MPa tl přes 5 do 8 mm | m2 | 518.33 |  | 0 | CS ÚRS 2025 02 |  | základní |  | 0 | 0.012 | 6.22 | 0 | 0 | 16 | K | 2 |  |  |  | ROZPOCET | 0 | 0 | 0 | 0 | 0 | 1 | 0 | 16 | 488815003
| VV |  | "P1, P5 | [14 empty] | VV | 2 | 1 | True | 0 | ROZPOCET
| VV |  | 40,48+38,73+68,71+12,62+5,22+1,78 |  | 167.54 | [12 empty] | VV | 2 | 2 | True | 0 | ROZPOCET
| VV |  | "P2 | [14 empty] | VV | 2 | 1 | True | 0 | ROZPOCET
| VV |  | 16,37 |  | 16.37 | [12 empty] | VV | 2 | 2 | True | 0 | ROZPOCET
| VV |  | "P4 | [14 empty] | VV | 2 | 1 | True | 0 | ROZPOCET
| VV |  | 334,42 |  | 334.42 | [12 empty] | VV | 2 | 2 | True | 0 | ROZPOCET
| VV |  | Součet |  | 518.33 | [12 empty] | VV | 2 | 4 | True | 1 | ROZPOCET
71 | K | 776211211 | Lepení textilních čtverců | m2 | 350.79 |  | 0 | CS ÚRS 2025 02 |  | základní |  | 0 | 0.0002 | 0.070158 | 0 | 0 | 16 | K | 2 |  |  |  | ROZPOCET | 0 | 0 | 0 | 0 | 0 | 1 | 0 | 16 | 1488576170
| VV |  | "P2 | [14 empty] | VV | 2 | 1 | True | 0 | ROZPOCET
| VV |  | 16,37 |  | 16.37 | [12 empty] | VV | 2 | 2 | True | 0 | ROZPOCET
| VV |  | "P4 | [14 empty] | VV | 2 | 1 | True | 0 | ROZPOCET
| VV |  | 334,42 |  | 334.42 | [12 empty] | VV | 2 | 2 | True | 0 | ROZPOCET
| VV |  | Součet |  | 350.79 | [12 empty] | VV | 2 | 4 | True | 1 | ROZPOCET
72 | M | 69751080 | dílec kobercový objektový strukturovaná smyčka vlákno 100% PA, třída zátěže 33, útlum 27dB, hm 580g/m2 | m2 | 385.869 |  | 0 | CS ÚRS 2025 02 |  | základní |  | 0 | 0.0039 | 1.5049 | 0 | 0 | 32 | M | 2 |  |  |  | ROZPOCET | 0 | 0 | 0 | 0 | 0 | 1 | 0 | 16 | -2114223194
| VV |  | 350,79*1,1 "Přepočtené koeficientem množství |  | 385.869 | [12 empty] | VV | 2 | 2 | True | 1 | ROZPOCET
73 | K | 776221111 | Lepení pásů z PVC standardním lepidlem | m2 | 167.54 |  | 0 | CS ÚRS 2025 02 |  | základní |  | 0 | 0.0003 | 0.050262 | 0 | 0 | 16 | K | 2 |  |  |  | ROZPOCET | 0 | 0 | 0 | 0 | 0 | 1 | 0 | 16 | 258963390
| VV |  | "P1, P5 | [14 empty] | VV | 2 | 1 | True | 0 | ROZPOCET
| VV |  | 40,48+38,73+68,71+12,62+5,22+1,78 |  | 167.54 | [12 empty] | VV | 2 | 2 | True | 0 | ROZPOCET
| VV |  | Součet |  | 167.54 | [12 empty] | VV | 2 | 4 | True | 1 | ROZPOCET
74 | M | 28411148 | podlahovina vinylová homogenní protiskluzná se vsypem a výztuž. vrstvou, třída zátěže 34/43, hořlavost Bfl-s1 tl 2,00mm | m2 | 184.294 |  | 0 | CS ÚRS 2025 02 |  | základní |  | 0 | 0.0026 | 0.47916 | 0 | 0 | 32 | M | 2 |  |  |  | ROZPOCET | 0 | 0 | 0 | 0 | 0 | 1 | 0 | 16 | 776094425
| VV |  | 167,54*1,1 "Přepočtené koeficientem množství |  | 184.294 | [12 empty] | VV | 2 | 2 | True | 1 | ROZPOCET
75 | K | 776411111 | Montáž obvodových soklíků výšky do 80 mm | m | 150.786 |  | 0 | CS ÚRS 2025 02 |  | základní |  | 0 | 1e-05 | 0.0015079 | 0 | 0 | 16 | K | 2 |  |  |  | ROZPOCET | 0 | 0 | 0 | 0 | 0 | 1 | 0 | 16 | 2030967398
| VV |  | "P1, P5 | [14 empty] | VV | 2 | 1 | True | 0 | ROZPOCET
| VV |  | 40,48+38,73+68,71+12,62+5,22+1,78 |  | 167.54 | [12 empty] | VV | 2 | 2 | True | 0 | ROZPOCET
| VV |  | Součet |  | 167.54 | [12 empty] | VV | 2 | 4 | True | 0 | ROZPOCET
| VV |  | 167,54*0,9 "Přepočtené koeficientem množství |  | 150.786 | [12 empty] | VV | 2 | 2 | True | 1 | ROZPOCET
76 | M | 28341071 | lišta soklová vinilová s HDF jádrem 15x56mm | m | 170.891 |  | 0 | CS ÚRS 2025 02 |  | základní |  | 0 | 0.0005 | 0.085445 | 0 | 0 | 32 | M | 2 |  |  |  | ROZPOCET | 0 | 0 | 0 | 0 | 0 | 1 | 0 | 16 | -1836138497
| VV |  | 167,54*1,02 "Přepočtené koeficientem množství |  | 170.891 | [12 empty] | VV | 2 | 2 | True | 1 | ROZPOCET
77 | K | 776411111 | Montáž obvodových soklíků výšky do 80 mm | m | 280.632 |  | 0 | CS ÚRS 2025 02 |  | základní |  | 0 | 1e-05 | 0.0028063 | 0 | 0 | 16 | K | 2 |  |  |  | ROZPOCET | 0 | 0 | 0 | 0 | 0 | 1 | 0 | 16 | -418792450
| VV |  | "P2 | [14 empty] | VV | 2 | 1 | True | 0 | ROZPOCET
| VV |  | 16,37 |  | 16.37 | [12 empty] | VV | 2 | 2 | True | 0 | ROZPOCET
| VV |  | "P4 | [14 empty] | VV | 2 | 1 | True | 0 | ROZPOCET
| VV |  | 334,42 |  | 334.42 | [12 empty] | VV | 2 | 2 | True | 0 | ROZPOCET
| VV |  | Součet |  | 350.79 | [12 empty] | VV | 2 | 4 | True | 0 | ROZPOCET
| VV |  | 350,79*0,8 "Přepočtené koeficientem množství |  | 280.632 | [12 empty] | VV | 2 | 2 | True | 1 | ROZPOCET
78 | M | 28411001R | lišta soklová pro textilní podlahu | m | 357.806 |  | 0 |  |  | základní |  | 0 | 0.00022 | 0.078717 | 0 | 0 | 32 | M | 2 |  |  |  | ROZPOCET | 0 | 0 | 0 | 0 | 0 | 1 | 0 | 16 | 969968518
| VV |  | 350,79*1,02 "Přepočtené koeficientem množství |  | 357.806 | [12 empty] | VV | 2 | 2 | True | 1 | ROZPOCET
79 | K | 998776312 | Přesun hmot procentní pro podlahy povlakové ruční v objektech v přes 6 do 12 m | % |  |  | 0 | CS ÚRS 2025 02 |  | základní |  | 0 | 0 | 0 | 0 | 0 | 16 | K | 2 |  |  |  | ROZPOCET | 0 | 0 | 0 | 0 | 0 | 1 | 0 | 16 | -916032473
| D | 781 | Dokončovací práce - obklady |  |  |  | 0 |  |  |  |  | 0 |  | 0.685 |  | 0 | 2 | D | 1 |  |  |  | ROZPOCET | [6 empty] | 0
80 | K | 781111011 | Ometení (oprášení) stěny při přípravě podkladu | m2 | 30 |  | 0 | CS ÚRS 2025 02 |  | základní |  | 0 | 0 | 0 | 0 | 0 | 16 | K | 2 |  |  |  | ROZPOCET | 0 | 0 | 0 | 0 | 0 | 1 | 0 | 16 | 1199969733
81 | K | 781121011 | Nátěr penetrační na stěnu | m2 | 30 |  | 0 | CS ÚRS 2025 02 |  | základní |  | 0 | 0.0003 | 0.009 | 0 | 0 | 16 | K | 2 |  |  |  | ROZPOCET | 0 | 0 | 0 | 0 | 0 | 1 | 0 | 16 | 1043696976
82 | K | 781131112 | Izolace pod obklad nátěrem nebo stěrkou ve dvou vrstvách | m2 | 27.92 |  | 0 | CS ÚRS 2025 02 |  | základní |  | 0 | 0.0015 | 0.04188 | 0 | 0 | 16 | K | 2 |  |  |  | ROZPOCET | 0 | 0 | 0 | 0 | 0 | 1 | 0 | 16 | -1920634553
83 | K | 781131232 | Izolace pod obklad těsnícími pásy pro styčné nebo dilatační spáry | m | 20 |  | 0 | CS ÚRS 2025 02 |  | základní |  | 0 | 0.00028 | 0.0056 | 0 | 0 | 16 | K | 2 |  |  |  | ROZPOCET | 0 | 0 | 0 | 0 | 0 | 1 | 0 | 16 | -1894945802
| VV |  | 2*10 |  | 20 | [12 empty] | VV | 2 | 2 | True | 1 | ROZPOCET
84 | K | 781131241 | Izolace pod obklad těsnícími pásy vnitřní kout | kus | 10 |  | 0 | CS ÚRS 2025 02 |  | základní |  | 0 | 0.00021 | 0.0021 | 0 | 0 | 16 | K | 2 |  |  |  | ROZPOCET | 0 | 0 | 0 | 0 | 0 | 1 | 0 | 16 | 948268087
85 | K | 781131251 | Izolace pod obklad těsnící manžetou pro prostupy potrubí | kus | 5 |  | 0 | CS ÚRS 2025 02 |  | základní |  | 0 | 0.00021 | 0.00105 | 0 | 0 | 16 | K | 2 |  |  |  | ROZPOCET | 0 | 0 | 0 | 0 | 0 | 1 | 0 | 16 | 2108187516
86 | K | 781131264 | Izolace pod obklad těsnícími pásy mezi podlahou a stěnou | m | 13.96 |  | 0 | CS ÚRS 2025 02 |  | základní |  | 0 | 0.00142 | 0.019823 | 0 | 0 | 16 | K | 2 |  |  |  | ROZPOCET | 0 | 0 | 0 | 0 | 0 | 1 | 0 | 16 | -1790264951
| VV |  | "obklady | [14 empty] | VV | 2 | 1 | True | 0 | ROZPOCET
| VV |  | (2*2,865+2*1,2) |  | 8.13 | [12 empty] | VV | 2 | 2 | True | 0 | ROZPOCET
| VV |  | -0,7 |  | -0.7 | [12 empty] | VV | 2 | 2 | True | 0 | ROZPOCET
| VV |  | (2*1,34+2*1,2) |  | 5.08 | [12 empty] | VV | 2 | 2 | True | 0 | ROZPOCET
| VV |  | -0,7 |  | -0.7 | [12 empty] | VV | 2 | 2 | True | 0 | ROZPOCET
| VV |  | (0,15+1,1+0,9) |  | 2.15 | [12 empty] | VV | 2 | 2 | True | 0 | ROZPOCET
| VV |  | Součet |  | 13.96 | [12 empty] | VV | 2 | 4 | True | 1 | ROZPOCET
87 | K | 781472221 | Montáž obkladů keramických hladkých lepených cementovým flexibilním lepidlem přes 35 do 45 ks/m2 | m2 | 27.92 |  | 0 | CS ÚRS 2025 02 |  | základní |  | 0 | 0.00558 | 0.15579 | 0 | 0 | 16 | K | 2 |  |  |  | ROZPOCET | 0 | 0 | 0 | 0 | 0 | 1 | 0 | 16 | 1634953146
| VV |  | "obklady | [14 empty] | VV | 2 | 1 | True | 0 | ROZPOCET
| VV |  | 2*(2*2,865+2*1,2) |  | 16.26 | [12 empty] | VV | 2 | 2 | True | 0 | ROZPOCET
| VV |  | -0,7*2 |  | -1.4 | [12 empty] | VV | 2 | 2 | True | 0 | ROZPOCET
| VV |  | 2*(2*1,34+2*1,2) |  | 10.16 | [12 empty] | VV | 2 | 2 | True | 0 | ROZPOCET
| VV |  | -0,7*2 |  | -1.4 | [12 empty] | VV | 2 | 2 | True | 0 | ROZPOCET
| VV |  | 2*(0,15+1,1+0,9) |  | 4.3 | [12 empty] | VV | 2 | 2 | True | 0 | ROZPOCET
| VV |  | Součet |  | 27.92 | [12 empty] | VV | 2 | 4 | True | 1 | ROZPOCET
88 | M | 59761706 | obklad keramický nemrazuvzdorný povrch hladký/lesklý tl do 10mm přes 35 do 45ks/m2 | m2 | 30.712 |  | 0 | CS ÚRS 2025 02 |  | základní |  | 0 | 0.01429 | 0.43887 | 0 | 0 | 32 | M | 2 |  |  |  | ROZPOCET | 0 | 0 | 0 | 0 | 0 | 1 | 0 | 16 | 690208477
| VV |  | 27,92*1,1 "Přepočtené koeficientem množství |  | 30.712 | [12 empty] | VV | 2 | 2 | True | 1 | ROZPOCET
89 | K | 781472221R | Příplatek k montáži obkladů - vyspravení zdiva v místech původních stěn | soubor | 1 |  | 0 |  |  | základní |  | 0 | 0.00558 | 0.00558 | 0 | 0 | 16 | K | 2 |  |  |  | ROZPOCET | 0 | 0 | 0 | 0 | 0 | 1 | 0 | 16 | -1419114377
90 | K | 781472292 | Příplatek k montáži obkladů keramických lepených cementovým flexibilním lepidlem za omezený prostor | m2 | 27.92 |  | 0 | CS ÚRS 2025 02 |  | základní |  | 0 | 0 | 0 | 0 | 0 | 16 | K | 2 |  |  |  | ROZPOCET | 0 | 0 | 0 | 0 | 0 | 1 | 0 | 16 | 230696121
| VV |  | "obklady | [14 empty] | VV | 2 | 1 | True | 0 | ROZPOCET
| VV |  | 2*(2*2,865+2*1,2) |  | 16.26 | [12 empty] | VV | 2 | 2 | True | 0 | ROZPOCET
| VV |  | -0,7*2 |  | -1.4 | [12 empty] | VV | 2 | 2 | True | 0 | ROZPOCET
| VV |  | 2*(2*1,34+2*1,2) |  | 10.16 | [12 empty] | VV | 2 | 2 | True | 0 | ROZPOCET
| VV |  | -0,7*2 |  | -1.4 | [12 empty] | VV | 2 | 2 | True | 0 | ROZPOCET
| VV |  | 2*(0,15+1,1+0,9) |  | 4.3 | [12 empty] | VV | 2 | 2 | True | 0 | ROZPOCET
| VV |  | Součet |  | 27.92 | [12 empty] | VV | 2 | 4 | True | 1 | ROZPOCET
91 | K | 781495115 | Spárování vnitřních obkladů silikonem | m | 40 |  | 0 | CS ÚRS 2025 02 |  | základní |  | 0 | 9e-05 | 0.0036 | 0 | 0 | 16 | K | 2 |  |  |  | ROZPOCET | 0 | 0 | 0 | 0 | 0 | 1 | 0 | 16 | -1266191811
92 | K | 781495124 | Separační provazec do pružných spar průměru 8 mm | m | 33.96 |  | 0 | CS ÚRS 2025 02 |  | základní |  | 0 | 5e-05 | 0.001698 | 0 | 0 | 16 | K | 2 |  |  |  | ROZPOCET | 0 | 0 | 0 | 0 | 0 | 1 | 0 | 16 | 435396942
| VV |  | 20+13,96 |  | 33.96 | [12 empty] | VV | 2 | 2 | True | 1 | ROZPOCET
93 | K | 781495142 | Průnik obkladem kruhový přes DN 30 do DN 90 | kus | 15 |  | 0 | CS ÚRS 2025 02 |  | základní |  | 0 | 0 | 0 | 0 | 0 | 16 | K | 2 |  |  |  | ROZPOCET | 0 | 0 | 0 | 0 | 0 | 1 | 0 | 16 | -1946875291
94 | K | 998781312 | Přesun hmot procentní pro obklady keramické ruční v objektech v přes 6 do 12 m | % |  |  | 0 | CS ÚRS 2025 02 |  | základní |  | 0 | 0 | 0 | 0 | 0 | 16 | K | 2 |  |  |  | ROZPOCET | 0 | 0 | 0 | 0 | 0 | 1 | 0 | 16 | -1579026353
| D | 784 | Dokončovací práce - malby a tapety |  |  |  | 0 |  |  |  |  | 0 |  | 0.2324 |  | 0 | 2 | D | 1 |  |  |  | ROZPOCET | [6 empty] | 0
95 | K | 784111001 | Oprášení (ometení ) podkladu v místnostech v do 3,80 m | m2 | 422.548 |  | 0 | CS ÚRS 2025 02 |  | základní |  | 0 | 0 | 0 | 0 | 0 | 16 | K | 2 |  |  |  | ROZPOCET | 0 | 0 | 0 | 0 | 0 | 1 | 0 | 16 | -769469641
| VV |  | "zazdívky | [14 empty] | VV | 2 | 1 | True | 0 | ROZPOCET
| VV |  | 2*(0,69*1,2+1,1*1,95+2*1,1*1,97) |  | 14.614 | [12 empty] | VV | 2 | 2 | True | 0 | ROZPOCET
| VV |  | 2*1,06*2,06 |  | 4.367 | [12 empty] | VV | 2 | 2 | True | 0 | ROZPOCET
| VV |  | 2*0,9*2,02*2 |  | 7.272 | [12 empty] | VV | 2 | 2 | True | 0 | ROZPOCET
| VV |  | "oškrábání nad obkladem strop aj. odhad | [14 empty] | VV | 2 | 1 | True | 0 | ROZPOCET
| VV |  | 30 |  | 30 | [12 empty] | VV | 2 | 2 | True | 0 | ROZPOCET
| VV |  | "demontáž tapet | [14 empty] | VV | 2 | 1 | True | 0 | ROZPOCET
| VV |  | 3,85*(0,99+3,32+2,53+2*0,9+1,95+0,465+3,1) |  | 54.497 | [12 empty] | VV | 2 | 2 | True | 0 | ROZPOCET
| VV |  | -1,85*1,98 |  | -3.663 | [12 empty] | VV | 2 | 2 | True | 0 | ROZPOCET
| VV |  | "příčka (černobílá) | [14 empty] | VV | 2 | 1 | True | 0 | ROZPOCET
| VV |  | 3,85*(1,2+1,74*2+1,1+2*0,2+2,05)*2 |  | 63.371 | [12 empty] | VV | 2 | 2 | True | 0 | ROZPOCET
| VV |  | -0,8*2*2 |  | -3.2 | [12 empty] | VV | 2 | 2 | True | 0 | ROZPOCET
| VV |  | -0,7*2*3*2 |  | -8.4 | [12 empty] | VV | 2 | 2 | True | 0 | ROZPOCET
| VV |  | "příčka (olivová) rozvaděč NN | [14 empty] | VV | 2 | 1 | True | 0 | ROZPOCET
| VV |  | 3,85*(1,5+2*0,3)*2 |  | 16.17 | [12 empty] | VV | 2 | 2 | True | 0 | ROZPOCET
| VV |  | "příčka (modrá) | [14 empty] | VV | 2 | 1 | True | 0 | ROZPOCET
| VV |  | 3,85*4,5*2 |  | 34.65 | [12 empty] | VV | 2 | 2 | True | 0 | ROZPOCET
| VV |  | "příčka (zelená) | [14 empty] | VV | 2 | 1 | True | 0 | ROZPOCET
| VV |  | 3,85*2,05*2 |  | 15.785 | [12 empty] | VV | 2 | 2 | True | 0 | ROZPOCET
| VV |  | "zakrytí okna | [14 empty] | VV | 2 | 1 | True | 0 | ROZPOCET
| VV |  | 4,47*1,5 |  | 6.705 | [12 empty] | VV | 2 | 2 | True | 0 | ROZPOCET
| VV |  | "C3 | [14 empty] | VV | 2 | 1 | True | 0 | ROZPOCET
| VV |  | 12,62 |  | 12.62 | [12 empty] | VV | 2 | 2 | True | 0 | ROZPOCET
| VV |  | "C4 | [14 empty] | VV | 2 | 1 | True | 0 | ROZPOCET
| VV |  | 1,52+5,22+3,08+1,87 |  | 11.69 | [12 empty] | VV | 2 | 2 | True | 0 | ROZPOCET
| VV |  | "C2 | [14 empty] | VV | 2 | 1 | True | 0 | ROZPOCET
| VV |  | 40,48+38,73+68,71+16,37+1,78 |  | 166.07 | [12 empty] | VV | 2 | 2 | True | 0 | ROZPOCET
| VV |  | Součet |  | 422.548 | [12 empty] | VV | 2 | 4 | True | 1 | ROZPOCET
96 | K | 784121011 | Rozmývání podkladu po oškrabání malby v místnostech v do 3,80 m | m2 | 70 |  | 0 | CS ÚRS 2025 02 |  | základní |  | 0 | 0 | 0 | 0 | 0 | 16 | K | 2 |  |  |  | ROZPOCET | 0 | 0 | 0 | 0 | 0 | 1 | 0 | 16 | 1055023045
97 | K | 784121019 | Rozmývání podkladu po oškrabání malby na schodišti podlaží v přes 3,80 do 5,00 m | m2 | 30 |  | 0 | CS ÚRS 2025 02 |  | základní |  | 0 | 0 | 0 | 0 | 0 | 16 | K | 2 |  |  |  | ROZPOCET | 0 | 0 | 0 | 0 | 0 | 1 | 0 | 16 | -1201540852
98 | K | 784181112 | Základní silikátová jednonásobná pigmentovaná penetrace podkladu v místnostech v do 3,80 m | m2 | 422.548 |  | 0 | CS ÚRS 2025 02 |  | základní |  | 0 | 0.00026 | 0.10986 | 0 | 0 | 16 | K | 2 |  |  |  | ROZPOCET | 0 | 0 | 0 | 0 | 0 | 1 | 0 | 16 | -474758406
| VV |  | "zazdívky | [14 empty] | VV | 2 | 1 | True | 0 | ROZPOCET
| VV |  | 2*(0,69*1,2+1,1*1,95+2*1,1*1,97) |  | 14.614 | [12 empty] | VV | 2 | 2 | True | 0 | ROZPOCET
| VV |  | 2*1,06*2,06 |  | 4.367 | [12 empty] | VV | 2 | 2 | True | 0 | ROZPOCET
| VV |  | 2*0,9*2,02*2 |  | 7.272 | [12 empty] | VV | 2 | 2 | True | 0 | ROZPOCET
| VV |  | "oškrábání nad obkladem strop aj. odhad | [14 empty] | VV | 2 | 1 | True | 0 | ROZPOCET
| VV |  | 30 |  | 30 | [12 empty] | VV | 2 | 2 | True | 0 | ROZPOCET
| VV |  | "demontáž tapet | [14 empty] | VV | 2 | 1 | True | 0 | ROZPOCET
| VV |  | 3,85*(0,99+3,32+2,53+2*0,9+1,95+0,465+3,1) |  | 54.497 | [12 empty] | VV | 2 | 2 | True | 0 | ROZPOCET
| VV |  | -1,85*1,98 |  | -3.663 | [12 empty] | VV | 2 | 2 | True | 0 | ROZPOCET
| VV |  | "příčka (černobílá) | [14 empty] | VV | 2 | 1 | True | 0 | ROZPOCET
| VV |  | 3,85*(1,2+1,74*2+1,1+2*0,2+2,05)*2 |  | 63.371 | [12 empty] | VV | 2 | 2 | True | 0 | ROZPOCET
| VV |  | -0,8*2*2 |  | -3.2 | [12 empty] | VV | 2 | 2 | True | 0 | ROZPOCET
| VV |  | -0,7*2*3*2 |  | -8.4 | [12 empty] | VV | 2 | 2 | True | 0 | ROZPOCET
| VV |  | "příčka (olivová) rozvaděč NN | [14 empty] | VV | 2 | 1 | True | 0 | ROZPOCET
| VV |  | 3,85*(1,5+2*0,3)*2 |  | 16.17 | [12 empty] | VV | 2 | 2 | True | 0 | ROZPOCET
| VV |  | "příčka (modrá) | [14 empty] | VV | 2 | 1 | True | 0 | ROZPOCET
| VV |  | 3,85*4,5*2 |  | 34.65 | [12 empty] | VV | 2 | 2 | True | 0 | ROZPOCET
| VV |  | "příčka (zelená) | [14 empty] | VV | 2 | 1 | True | 0 | ROZPOCET
| VV |  | 3,85*2,05*2 |  | 15.785 | [12 empty] | VV | 2 | 2 | True | 0 | ROZPOCET
| VV |  | "zakrytí okna | [14 empty] | VV | 2 | 1 | True | 0 | ROZPOCET
| VV |  | 4,47*1,5 |  | 6.705 | [12 empty] | VV | 2 | 2 | True | 0 | ROZPOCET
| VV |  | "C3 | [14 empty] | VV | 2 | 1 | True | 0 | ROZPOCET
| VV |  | 12,62 |  | 12.62 | [12 empty] | VV | 2 | 2 | True | 0 | ROZPOCET
| VV |  | "C4 | [14 empty] | VV | 2 | 1 | True | 0 | ROZPOCET
| VV |  | 1,52+5,22+3,08+1,87 |  | 11.69 | [12 empty] | VV | 2 | 2 | True | 0 | ROZPOCET
| VV |  | "C2 | [14 empty] | VV | 2 | 1 | True | 0 | ROZPOCET
| VV |  | 40,48+38,73+68,71+16,37+1,78 |  | 166.07 | [12 empty] | VV | 2 | 2 | True | 0 | ROZPOCET
| VV |  | Součet |  | 422.548 | [12 empty] | VV | 2 | 4 | True | 1 | ROZPOCET
99 | K | 784211101X | Dvojnásobné bílé malby ze směsí za mokra výborně oděruvzdorných (omyvatelná) v místnostech v do 3,80 m | m2 | 422.548 |  | 0 |  |  | základní |  | 0 | 0.00029 | 0.12254 | 0 | 0 | 16 | K | 2 |  |  |  | ROZPOCET | 0 | 0 | 0 | 0 | 0 | 1 | 0 | 16 | 55512245
| VV |  | "zazdívky | [14 empty] | VV | 2 | 1 | True | 0 | ROZPOCET
| VV |  | 2*(0,69*1,2+1,1*1,95+2*1,1*1,97) |  | 14.614 | [12 empty] | VV | 2 | 2 | True | 0 | ROZPOCET
| VV |  | 2*1,06*2,06 |  | 4.367 | [12 empty] | VV | 2 | 2 | True | 0 | ROZPOCET
| VV |  | 2*0,9*2,02*2 |  | 7.272 | [12 empty] | VV | 2 | 2 | True | 0 | ROZPOCET
| VV |  | "oškrábání nad obkladem strop aj. odhad | [14 empty] | VV | 2 | 1 | True | 0 | ROZPOCET
| VV |  | 30 |  | 30 | [12 empty] | VV | 2 | 2 | True | 0 | ROZPOCET
| VV |  | "demontáž tapet | [14 empty] | VV | 2 | 1 | True | 0 | ROZPOCET
| VV |  | 3,85*(0,99+3,32+2,53+2*0,9+1,95+0,465+3,1) |  | 54.497 | [12 empty] | VV | 2 | 2 | True | 0 | ROZPOCET
| VV |  | -1,85*1,98 |  | -3.663 | [12 empty] | VV | 2 | 2 | True | 0 | ROZPOCET
| VV |  | "příčka (černobílá) | [14 empty] | VV | 2 | 1 | True | 0 | ROZPOCET
| VV |  | 3,85*(1,2+1,74*2+1,1+2*0,2+2,05)*2 |  | 63.371 | [12 empty] | VV | 2 | 2 | True | 0 | ROZPOCET
| VV |  | -0,8*2*2 |  | -3.2 | [12 empty] | VV | 2 | 2 | True | 0 | ROZPOCET
| VV |  | -0,7*2*3*2 |  | -8.4 | [12 empty] | VV | 2 | 2 | True | 0 | ROZPOCET
| VV |  | "příčka (olivová) rozvaděč NN | [14 empty] | VV | 2 | 1 | True | 0 | ROZPOCET
| VV |  | 3,85*(1,5+2*0,3)*2 |  | 16.17 | [12 empty] | VV | 2 | 2 | True | 0 | ROZPOCET
| VV |  | "příčka (modrá) | [14 empty] | VV | 2 | 1 | True | 0 | ROZPOCET
| VV |  | 3,85*4,5*2 |  | 34.65 | [12 empty] | VV | 2 | 2 | True | 0 | ROZPOCET
| VV |  | "příčka (zelená) | [14 empty] | VV | 2 | 1 | True | 0 | ROZPOCET
| VV |  | 3,85*2,05*2 |  | 15.785 | [12 empty] | VV | 2 | 2 | True | 0 | ROZPOCET
| VV |  | "zakrytí okna | [14 empty] | VV | 2 | 1 | True | 0 | ROZPOCET
| VV |  | 4,47*1,5 |  | 6.705 | [12 empty] | VV | 2 | 2 | True | 0 | ROZPOCET
| VV |  | "C3 | [14 empty] | VV | 2 | 1 | True | 0 | ROZPOCET
| VV |  | 12,62 |  | 12.62 | [12 empty] | VV | 2 | 2 | True | 0 | ROZPOCET
| VV |  | "C4 | [14 empty] | VV | 2 | 1 | True | 0 | ROZPOCET
| VV |  | 1,52+5,22+3,08+1,87 |  | 11.69 | [12 empty] | VV | 2 | 2 | True | 0 | ROZPOCET
| VV |  | "C2 | [14 empty] | VV | 2 | 1 | True | 0 | ROZPOCET
| VV |  | 40,48+38,73+68,71+16,37+1,78 |  | 166.07 | [12 empty] | VV | 2 | 2 | True | 0 | ROZPOCET
| VV |  | Součet |  | 422.548 | [12 empty] | VV | 2 | 4 | True | 1 | ROZPOCET
| D | 786 | Dokončovací práce - čalounické úpravy |  |  |  | 0 |  |  |  |  | 0 |  | 0.12706 |  | 0 | 2 | D | 1 |  |  |  | ROZPOCET | [6 empty] | 0
100 | K | 786624121 | Montáž lamelové žaluzie do oken zdvojených kovových otevíravých, sklápěcích a vyklápěcích | m2 | 97.736 |  | 0 | CS ÚRS 2025 02 |  | základní |  | 0 | 0 | 0 | 0 | 0 | 16 | K | 2 |  |  |  | ROZPOCET | 0 | 0 | 0 | 0 | 0 | 1 | 0 | 16 | 1487183772
| VV |  | "žaluzie | [14 empty] | VV | 2 | 1 | True | 0 | ROZPOCET
| VV |  | 1,5*1,3*29 |  | 56.55 | [12 empty] | VV | 2 | 2 | True | 0 | ROZPOCET
| VV |  | 1,5*0,62*29 |  | 26.97 | [12 empty] | VV | 2 | 2 | True | 0 | ROZPOCET
| VV |  | 1,5*0,5*15 |  | 11.25 | [12 empty] | VV | 2 | 2 | True | 0 | ROZPOCET
| VV |  | 1,225*1,3*1 |  | 1.593 | [12 empty] | VV | 2 | 2 | True | 0 | ROZPOCET
| VV |  | 1,225*0,62*1 |  | 0.76 | [12 empty] | VV | 2 | 2 | True | 0 | ROZPOCET
| VV |  | 1,225*0,5*1 |  | 0.613 | [12 empty] | VV | 2 | 2 | True | 0 | ROZPOCET
| VV |  | Součet |  | 97.736 | [12 empty] | VV | 2 | 4 | True | 1 | ROZPOCET
101 | M | 55346200 | žaluzie horizontální interiérové | m2 | 97.736 |  | 0 | CS ÚRS 2025 02 |  | základní |  | 0 | 0.0013 | 0.12706 | 0 | 0 | 32 | M | 2 |  |  |  | ROZPOCET | 0 | 0 | 0 | 0 | 0 | 1 | 0 | 16 | -1915302422
102 | K | 998786312 | Přesun hmot procentní pro stínění a čalounické úpravy ruční v objektech v přes 6 do 12 m | % |  |  | 0 | CS ÚRS 2025 02 |  | základní |  | 0 | 0 | 0 | 0 | 0 | 16 | K | 2 |  |  |  | ROZPOCET | 0 | 0 | 0 | 0 | 0 | 1 | 0 | 16 | 1305059365

## 03 - EPS
{7da9e9d7-9ae6-49db-acbb-301e7fdddb6e}
2
| KRYCÍ LIST SOUPISU PRACÍ | [7 empty] | v --- níže se nacházejí doplnkové a pomocné údaje k sestavám --- v | [8 empty] | False
Stavba:
Testovací centrum Menzy CZU
Objekt:
SO 01 - Testovací centrum, změna užíváná a dispoziční úpravy Menzy CZU
Soupis:
03 - EPS
| KSO: |  |  |  |  | CC-CZ:
| Místo: |  | Menza ČZU |  |  | Datum: | 27. 8. 2025
| Zadavatel: |  |  |  |  | IČ:
|  | Česká zemědělská univerzita v Praze |  |  |  | DIČ:
| Uchazeč: |  |  |  |  | IČ: | Vyplň údaj
|  | Vyplň údaj |  |  |  | DIČ: | Vyplň údaj
| Projektant: |  |  |  |  | IČ:
|  | Hidden Dimension s.r.o. |  |  |  | DIČ:
| Zpracovatel: |  |  |  |  | IČ:
|  | František Klus rozpočty |  |  |  | DIČ:
Poznámka:
| Cena bez DPH | [5 empty] | 0
|  |  | Základ daně |  |  | Sazba daně | Výše daně
| DPH | základní | 0 |  |  | 21% | 0
|  | snížená | 0 |  |  | 12% | 0
|  | zákl. přenesená | 0 |  |  | 21% | 0
|  | sníž. přenesená | 0 |  |  | 12% | 0
|  | nulová | 0 |  |  | 0% | 0
| Cena s DPH |  |  | v | CZK |  | 0
| Projektant |  |  | Zpracovatel
| Datum a podpis: |  | Razítko | Datum a podpis: |  |  | Razítko
| Objednavatel |  |  | Uchazeč
| Datum a podpis: |  | Razítko | Datum a podpis: |  |  | Razítko
REKAPITULACE ČLENĚNÍ SOUPISU PRACÍ
Stavba:
Testovací centrum Menzy CZU
Objekt:
SO 01 - Testovací centrum, změna užíváná a dispoziční úpravy Menzy CZU
Soupis:
03 - EPS
Místo: |  |  | Menza ČZU |  |  | Datum: | 27. 8. 2025
Zadavatel: |  |  | Česká zemědělská univerzita v Praze |  |  | Projektant: | Hidden Dimension s.r.o.
Uchazeč: |  |  | Vyplň údaj |  |  | Zpracovatel: | František Klus rozpočty
Kód dílu - Popis | [6 empty] | Cena celkem [CZK]
Náklady ze soupisu prací | [6 empty] | 0 | [11 empty] | -1
| D1 - Ústředna, systémové prvky | [5 empty] | 0
| D2 - Prvky (čidla) | [5 empty] | 0
| D3 - Kabely a kabelové trasy | [5 empty] | 0
| D4 - Kabely | [5 empty] | 0
| D5 - Kabely se zvýšenou odolností proti šíření plamene | [5 empty] | 0
| D6 - Kabely s funkční odolností při pořáru, dle vyhl. Č.23/2008 | [5 empty] | 0
| D7 - | [5 empty] | 0
| D8 - Kabelové trasy | [5 empty] | 0
| D9 - Krabice | [5 empty] | 0
| D10 - Instalace | [5 empty] | 0
| D11 - Ostatní | [5 empty] | 0
SOUPIS PRACÍ
Stavba:
Testovací centrum Menzy CZU
Objekt:
SO 01 - Testovací centrum, změna užíváná a dispoziční úpravy Menzy CZU
Soupis:
03 - EPS
Místo: |  |  | Menza ČZU |  |  | Datum: | 27. 8. 2025
Zadavatel: |  |  | Česká zemědělská univerzita v Praze |  |  | Projektant: | Hidden Dimension s.r.o.
Uchazeč: |  |  | Vyplň údaj |  |  | Zpracovatel: | František Klus rozpočty
PČ | Typ | Kód | Popis | MJ | Množství | J.cena [CZK] | Cena celkem [CZK] | Cenová soustava |  | DPH | J. Nh [h] | Nh celkem [h] | J. hmotnost [t] | Hmotnost celkem [t] | J. suť [t] | Suť Celkem [t]
Náklady soupisu celkem | [6 empty] | 0 |  |  |  |  | 0 |  | 0 |  | 0 |  | D | -1 | [7 empty] | 0
| D | D1 | Ústředna, systémové prvky |  |  |  | 0 |  |  |  |  | 0 |  | 0 |  | 0 | 1 | D | 0 | ROZPOCET | [6 empty] | 0
1 | K | Pol1 | Ústředna EPS (Ústředna_IQ8Control M) - pouze doplnění HW a programování | kpl | 1 |  | 0 |  |  | základní |  | 0 | 0 | 0 | 0 | 0 | 4 | K | 1 | ROZPOCET | 0 | 0 | 0 | 0 | 0 | 1 | 0 | 4 | 1388803689
2 | K | Pol2 | karta kruhové linky pro ústřednu EPS | kpl | 1 |  | 0 |  |  | základní |  | 0 | 0 | 0 | 0 | 0 | 4 | K | 1 | ROZPOCET | 0 | 0 | 0 | 0 | 0 | 1 | 0 | 4 | 1454267413
| P |  | Poznámka k položce: 784382.D0 Mikromodul Esserbus IQ8Control/8000 | [14 empty] | P | 1
| D | D2 | Prvky (čidla) |  |  |  | 0 |  |  |  |  | 0 |  | 0 |  | 0 | 1 | D | 0 | ROZPOCET | [6 empty] | 0
3 | K | Pol3 | Termodiferenciální hlásič s oddělovačem | kpl | 3 |  | 0 |  |  | základní |  | 0 | 0 | 0 | 0 | 0 | 4 | K | 1 | ROZPOCET | 0 | 0 | 0 | 0 | 0 | 1 | 0 | 4 | -784953929
| P |  | Poznámka k položce: 802271 - Termodiferenciální hlásič IQ8Quad, s oddělovačem | [14 empty] | P | 1
4 | K | Pol4 | Automatický Optickokouřový hlásič IQ8Quad, s oddělovačem | ks | 28 |  | 0 |  |  | základní |  | 0 | 0 | 0 | 0 | 0 | 4 | K | 1 | ROZPOCET | 0 | 0 | 0 | 0 | 0 | 1 | 0 | 4 | -849687548
| P |  | Poznámka k položce: 802371 Automatický Optickokouřový hlásič IQ8Quad, s oddělovačem | [14 empty] | P | 1
5 | K | Pol5 | Sokl hlásiče v základní verzi pro hlásiče IQ8Quad | kpl | 31 |  | 0 |  |  | základní |  | 0 | 0 | 0 | 0 | 0 | 4 | K | 1 | ROZPOCET | 0 | 0 | 0 | 0 | 0 | 1 | 0 | 4 | 1208085875
| P |  | Poznámka k položce: 805590 Sokl hlásiče v základní verzi pro hlásiče IQ8Quad | [14 empty] | P | 1
6 | K | Pol6 | Elektronika tlačítka IQ8 s oddělovačem | kpl | 6 |  | 0 |  |  | základní |  | 0 | 0 | 0 | 0 | 0 | 4 | K | 1 | ROZPOCET | 0 | 0 | 0 | 0 | 0 | 1 | 0 | 4 | -1115225915
| P |  | Poznámka k položce: 804905 Elektronika tlačítka IQ8 s oddělovačem | [14 empty] | P | 1
7 | K | Pol7 | Skříň tlačítkový hlásič IQ8 červená se sklíčkem, RAL 3020 | kpl | 6 |  | 0 |  |  | základní |  | 0 | 0 | 0 | 0 | 0 | 4 | K | 1 | ROZPOCET | 0 | 0 | 0 | 0 | 0 | 1 | 0 | 4 | 406466890
| P |  | Poznámka k položce: 704900 Skříň tlačítkový hlásič IQ8 červená se sklíčkem, RAL 3020 | [14 empty] | P | 1
8 | K | Pol8 | Esserbus-poplachový koppler 4 vstupy/2 výstupy | kpl | 1 |  | 0 |  |  | základní |  | 0 | 0 | 0 | 0 | 0 | 4 | K | 1 | ROZPOCET | 0 | 0 | 0 | 0 | 0 | 1 | 0 | 4 | 100846710
| P |  | Poznámka k položce: 808623 Esserbus-poplachový koppler | [14 empty] | P | 1
9 | K | Pol9 | Siréna požární multitónová, nízkoodběrová | kpl | 3 |  | 0 |  |  | základní |  | 0 | 0 | 0 | 0 | 0 | 4 | K | 1 | ROZPOCET | 0 | 0 | 0 | 0 | 0 | 1 | 0 | 4 | 1950772210
10 | K | Pol10 | přepěťová ochrana kruhové linky | kpl | 1 |  | 0 |  |  | základní |  | 0 | 0 | 0 | 0 | 0 | 4 | K | 1 | ROZPOCET | 0 | 0 | 0 | 0 | 0 | 1 | 0 | 4 | 1601882539
| P |  | Poznámka k položce: DTNV 4/12/5 - přepěťová ochrana | [14 empty] | P | 1
| D | D3 | Kabely a kabelové trasy |  |  |  | 0 |  |  |  |  | 0 |  | 0 |  | 0 | 1 | D | 0 | ROZPOCET | [6 empty] | 0
| D | D4 | Kabely |  |  |  | 0 |  |  |  |  | 0 |  | 0 |  | 0 | 1 | D | 0 | ROZPOCET | [6 empty] | 0
| D | D5 | Kabely se zvýšenou odolností proti šíření plamene |  |  |  | 0 |  |  |  |  | 0 |  | 0 |  | 0 | 1 | D | 0 | ROZPOCET | [6 empty] | 0
11 | K | Pol11 | PRAFlaGuard® F 1x2x0,8 B2ca s1d0, stíněný | m | 1420 |  | 0 |  |  | základní |  | 0 | 0 | 0 | 0 | 0 | 4 | K | 1 | ROZPOCET | 0 | 0 | 0 | 0 | 0 | 1 | 0 | 4 | -1321110044
| D | D6 | Kabely s funkční odolností při pořáru, dle vyhl. Č.23/2008 |  |  |  | 0 |  |  |  |  | 0 |  | 0 |  | 0 | 1 | D | 0 | ROZPOCET | [6 empty] | 0
12 | K | Pol12 | PRAFlaGuard® F 2x2x0,8 P-90 B2ca s1d0, stíněný | m | 750 |  | 0 |  |  | základní |  | 0 | 0 | 0 | 0 | 0 | 4 | K | 1 | ROZPOCET | 0 | 0 | 0 | 0 | 0 | 1 | 0 | 4 | -111859599
13 | K | Pol13 | PRAFlaGuard® F 8x2x0,8 P-90 B2ca s1d0, stíněný | m | 200 |  | 0 |  |  | základní |  | 0 | 0 | 0 | 0 | 0 | 4 | K | 1 | ROZPOCET | 0 | 0 | 0 | 0 | 0 | 1 | 0 | 4 | -1356274697
| D | D7 |  |  |  |  | 0 |  |  |  |  | 0 |  | 0 |  | 0 | 1 | D | 0 | ROZPOCET | [6 empty] | 0
| D | D8 | Kabelové trasy |  |  |  | 0 |  |  |  |  | 0 |  | 0 |  | 0 | 1 | D | 0 | ROZPOCET | [6 empty] | 0
14 | K | Pol14 | Trubka ohebná průměr 16mm (instalace pod omítku) | m | 250 |  | 0 |  |  | základní |  | 0 | 0 | 0 | 0 | 0 | 4 | K | 1 | ROZPOCET | 0 | 0 | 0 | 0 | 0 | 1 | 0 | 4 | -358952622
15 | K | Pol15 | Trubka pevná včetně spojek a odboček | m | 500 |  | 0 |  |  | základní |  | 0 | 0 | 0 | 0 | 0 | 4 | K | 1 | ROZPOCET | 0 | 0 | 0 | 0 | 0 | 1 | 0 | 4 | -143049369
16 | K | Pol16 | Kabelová příchytka požárně odolná vč. požárně odolné kotvy | ks | 2000 |  | 0 |  |  | základní |  | 0 | 0 | 0 | 0 | 0 | 4 | K | 1 | ROZPOCET | 0 | 0 | 0 | 0 | 0 | 1 | 0 | 4 | -1671881092
17 | K | Pol17 | příchytka pro pevnou trubku | ks | 1000 |  | 0 |  |  | základní |  | 0 | 0 | 0 | 0 | 0 | 4 | K | 1 | ROZPOCET | 0 | 0 | 0 | 0 | 0 | 1 | 0 | 4 | -44932994
18 | K | Pol18 | příchytka pro kabel linky do podhledu | ks | 4000 |  | 0 |  |  | základní |  | 0 | 0 | 0 | 0 | 0 | 4 | K | 1 | ROZPOCET | 0 | 0 | 0 | 0 | 0 | 1 | 0 | 4 | 571245078
19 | K | Pol19 | Drobný instalační materiál, štítky | kpl | 1 |  | 0 |  |  | základní |  | 0 | 0 | 0 | 0 | 0 | 4 | K | 1 | ROZPOCET | 0 | 0 | 0 | 0 | 0 | 1 | 0 | 4 | 504900196
| D | D9 | Krabice |  |  |  | 0 |  |  |  |  | 0 |  | 0 |  | 0 | 1 | D | 0 | ROZPOCET | [6 empty] | 0
20 | K | Pol20 | El.instalační krabice požárně odolná se svorkovnicí pro vnitřní povrchovou instalaci (pro kabely se zachováním funkce při požáru / ČSN IEC 60331) | kplt | 5 |  | 0 |  |  | základní |  | 0 | 0 | 0 | 0 | 0 | 4 | K | 1 | ROZPOCET | 0 | 0 | 0 | 0 | 0 | 1 | 0 | 4 | -1058291084
| D | D10 | Instalace |  |  |  | 0 |  |  |  |  | 0 |  | 0 |  | 0 | 1 | D | 0 | ROZPOCET | [6 empty] | 0
21 | K | Pol21 | Instalace kabeláže (uložení do nosných systémů, pod omítku) | kpl | 1 |  | 0 |  |  | základní |  | 0 | 0 | 0 | 0 | 0 | 4 | K | 1 | ROZPOCET | 0 | 0 | 0 | 0 | 0 | 1 | 0 | 4 | -1353696866
22 | K | Pol22 | Drážkování | m | 250 |  | 0 |  |  | základní |  | 0 | 0 | 0 | 0 | 0 | 4 | K | 1 | ROZPOCET | 0 | 0 | 0 | 0 | 0 | 1 | 0 | 4 | 40917463
23 | K | Pol23 | Instalace kabelových tras | kpl | 1 |  | 0 |  |  | základní |  | 0 | 0 | 0 | 0 | 0 | 4 | K | 1 | ROZPOCET | 0 | 0 | 0 | 0 | 0 | 1 | 0 | 4 | -1626366660
24 | K | Pol24 | Instalace čidel | kpl | 1 |  | 0 |  |  | základní |  | 0 | 0 | 0 | 0 | 0 | 4 | K | 1 | ROZPOCET | 0 | 0 | 0 | 0 | 0 | 1 | 0 | 4 | 1026454878
25 | K | Pol25 | Instalace systémových prvků | kpl | 1 |  | 0 |  |  | základní |  | 0 | 0 | 0 | 0 | 0 | 4 | K | 1 | ROZPOCET | 0 | 0 | 0 | 0 | 0 | 1 | 0 | 4 | -795973081
26 | K | Pol26 | Programování | kpl | 1 |  | 0 |  |  | základní |  | 0 | 0 | 0 | 0 | 0 | 4 | K | 1 | ROZPOCET | 0 | 0 | 0 | 0 | 0 | 1 | 0 | 4 | 381793444
| D | D11 | Ostatní |  |  |  | 0 |  |  |  |  | 0 |  | 0 |  | 0 | 1 | D | 0 | ROZPOCET | [6 empty] | 0
27 | K | Pol27 | Protipožární utěsnění kabelových prostupů | ks | 4 |  | 0 |  |  | základní |  | 0 | 0 | 0 | 0 | 0 | 4 | K | 1 | ROZPOCET | 0 | 0 | 0 | 0 | 0 | 1 | 0 | 4 | 968845802
28 | K | Pol28 | Odvoz a ekologická likvidace elektroodpadu | kpl | 1 |  | 0 |  |  | základní |  | 0 | 0 | 0 | 0 | 0 | 4 | K | 1 | ROZPOCET | 0 | 0 | 0 | 0 | 0 | 1 | 0 | 4 | 1028129595
29 | K | Pol29 | Zhotovení kabelových prostupů | kpl | 1 |  | 0 |  |  | základní |  | 0 | 0 | 0 | 0 | 0 | 4 | K | 1 | ROZPOCET | 0 | 0 | 0 | 0 | 0 | 1 | 0 | 4 | 1703799759
30 | K | Pol30 | Oživení systému | kpl | 1 |  | 0 |  |  | základní |  | 0 | 0 | 0 | 0 | 0 | 4 | K | 1 | ROZPOCET | 0 | 0 | 0 | 0 | 0 | 1 | 0 | 4 | 550543141
31 | K | Pol31 | Zhotovení podkladů / scénáře pro návaznosti systému EPS dle projektu PBŘS | kpl | 1 |  | 0 |  |  | základní |  | 0 | 0 | 0 | 0 | 0 | 4 | K | 1 | ROZPOCET | 0 | 0 | 0 | 0 | 0 | 1 | 0 | 4 | -451122845
32 | K | Pol32 | Úprava a připojení sítě ústředen ČZU ESSERRNET | kpl | 1 |  | 0 |  |  | základní |  | 0 | 0 | 0 | 0 | 0 | 4 | K | 1 | ROZPOCET | 0 | 0 | 0 | 0 | 0 | 1 | 0 | 4 | -959712563
33 | K | Pol33 | Zanesení prvků EPS a vazeb do grafické nadstavby ČZU vč. stavebních půdorysů, programování, …. | kpl | 1 |  | 0 |  |  | základní |  | 0 | 0 | 0 | 0 | 0 | 4 | K | 1 | ROZPOCET | 0 | 0 | 0 | 0 | 0 | 1 | 0 | 4 | -245272931
34 | K | Pol34 | Komplexní a individuální zkoušky včetně funkční zkoušky | kpl | 1 |  | 0 |  |  | základní |  | 0 | 0 | 0 | 0 | 0 | 4 | K | 1 | ROZPOCET | 0 | 0 | 0 | 0 | 0 | 1 | 0 | 4 | 901997215
35 | K | Pol35 | Zkušební provoz | kpl | 1 |  | 0 |  |  | základní |  | 0 | 0 | 0 | 0 | 0 | 4 | K | 1 | ROZPOCET | 0 | 0 | 0 | 0 | 0 | 1 | 0 | 4 | -1693352317
36 | K | Pol36 | Zaškolení obsluhy, údržby | kpl | 1 |  | 0 |  |  | základní |  | 0 | 0 | 0 | 0 | 0 | 4 | K | 1 | ROZPOCET | 0 | 0 | 0 | 0 | 0 | 1 | 0 | 4 | -940045249
37 | K | Pol37 | Revize systému EPS | kpl | 1 |  | 0 |  |  | základní |  | 0 | 0 | 0 | 0 | 0 | 4 | K | 1 | ROZPOCET | 0 | 0 | 0 | 0 | 0 | 1 | 0 | 4 | 456576965
38 | K | Pol38 | Dokumentace skutečného stavu | kpl | 1 |  | 0 |  |  | základní |  | 0 | 0 | 0 | 0 | 0 | 4 | K | 1 | ROZPOCET | 0 | 0 | 0 | 0 | 0 | 1 | 0 | 4 | 433901237
39 | K | Pol39 | Provozní řády | kpl | 1 |  | 0 |  |  | základní |  | 0 | 0 | 0 | 0 | 0 | 4 | K | 1 | ROZPOCET | 0 | 0 | 0 | 0 | 0 | 1 | 0 | 4 | 2071370791
40 | K | Pol40 | Dílenská dokumentace | kpl | 1 |  | 0 |  |  | základní |  | 0 | 0 | 0 | 0 | 0 | 4 | K | 1 | ROZPOCET | 0 | 0 | 0 | 0 | 0 | 1 | 0 | 4 | 838735533
41 | K | Pol41 | Stavební přípomoci | kpl | 1 |  | 0 |  |  | základní |  | 0 | 0 | 0 | 0 | 0 | 4 | K | 1 | ROZPOCET | 0 | 0 | 0 | 0 | 0 | 1 | 0 | 4 | -1601410228
42 | K | Pol42 | Energie a jiná media | kpl | 1 |  | 0 |  |  | základní |  | 0 | 0 | 0 | 0 | 0 | 4 | K | 1 | ROZPOCET | 0 | 0 | 0 | 0 | 0 | 1 | 0 | 4 | -1141983605
43 | K | Pol43 | Lešení a pomocné konstrukce | kpl | 1 |  | 0 |  |  | základní |  | 0 | 0 | 0 | 0 | 0 | 4 | K | 1 | ROZPOCET | 0 | 0 | 0 | 0 | 0 | 1 | 0 | 4 | 416120039
44 | K | Pol44 | Přemístění po staveništi | kpl | 1 |  | 0 |  |  | základní |  | 0 | 0 | 0 | 0 | 0 | 4 | K | 1 | ROZPOCET | 0 | 0 | 0 | 0 | 0 | 1 | 0 | 4 | 1860368585
45 | K | Pol45 | Vertikální doprava | kpl | 1 |  | 0 |  |  | základní |  | 0 | 0 | 0 | 0 | 0 | 4 | K | 1 | ROZPOCET | 0 | 0 | 0 | 0 | 0 | 1 | 0 | 4 | -239364166
46 | K | Pol46 | Ochrana provedených prací | kpl | 1 |  | 0 |  |  | základní |  | 0 | 0 | 0 | 0 | 0 | 4 | K | 1 | ROZPOCET | 0 | 0 | 0 | 0 | 0 | 1 | 0 | 4 | 2029190388
47 | K | Pol47 | BOZ | kpl | 1 |  | 0 |  |  | základní |  | 0 | 0 | 0 | 0 | 0 | 4 | K | 1 | ROZPOCET | 0 | 0 | 0 | 0 | 0 | 1 | 0 | 4 | 1606163825
48 | K | Pol48 | Úklid | kpl | 1 |  | 0 |  |  | základní |  | 0 | 0 | 0 | 0 | 0 | 4 | K | 1 | ROZPOCET | 0 | 0 | 0 | 0 | 0 | 1 | 0 | 4 | 1814315623

## 04 - ZTI změna uživání
{f6deffc0-cf0e-44fd-a592-81eb67b1a60e}
2
| KRYCÍ LIST SOUPISU PRACÍ | [7 empty] | v --- níže se nacházejí doplnkové a pomocné údaje k sestavám --- v | [8 empty] | False
Stavba:
Testovací centrum Menzy CZU
Objekt:
SO 01 - Testovací centrum, změna užíváná a dispoziční úpravy Menzy CZU
Soupis:
04 - ZTI změna uživání
| KSO: |  |  |  |  | CC-CZ:
| Místo: |  | Menza ČZU |  |  | Datum: | 27. 8. 2025
| Zadavatel: |  |  |  |  | IČ:
|  | Česká zemědělská univerzita v Praze |  |  |  | DIČ:
| Uchazeč: |  |  |  |  | IČ: | Vyplň údaj
|  | Vyplň údaj |  |  |  | DIČ: | Vyplň údaj
| Projektant: |  |  |  |  | IČ:
|  | Hidden Dimension s.r.o. |  |  |  | DIČ:
| Zpracovatel: |  |  |  |  | IČ:
|  | František Klus rozpočty |  |  |  | DIČ:
Poznámka:
| Cena bez DPH | [5 empty] | 0
|  |  | Základ daně |  |  | Sazba daně | Výše daně
| DPH | základní | 0 |  |  | 21% | 0
|  | snížená | 0 |  |  | 12% | 0
|  | zákl. přenesená | 0 |  |  | 21% | 0
|  | sníž. přenesená | 0 |  |  | 12% | 0
|  | nulová | 0 |  |  | 0% | 0
| Cena s DPH |  |  | v | CZK |  | 0
| Projektant |  |  | Zpracovatel
| Datum a podpis: |  | Razítko | Datum a podpis: |  |  | Razítko
| Objednavatel |  |  | Uchazeč
| Datum a podpis: |  | Razítko | Datum a podpis: |  |  | Razítko
REKAPITULACE ČLENĚNÍ SOUPISU PRACÍ
Stavba:
Testovací centrum Menzy CZU
Objekt:
SO 01 - Testovací centrum, změna užíváná a dispoziční úpravy Menzy CZU
Soupis:
04 - ZTI změna uživání
Místo: |  |  | Menza ČZU |  |  | Datum: | 27. 8. 2025
Zadavatel: |  |  | Česká zemědělská univerzita v Praze |  |  | Projektant: | Hidden Dimension s.r.o.
Uchazeč: |  |  | Vyplň údaj |  |  | Zpracovatel: | František Klus rozpočty
Kód dílu - Popis | [6 empty] | Cena celkem [CZK]
Náklady ze soupisu prací | [6 empty] | 0 | [11 empty] | -1
| D1 - vnitřní vodovod a kanalizace | [5 empty] | 0
| D2 - Stavební výpomoce | [5 empty] | 0
SOUPIS PRACÍ
Stavba:
Testovací centrum Menzy CZU
Objekt:
SO 01 - Testovací centrum, změna užíváná a dispoziční úpravy Menzy CZU
Soupis:
04 - ZTI změna uživání
Místo: |  |  | Menza ČZU |  |  | Datum: | 27. 8. 2025
Zadavatel: |  |  | Česká zemědělská univerzita v Praze |  |  | Projektant: | Hidden Dimension s.r.o.
Uchazeč: |  |  | Vyplň údaj |  |  | Zpracovatel: | František Klus rozpočty
PČ | Typ | Kód | Popis | MJ | Množství | J.cena [CZK] | Cena celkem [CZK] | Cenová soustava |  | DPH | J. Nh [h] | Nh celkem [h] | J. hmotnost [t] | Hmotnost celkem [t] | J. suť [t] | Suť Celkem [t]
Náklady soupisu celkem | [6 empty] | 0 |  |  |  |  | 0 |  | 0 |  | 0 |  | D | -1 | [7 empty] | 0
| D | D1 | vnitřní vodovod a kanalizace |  |  |  | 0 |  |  |  |  | 0 |  | 0 |  | 0 | 1 | D | 0 | ROZPOCET | [6 empty] | 0
1 | K | Pol403 | kanalizace vnitřní hrdlové trubky a tvarovky HT | m | 2 |  | 0 |  |  | základní |  | 0 | 0 | 0 | 0 | 0 | 4 | K | 1 | ROZPOCET | 0 | 0 | 0 | 0 | 0 | 1 | 0 | 4 | -177282694
| P |  | Poznámka k položce: DN 32 | [14 empty] | P | 1
2 | K | Pol404 | kanalizace vnitřní hrdlové trubky a tvarovky HT | m | 12 |  | 0 |  |  | základní |  | 0 | 0 | 0 | 0 | 0 | 4 | K | 1 | ROZPOCET | 0 | 0 | 0 | 0 | 0 | 1 | 0 | 4 | 974033213
| P |  | Poznámka k položce: DN 40 | [14 empty] | P | 1
3 | K | Pol412 | kanalizace vnitřní hrdlové trubky a tvarovky HT | m | 14 |  | 0 |  |  | základní |  | 0 | 0 | 0 | 0 | 0 | 4 | K | 1 | ROZPOCET | 0 | 0 | 0 | 0 | 0 | 1 | 0 | 4 | 1273683572
| P |  | Poznámka k položce: DN 110 | [14 empty] | P | 1
4 | K | Pol413 | Závěsy potrubí do DN 110 - objímka se závitovou tyčí | ks | 5 |  | 0 |  |  | základní |  | 0 | 0 | 0 | 0 | 0 | 4 | K | 1 | ROZPOCET | 0 | 0 | 0 | 0 | 0 | 1 | 0 | 4 | -1884354455
5 | K | Pol407 | připojení zařizovacích předmětů | ks | 5 |  | 0 |  |  | základní |  | 0 | 0 | 0 | 0 | 0 | 4 | K | 1 | ROZPOCET | 0 | 0 | 0 | 0 | 0 | 1 | 0 | 4 | -959609919
6 | K | Pol409 | zkouška těsnosti kanalizace vodou do DN 125 | m | 28 |  | 0 |  |  | základní |  | 0 | 0 | 0 | 0 | 0 | 4 | K | 1 | ROZPOCET | 0 | 0 | 0 | 0 | 0 | 1 | 0 | 4 | -2130701812
| P |  | Poznámka k položce: DN 125 | [14 empty] | P | 1
7 | K | Pol414 | potrubí z plastických hmot z PPR typ 3 Hostalen | m | 18 |  | 0 |  |  | základní |  | 0 | 0 | 0 | 0 | 0 | 4 | K | 1 | ROZPOCET | 0 | 0 | 0 | 0 | 0 | 1 | 0 | 4 | 2138256316
| P |  | Poznámka k položce: 20x3,4 | [14 empty] | P | 1
8 | K | Pol415 | potrubí z plastických hmot z PPR typ 3 Hostalen | m | 18 |  | 0 |  |  | základní |  | 0 | 0 | 0 | 0 | 0 | 4 | K | 1 | ROZPOCET | 0 | 0 | 0 | 0 | 0 | 1 | 0 | 4 | 205542188
| P |  | Poznámka k položce: 25x4,2 | [14 empty] | P | 1
9 | K | Pol416 | ohřívač vody zásobníkový elektrický závěsný DZD-OKHE ONE 20 – objem 20 litrů | ks | 1 |  | 0 |  |  | základní |  | 0 | 0 | 0 | 0 | 0 | 4 | K | 1 | ROZPOCET | 0 | 0 | 0 | 0 | 0 | 1 | 0 | 4 | 559484541
10 | K | Pol417 | Vodoměr Qn=1,5 s výstupem m-bus | ks | 1 |  | 0 |  |  | základní |  | 0 | 0 | 0 | 0 | 0 | 4 | K | 1 | ROZPOCET | 0 | 0 | 0 | 0 | 0 | 1 | 0 | 4 | -198317647
11 | K | Pol418 | pojistný ventil DUCO ½''x1/2'' KB-o.p. 6 bar | ks | 1 |  | 0 |  |  | základní |  | 0 | 0 | 0 | 0 | 0 | 4 | K | 1 | ROZPOCET | 0 | 0 | 0 | 0 | 0 | 1 | 0 | 4 | 1824875169
| P |  | Poznámka k položce: DN 15 | [14 empty] | P | 1
12 | K | Pol419 | uzavírací kulový kohout KU | ks | 3 |  | 0 |  |  | základní |  | 0 | 0 | 0 | 0 | 0 | 4 | K | 1 | ROZPOCET | 0 | 0 | 0 | 0 | 0 | 1 | 0 | 4 | 1951379055
| P |  | Poznámka k položce: DN 20 | [14 empty] | P | 1
13 | K | Pol420 | uzavírací kulový kohout KU s vypouštěním | ks | 1 |  | 0 |  |  | základní |  | 0 | 0 | 0 | 0 | 0 | 4 | K | 1 | ROZPOCET | 0 | 0 | 0 | 0 | 0 | 1 | 0 | 4 | -1947791497
| P |  | Poznámka k položce: DN 20 | [14 empty] | P | 1
14 | K | Pol421 | ventil zpětný | ks | 2 |  | 0 |  |  | základní |  | 0 | 0 | 0 | 0 | 0 | 4 | K | 1 | ROZPOCET | 0 | 0 | 0 | 0 | 0 | 1 | 0 | 4 | 914996036
| P |  | Poznámka k položce: DN 20 | [14 empty] | P | 1
15 | K | Pol422 | ochrana potrubí izolačními trubicemi | m | 12 |  | 0 |  |  | základní |  | 0 | 0 | 0 | 0 | 0 | 4 | K | 1 | ROZPOCET | 0 | 0 | 0 | 0 | 0 | 1 | 0 | 4 | -1660795869
| P |  | Poznámka k položce: vnitřní prům. 22 mm, síla stěny 6 mm | [14 empty] | P | 1
16 | K | Pol423 | ochrana potrubí izolačními trubicemi | m | 12 |  | 0 |  |  | základní |  | 0 | 0 | 0 | 0 | 0 | 4 | K | 1 | ROZPOCET | 0 | 0 | 0 | 0 | 0 | 1 | 0 | 4 | -43659737
| P |  | Poznámka k položce: vnitřní prům. 25 mm, síla stěny 6 mm | [14 empty] | P | 1
17 | K | Pol424 | ochrana potrubí izolačními trubicemi | m | 6 |  | 0 |  |  | základní |  | 0 | 0 | 0 | 0 | 0 | 4 | K | 1 | ROZPOCET | 0 | 0 | 0 | 0 | 0 | 1 | 0 | 4 | -1942183595
| P |  | Poznámka k položce: vnitřní prům. 22 mm, síla stěny 9 mm | [14 empty] | P | 1
18 | K | Pol425 | ochrana potrubí izolačními trubicemi | m | 6 |  | 0 |  |  | základní |  | 0 | 0 | 0 | 0 | 0 | 4 | K | 1 | ROZPOCET | 0 | 0 | 0 | 0 | 0 | 1 | 0 | 4 | 1830257685
| P |  | Poznámka k položce: vnitřní prům. 225mm, síla stěny 9 mm | [14 empty] | P | 1
19 | K | Pol426 | tlaková zkouška vodovodního plastového potrubí | m | 36 |  | 0 |  |  | základní |  | 0 | 0 | 0 | 0 | 0 | 4 | K | 1 | ROZPOCET | 0 | 0 | 0 | 0 | 0 | 1 | 0 | 4 | -2113063892
| P |  | Poznámka k položce: do D 32 | [14 empty] | P | 1
20 | K | Pol427 | proplach a desinfekce | m | 22 |  | 0 |  |  | základní |  | 0 | 0 | 0 | 0 | 0 | 4 | K | 1 | ROZPOCET | 0 | 0 | 0 | 0 | 0 | 1 | 0 | 4 | 1232450220
21 | K | Pol428 | rohový ventil | ks | 4 |  | 0 |  |  | základní |  | 0 | 0 | 0 | 0 | 0 | 4 | K | 1 | ROZPOCET | 0 | 0 | 0 | 0 | 0 | 1 | 0 | 4 | 598353426
| P |  | Poznámka k položce: DN 15 | [14 empty] | P | 1
22 | K | Pol429 | dřezová stojánková jednopáková baterie | ks | 1 |  | 0 |  |  | základní |  | 0 | 0 | 0 | 0 | 0 | 4 | K | 1 | ROZPOCET | 0 | 0 | 0 | 0 | 0 | 1 | 0 | 4 | -693086178
23 | K | Pol430 | dřez ocelový jednoduchý – součástí dodávky kuchyňské linky | ks | 1 |  | 0 |  |  | základní |  | 0 | 0 | 0 | 0 | 0 | 4 | K | 1 | ROZPOCET | 0 | 0 | 0 | 0 | 0 | 1 | 0 | 4 | -877042690
24 | K | Pol431 | stojící výlevka s plastovou mřížkou | ks | 1 |  | 0 |  |  | základní |  | 0 | 0 | 0 | 0 | 0 | 4 | K | 1 | ROZPOCET | 0 | 0 | 0 | 0 | 0 | 1 | 0 | 4 | 612979582
25 | K | Pol432 | nástěná baterie pro výlevku | ks | 1 |  | 0 |  |  | základní |  | 0 | 0 | 0 | 0 | 0 | 4 | K | 1 | ROZPOCET | 0 | 0 | 0 | 0 | 0 | 1 | 0 | 4 | 984265188
26 | K | Pol433 | umyvadlo 55 cm se zadní stěnou a polosloupem a sifonem plastovým – s otvorem pro stojánkovou baterii | ks | 1 |  | 0 |  |  | základní |  | 0 | 0 | 0 | 0 | 0 | 4 | K | 1 | ROZPOCET | 0 | 0 | 0 | 0 | 0 | 1 | 0 | 4 | -994979669
27 | K | Pol434 | umyvadlová stojánková jednopáková baterie | ks | 1 |  | 0 |  |  | základní |  | 0 | 0 | 0 | 0 | 0 | 4 | K | 1 | ROZPOCET | 0 | 0 | 0 | 0 | 0 | 1 | 0 | 4 | -304145478
28 | K | Pol435 | závěsné WC + rám pro zazdění, nádrží 6-9 litrů, dvoučinné ovládací tlačítko, sedátko | ks | 1 |  | 0 |  |  | základní |  | 0 | 0 | 0 | 0 | 0 | 4 | K | 1 | ROZPOCET | 0 | 0 | 0 | 0 | 0 | 1 | 0 | 4 | 607104341
29 | K | Pol436 | Dávkovač na mýdlo nástěnný | ks | 1 |  | 0 |  |  | základní |  | 0 | 0 | 0 | 0 | 0 | 4 | K | 1 | ROZPOCET | 0 | 0 | 0 | 0 | 0 | 1 | 0 | 4 | -1726524152
30 | K | Pol437 | Držák na toaletní papír nástěnný | ks | 1 |  | 0 |  |  | základní |  | 0 | 0 | 0 | 0 | 0 | 4 | K | 1 | ROZPOCET | 0 | 0 | 0 | 0 | 0 | 1 | 0 | 4 | 2002149935
31 | K | Pol438 | práce v PD neobsažené, které vyvstanou při vlastní realizaci | hod | 10 |  | 0 |  |  | základní |  | 0 | 0 | 0 | 0 | 0 | 4 | K | 1 | ROZPOCET | 0 | 0 | 0 | 0 | 0 | 1 | 0 | 4 | 970762507
32 | K | Pol410 | Drobný materiál | soubor | 1 |  | 0 |  |  | základní |  | 0 | 0 | 0 | 0 | 0 | 4 | K | 1 | ROZPOCET | 0 | 0 | 0 | 0 | 0 | 1 | 0 | 4 | -801811300
| D | D2 | Stavební výpomoce |  |  |  | 0 |  |  |  |  | 0 |  | 0 |  | 0 | 1 | D | 0 | ROZPOCET | [6 empty] | 0
33 | K | Pol411 | drážky pro vedení kanalizačního a vodovodního potrubí ve zdivu, a v podlaze začištění drážek po instalaci potrubí, zhotovení otvorů do svislých a vodorovných stavebních kcí a ostatní nutné stavební výpomoce | soubor | 1 |  | 0 |  |  | základní |  | 0 | 0 | 0 | 0 | 0 | 4 | K | 1 | ROZPOCET | 0 | 0 | 0 | 0 | 0 | 1 | 0 | 4 | -1547579485

## 05 - CHUC - A
{d55d98ac-d7ee-4c86-adfa-6cdca9aa4b99}
2
| KRYCÍ LIST SOUPISU PRACÍ | [7 empty] | v --- níže se nacházejí doplnkové a pomocné údaje k sestavám --- v | [8 empty] | False
Stavba:
Testovací centrum Menzy CZU
Objekt:
SO 01 - Testovací centrum, změna užíváná a dispoziční úpravy Menzy CZU
Soupis:
05 - CHUC - A
| KSO: |  |  |  |  | CC-CZ:
| Místo: |  | Menza ČZU |  |  | Datum: | 27. 8. 2025
| Zadavatel: |  |  |  |  | IČ:
|  | Česká zemědělská univerzita v Praze |  |  |  | DIČ:
| Uchazeč: |  |  |  |  | IČ: | Vyplň údaj
|  | Vyplň údaj |  |  |  | DIČ: | Vyplň údaj
| Projektant: |  |  |  |  | IČ:
|  | Hidden Dimension s.r.o. |  |  |  | DIČ:
| Zpracovatel: |  |  |  |  | IČ:
|  | František Klus rozpočty |  |  |  | DIČ:
Poznámka:
| Cena bez DPH | [5 empty] | 0
|  |  | Základ daně |  |  | Sazba daně | Výše daně
| DPH | základní | 0 |  |  | 21% | 0
|  | snížená | 0 |  |  | 12% | 0
|  | zákl. přenesená | 0 |  |  | 21% | 0
|  | sníž. přenesená | 0 |  |  | 12% | 0
|  | nulová | 0 |  |  | 0% | 0
| Cena s DPH |  |  | v | CZK |  | 0
| Projektant |  |  | Zpracovatel
| Datum a podpis: |  | Razítko | Datum a podpis: |  |  | Razítko
| Objednavatel |  |  | Uchazeč
| Datum a podpis: |  | Razítko | Datum a podpis: |  |  | Razítko
REKAPITULACE ČLENĚNÍ SOUPISU PRACÍ
Stavba:
Testovací centrum Menzy CZU
Objekt:
SO 01 - Testovací centrum, změna užíváná a dispoziční úpravy Menzy CZU
Soupis:
05 - CHUC - A
Místo: |  |  | Menza ČZU |  |  | Datum: | 27. 8. 2025
Zadavatel: |  |  | Česká zemědělská univerzita v Praze |  |  | Projektant: | Hidden Dimension s.r.o.
Uchazeč: |  |  | Vyplň údaj |  |  | Zpracovatel: | František Klus rozpočty
Kód dílu - Popis | [6 empty] | Cena celkem [CZK]
Náklady ze soupisu prací | [6 empty] | 0 | [11 empty] | -1
SOUPIS PRACÍ
Stavba:
Testovací centrum Menzy CZU
Objekt:
SO 01 - Testovací centrum, změna užíváná a dispoziční úpravy Menzy CZU
Soupis:
05 - CHUC - A
Místo: |  |  | Menza ČZU |  |  | Datum: | 27. 8. 2025
Zadavatel: |  |  | Česká zemědělská univerzita v Praze |  |  | Projektant: | Hidden Dimension s.r.o.
Uchazeč: |  |  | Vyplň údaj |  |  | Zpracovatel: | František Klus rozpočty
PČ | Typ | Kód | Popis | MJ | Množství | J.cena [CZK] | Cena celkem [CZK] | Cenová soustava |  | DPH | J. Nh [h] | Nh celkem [h] | J. hmotnost [t] | Hmotnost celkem [t] | J. suť [t] | Suť Celkem [t]
Náklady soupisu celkem | [6 empty] | 0 |  |  |  |  | 0 |  | 0 |  | 0 |  | D | -1 | [7 empty] | 0
1 | K | Pol439 | Řetězový pohon pro ovládání fasádních oken Napájení: 24V DC / 1A Výška zdvihu 350mm pro úhel vyklopení cca 80° Tažná a tlačná síla 300N Otevření oken do 60s Motor určen pro systémy odvodu kouře a tepla Součástí montážní konzoly | ks | 4 |  | 0 |  |  | základní |  | 0 | 0 | 0 | 0 | 0 | 4 | K | 0 | ROZPOCET | 0 | 0 | 0 | 0 | 0 | 1 | 0 | 4 | -2012288355
2 | K | Pol440 | Řetězový pohon pro ovládání dveří pro přívod vzduchu Napájení: 24V DC / 1,4A Úhel vyklopení dveří cca 80° Tažná a tlačná síla 500N Otevření dveří do 60s Motor určen pro systémy odvodu kouře a tepla Chod zámku a motoru musí být vzájemně propojený Součástí | ks | 2 |  | 0 |  |  | základní |  | 0 | 0 | 0 | 0 | 0 | 4 | K | 0 | ROZPOCET | 0 | 0 | 0 | 0 | 0 | 1 | 0 | 4 | 1441798661
3 | K | Pol441 | El.centrála pro ovládání požárního větrání CHUC A Napájení 230V AC, 50Hz Jmenovitý výkon 500VA Maximální výstupní proud 16A, 24V DC stabilizované Rozměr skříně cca 500x500x210mm Záložní zdroj 2x12V, 12Ah Modul pro napojení EPS Centrála certifikována dle E | ks | 1 |  | 0 |  |  | základní |  | 0 | 0 | 0 | 0 | 0 | 4 | K | 0 | ROZPOCET | 0 | 0 | 0 | 0 | 0 | 1 | 0 | 4 | -2103943417
4 | K | Pol442 | Hlavní požární tlačítko Umožňuje vyhlášení poplachu, zrušení poplachu Zobrazení stavu: POPLACH, PORUCHU,OK | ks | 3 |  | 0 |  |  | základní |  | 0 | 0 | 0 | 0 | 0 | 4 | K | 0 | ROZPOCET | 0 | 0 | 0 | 0 | 0 | 1 | 0 | 4 | 528792652
5 | K | Pol443 | Zapojení, uvedení do provozu, funkční zkoušky | ks | 1 |  | 0 |  |  | základní |  | 0 | 0 | 0 | 0 | 0 | 4 | K | 0 | ROZPOCET | 0 | 0 | 0 | 0 | 0 | 1 | 0 | 4 | 221769009
6 | K | Pol444 | Dokladová část | ks | 1 |  | 0 |  |  | základní |  | 0 | 0 | 0 | 0 | 0 | 4 | K | 0 | ROZPOCET | 0 | 0 | 0 | 0 | 0 | 1 | 0 | 4 | -484275724
7 | K | Pol445 | Zaškolení obsluhy | ks | 1 |  | 0 |  |  | základní |  | 0 | 0 | 0 | 0 | 0 | 4 | K | 0 | ROZPOCET | 0 | 0 | 0 | 0 | 0 | 1 | 0 | 4 | 139208855
8 | K | Pol446 | Likvidace odpadu | ks | 1 |  | 0 |  |  | základní |  | 0 | 0 | 0 | 0 | 0 | 4 | K | 0 | ROZPOCET | 0 | 0 | 0 | 0 | 0 | 1 | 0 | 4 | -1901285352
9 | K | Pol447 | Přesuny hmot, doprava materiálu a techniků, montáž, plošiny | ks | 1 |  | 0 |  |  | základní |  | 0 | 0 | 0 | 0 | 0 | 4 | K | 0 | ROZPOCET | 0 | 0 | 0 | 0 | 0 | 1 | 0 | 4 | 1659175342

## 06 - PZTS
{c6d93352-0688-48cd-9848-a4da45f6e058}
2
| KRYCÍ LIST SOUPISU PRACÍ | [7 empty] | v --- níže se nacházejí doplnkové a pomocné údaje k sestavám --- v | [8 empty] | False
Stavba:
Testovací centrum Menzy CZU
Objekt:
SO 01 - Testovací centrum, změna užíváná a dispoziční úpravy Menzy CZU
Soupis:
06 - PZTS
| KSO: |  |  |  |  | CC-CZ:
| Místo: |  | Menza ČZU |  |  | Datum: | 27. 8. 2025
| Zadavatel: |  |  |  |  | IČ:
|  | Česká zemědělská univerzita v Praze |  |  |  | DIČ:
| Uchazeč: |  |  |  |  | IČ: | Vyplň údaj
|  | Vyplň údaj |  |  |  | DIČ: | Vyplň údaj
| Projektant: |  |  |  |  | IČ:
|  | Hidden Dimension s.r.o. |  |  |  | DIČ:
| Zpracovatel: |  |  |  |  | IČ:
|  | František Klus rozpočty |  |  |  | DIČ:
Poznámka:
| Cena bez DPH | [5 empty] | 0
|  |  | Základ daně |  |  | Sazba daně | Výše daně
| DPH | základní | 0 |  |  | 21% | 0
|  | snížená | 0 |  |  | 12% | 0
|  | zákl. přenesená | 0 |  |  | 21% | 0
|  | sníž. přenesená | 0 |  |  | 12% | 0
|  | nulová | 0 |  |  | 0% | 0
| Cena s DPH |  |  | v | CZK |  | 0
| Projektant |  |  | Zpracovatel
| Datum a podpis: |  | Razítko | Datum a podpis: |  |  | Razítko
| Objednavatel |  |  | Uchazeč
| Datum a podpis: |  | Razítko | Datum a podpis: |  |  | Razítko
REKAPITULACE ČLENĚNÍ SOUPISU PRACÍ
Stavba:
Testovací centrum Menzy CZU
Objekt:
SO 01 - Testovací centrum, změna užíváná a dispoziční úpravy Menzy CZU
Soupis:
06 - PZTS
Místo: |  |  | Menza ČZU |  |  | Datum: | 27. 8. 2025
Zadavatel: |  |  | Česká zemědělská univerzita v Praze |  |  | Projektant: | Hidden Dimension s.r.o.
Uchazeč: |  |  | Vyplň údaj |  |  | Zpracovatel: | František Klus rozpočty
Kód dílu - Popis | [6 empty] | Cena celkem [CZK]
Náklady ze soupisu prací | [6 empty] | 0 | [11 empty] | -1
| D1 - Ústředna, systémové prvky | [5 empty] | 0
| D2 - Prvky (čidla) | [5 empty] | 0
| D3 - Kabely a kabelové trasy | [5 empty] | 0
| D4 - Kabely | [5 empty] | 0
| D5 - Krabice | [5 empty] | 0
| D6 - Kabelové trasy | [5 empty] | 0
| D7 - Instalace | [5 empty] | 0
| D8 - Ostatní | [5 empty] | 0
SOUPIS PRACÍ
Stavba:
Testovací centrum Menzy CZU
Objekt:
SO 01 - Testovací centrum, změna užíváná a dispoziční úpravy Menzy CZU
Soupis:
06 - PZTS
Místo: |  |  | Menza ČZU |  |  | Datum: | 27. 8. 2025
Zadavatel: |  |  | Česká zemědělská univerzita v Praze |  |  | Projektant: | Hidden Dimension s.r.o.
Uchazeč: |  |  | Vyplň údaj |  |  | Zpracovatel: | František Klus rozpočty
PČ | Typ | Kód | Popis | MJ | Množství | J.cena [CZK] | Cena celkem [CZK] | Cenová soustava |  | DPH | J. Nh [h] | Nh celkem [h] | J. hmotnost [t] | Hmotnost celkem [t] | J. suť [t] | Suť Celkem [t]
Náklady soupisu celkem | [6 empty] | 0 |  |  |  |  | 0 |  | 0 |  | 0 |  | D | -1 | [7 empty] | 0
| D | D1 | Ústředna, systémové prvky |  |  |  | 0 |  |  |  |  | 0 |  | 0 |  | 0 | 1 | D | 0 | ROZPOCET | [6 empty] | 0
1 | K | Pol49 | Zabezpečovací ústředna PZTS pro 520 zón v kovovém krytu | kpl | 1 |  | 0 |  |  | základní |  | 0 | 0 | 0 | 0 | 0 | 4 | K | 1 | ROZPOCET | 0 | 0 | 0 | 0 | 0 | 1 | 0 | 4 | -193958596
| P |  | Poznámka k položce: Honeywell GALAXYGD-520 | [14 empty] | P | 1
2 | K | Pol50 | LCD klávesnice | ks | 2 |  | 0 |  |  | základní |  | 0 | 0 | 0 | 0 | 0 | 4 | K | 1 | ROZPOCET | 0 | 0 | 0 | 0 | 0 | 1 | 0 | 4 | 79583735
| P |  | Poznámka k položce: MK7 | [14 empty] | P | 1
3 | K | Pol51 | Univerzální kovový kryt bez zámku se sabotážním kontaktem | ks | 1 |  | 0 |  |  | základní |  | 0 | 0 | 0 | 0 | 0 | 4 | K | 1 | ROZPOCET | 0 | 0 | 0 | 0 | 0 | 1 | 0 | 4 | -454480278
| P |  | Poznámka k položce: KRYTG/BK | [14 empty] | P | 1
4 | K | Pol52 | Koncentrátor 8 zón v kovovém krytu | kpl | 2 |  | 0 |  |  | základní |  | 0 | 0 | 0 | 0 | 0 | 4 | K | 1 | ROZPOCET | 0 | 0 | 0 | 0 | 0 | 1 | 0 | 4 | 837537042
| P |  | Poznámka k položce: G8 | [14 empty] | P | 1
5 | K | Pol53 | Spínaný zdroj 12V/10A s tepelnou a nadproudovou ochranou v kovovém krytu | kpl | 1 |  | 0 |  |  | základní |  | 0 | 0 | 0 | 0 | 0 | 4 | K | 1 | ROZPOCET | 0 | 0 | 0 | 0 | 0 | 1 | 0 | 4 | -2145069584
6 | K | Pol54 | Akumulátor 17 Ah, nominální napětí 12 Vss | ks | 1 |  | 0 |  |  | základní |  | 0 | 0 | 0 | 0 | 0 | 4 | K | 1 | ROZPOCET | 0 | 0 | 0 | 0 | 0 | 1 | 0 | 4 | -777742741
7 | K | Pol55 | Síťový modul | ks | 1 |  | 0 |  |  | základní |  | 0 | 0 | 0 | 0 | 0 | 4 | K | 1 | ROZPOCET | 0 | 0 | 0 | 0 | 0 | 1 | 0 | 4 | -252061364
| D | D2 | Prvky (čidla) |  |  |  | 0 |  |  |  |  | 0 |  | 0 |  | 0 | 1 | D | 0 | ROZPOCET | [6 empty] | 0
8 | K | Pol56 | PIR klasické, dosah min 10m | ks | 4 |  | 0 |  |  | základní |  | 0 | 0 | 0 | 0 | 0 | 4 | K | 1 | ROZPOCET | 0 | 0 | 0 | 0 | 0 | 1 | 0 | 4 | 1361853673
9 | K | Pol57 | PIR stropní | ks | 1 |  | 0 |  |  | základní |  | 0 | 0 | 0 | 0 | 0 | 4 | K | 1 | ROZPOCET | 0 | 0 | 0 | 0 | 0 | 1 | 0 | 4 | 1842638897
10 | K | Pol58 | Magnetický kontakt, /Čtyřdrátový plastový polarizovaný magnetický kontakt se sabotážní smyčkou, pracovní mezera max. 20 mm/ | ks | 6 |  | 0 |  |  | základní |  | 0 | 0 | 0 | 0 | 0 | 4 | K | 1 | ROZPOCET | 0 | 0 | 0 | 0 | 0 | 1 | 0 | 4 | 1954973961
11 | K | Pol59 | Tísňové tlačítko | ks | 2 |  | 0 |  |  | základní |  | 0 | 0 | 0 | 0 | 0 | 4 | K | 1 | ROZPOCET | 0 | 0 | 0 | 0 | 0 | 1 | 0 | 4 | 1999321649
| D | D3 | Kabely a kabelové trasy |  |  |  | 0 |  |  |  |  | 0 |  | 0 |  | 0 | 1 | D | 0 | ROZPOCET | [6 empty] | 0
| D | D4 | Kabely |  |  |  | 0 |  |  |  |  | 0 |  | 0 |  | 0 | 1 | D | 0 | ROZPOCET | [6 empty] | 0
12 | K | Pol60 | Sděl. stíněný kabel JYSTY 4×2×0,5 vhodný pro sběrnici | m | 250 |  | 0 |  |  | základní |  | 0 | 0 | 0 | 0 | 0 | 4 | K | 1 | ROZPOCET | 0 | 0 | 0 | 0 | 0 | 1 | 0 | 4 | -1281851555
13 | K | Pol61 | Sděl. stíněný kabel 5×2×0,5 vhodný pro zabezpečovací instalace | m | 240 |  | 0 |  |  | základní |  | 0 | 0 | 0 | 0 | 0 | 4 | K | 1 | ROZPOCET | 0 | 0 | 0 | 0 | 0 | 1 | 0 | 4 | 1787209082
14 | K | Pol62 | Sděl. stíněný kabel 3×2×0,5,vhodný pro zabezpečovací instalace | m | 390 |  | 0 |  |  | základní |  | 0 | 0 | 0 | 0 | 0 | 4 | K | 1 | ROZPOCET | 0 | 0 | 0 | 0 | 0 | 1 | 0 | 4 | 745101626
15 | K | Pol63 | Napájecí kabel CYKY-O 3x2,5 | m | 250 |  | 0 |  |  | základní |  | 0 | 0 | 0 | 0 | 0 | 4 | K | 1 | ROZPOCET | 0 | 0 | 0 | 0 | 0 | 1 | 0 | 4 | 573554655
| D | D5 | Krabice |  |  |  | 0 |  |  |  |  | 0 |  | 0 |  | 0 | 1 | D | 0 | ROZPOCET | [6 empty] | 0
16 | K | Pol64 | Krabice rozbočovací vč. svorkovnice, tamper /Plastová propojovací krabice, 24+2 šroubovací svorky, s větší výškou, st. 3 | kpl | 2 |  | 0 |  |  | základní |  | 0 | 0 | 0 | 0 | 0 | 4 | K | 1 | ROZPOCET | 0 | 0 | 0 | 0 | 0 | 1 | 0 | 4 | -811801722
| D | D6 | Kabelové trasy |  |  |  | 0 |  |  |  |  | 0 |  | 0 |  | 0 | 1 | D | 0 | ROZPOCET | [6 empty] | 0
17 | K | Pol65 | Elektroinstalační trubka ohebná PVC pr. 16 mm, se střední mechanickou odolností, vč. instalačního materiálu a příslušenství, (instalace pod omítku) | m | 650 |  | 0 |  |  | základní |  | 0 | 0 | 0 | 0 | 0 | 4 | K | 1 | ROZPOCET | 0 | 0 | 0 | 0 | 0 | 1 | 0 | 4 | -1566534400
18 | K | Pol66 | Drobný instalační materiál, štítky | kpl | 1 |  | 0 |  |  | základní |  | 0 | 0 | 0 | 0 | 0 | 4 | K | 1 | ROZPOCET | 0 | 0 | 0 | 0 | 0 | 1 | 0 | 4 | 557465583
| D | D7 | Instalace |  |  |  | 0 |  |  |  |  | 0 |  | 0 |  | 0 | 1 | D | 0 | ROZPOCET | [6 empty] | 0
19 | K | Pol67 | Instalace kabeláže (uložení do nosných systémů, pod omítku) | kpl | 1 |  | 0 |  |  | základní |  | 0 | 0 | 0 | 0 | 0 | 4 | K | 1 | ROZPOCET | 0 | 0 | 0 | 0 | 0 | 1 | 0 | 4 | 827545986
20 | K | Pol68 | Drážkování | m | 150 |  | 0 |  |  | základní |  | 0 | 0 | 0 | 0 | 0 | 4 | K | 1 | ROZPOCET | 0 | 0 | 0 | 0 | 0 | 1 | 0 | 4 | -794802988
21 | K | Pol69 | Instalace kabelových tras | kpl | 1 |  | 0 |  |  | základní |  | 0 | 0 | 0 | 0 | 0 | 4 | K | 1 | ROZPOCET | 0 | 0 | 0 | 0 | 0 | 1 | 0 | 4 | 2077490552
22 | K | Pol70 | Instalace čidel | kpl | 1 |  | 0 |  |  | základní |  | 0 | 0 | 0 | 0 | 0 | 4 | K | 1 | ROZPOCET | 0 | 0 | 0 | 0 | 0 | 1 | 0 | 4 | 53684532
23 | K | Pol71 | Instalace systémových prvků | kpl | 1 |  | 0 |  |  | základní |  | 0 | 0 | 0 | 0 | 0 | 4 | K | 1 | ROZPOCET | 0 | 0 | 0 | 0 | 0 | 1 | 0 | 4 | 128976155
24 | K | Pol72 | Programování | kpl | 1 |  | 0 |  |  | základní |  | 0 | 0 | 0 | 0 | 0 | 4 | K | 1 | ROZPOCET | 0 | 0 | 0 | 0 | 0 | 1 | 0 | 4 | 1790617789
| D | D8 | Ostatní |  |  |  | 0 |  |  |  |  | 0 |  | 0 |  | 0 | 1 | D | 0 | ROZPOCET | [6 empty] | 0
25 | K | Pol73 | Dokumentace zhotovitele | kpl | 1 |  | 0 |  |  | základní |  | 0 | 0 | 0 | 0 | 0 | 4 | K | 1 | ROZPOCET | 0 | 0 | 0 | 0 | 0 | 1 | 0 | 4 | -1757852998
26 | K | Pol74 | Dokumentace skutečného provedení | kpl | 1 |  | 0 |  |  | základní |  | 0 | 0 | 0 | 0 | 0 | 4 | K | 1 | ROZPOCET | 0 | 0 | 0 | 0 | 0 | 1 | 0 | 4 | -8451514
27 | K | Pol75 | Manuály | kpl | 1 |  | 0 |  |  | základní |  | 0 | 0 | 0 | 0 | 0 | 4 | K | 1 | ROZPOCET | 0 | 0 | 0 | 0 | 0 | 1 | 0 | 4 | 1812504042
28 | K | Pol76 | Uvedení do provozu | kpl | 1 |  | 0 |  |  | základní |  | 0 | 0 | 0 | 0 | 0 | 4 | K | 1 | ROZPOCET | 0 | 0 | 0 | 0 | 0 | 1 | 0 | 4 | 1755689281
29 | K | Pol77 | Připojení systému PZTS na bezpečnostní velín | kpl | 1 |  | 0 |  |  | základní |  | 0 | 0 | 0 | 0 | 0 | 4 | K | 1 | ROZPOCET | 0 | 0 | 0 | 0 | 0 | 1 | 0 | 4 | -1539954145
30 | K | Pol78 | Testy, revize | kpl | 1 |  | 0 |  |  | základní |  | 0 | 0 | 0 | 0 | 0 | 4 | K | 1 | ROZPOCET | 0 | 0 | 0 | 0 | 0 | 1 | 0 | 4 | 96819016
31 | K | Pol79 | Zaškolení | kpl | 1 |  | 0 |  |  | základní |  | 0 | 0 | 0 | 0 | 0 | 4 | K | 1 | ROZPOCET | 0 | 0 | 0 | 0 | 0 | 1 | 0 | 4 | -1666611913
32 | K | Pol80 | Náklady na zkoušky | kpl | 1 |  | 0 |  |  | základní |  | 0 | 0 | 0 | 0 | 0 | 4 | K | 1 | ROZPOCET | 0 | 0 | 0 | 0 | 0 | 1 | 0 | 4 | 1601851323
33 | K | Pol81 | Zkušební provoz | kpl | 1 |  | 0 |  |  | základní |  | 0 | 0 | 0 | 0 | 0 | 4 | K | 1 | ROZPOCET | 0 | 0 | 0 | 0 | 0 | 1 | 0 | 4 | -1589072037
34 | K | Pol82 | Energie a jiná média | kpl | 1 |  | 0 |  |  | základní |  | 0 | 0 | 0 | 0 | 0 | 4 | K | 1 | ROZPOCET | 0 | 0 | 0 | 0 | 0 | 1 | 0 | 4 | -213381015
35 | K | Pol43 | Lešení a pomocné konstrukce | kpl | 1 |  | 0 |  |  | základní |  | 0 | 0 | 0 | 0 | 0 | 4 | K | 1 | ROZPOCET | 0 | 0 | 0 | 0 | 0 | 1 | 0 | 4 | -344098166
36 | K | Pol83 | Vertikální doprava | kpl | 1 |  | 0 |  |  | základní |  | 0 | 0 | 0 | 0 | 0 | 4 | K | 1 | ROZPOCET | 0 | 0 | 0 | 0 | 0 | 1 | 0 | 4 | -231646299
37 | K | Pol84 | Přemístění po staveništi | kpl | 1 |  | 0 |  |  | základní |  | 0 | 0 | 0 | 0 | 0 | 4 | K | 1 | ROZPOCET | 0 | 0 | 0 | 0 | 0 | 1 | 0 | 4 | 1428617229
38 | K | Pol85 | Ochrana provedených prací | kpl | 1 |  | 0 |  |  | základní |  | 0 | 0 | 0 | 0 | 0 | 4 | K | 1 | ROZPOCET | 0 | 0 | 0 | 0 | 0 | 1 | 0 | 4 | 1164435854
39 | K | Pol86 | BOZP | kpl | 1 |  | 0 |  |  | základní |  | 0 | 0 | 0 | 0 | 0 | 4 | K | 1 | ROZPOCET | 0 | 0 | 0 | 0 | 0 | 1 | 0 | 4 | 186005028
40 | K | Pol87 | Požární izolace | kpl | 1 |  | 0 |  |  | základní |  | 0 | 0 | 0 | 0 | 0 | 4 | K | 1 | ROZPOCET | 0 | 0 | 0 | 0 | 0 | 1 | 0 | 4 | 1701724655
41 | K | Pol88 | Kompletace | kpl | 1 |  | 0 |  |  | základní |  | 0 | 0 | 0 | 0 | 0 | 4 | K | 1 | ROZPOCET | 0 | 0 | 0 | 0 | 0 | 1 | 0 | 4 | 235576256
42 | K | Pol89 | Náklady na projednání předmětu Díla | kpl | 1 |  | 0 |  |  | základní |  | 0 | 0 | 0 | 0 | 0 | 4 | K | 1 | ROZPOCET | 0 | 0 | 0 | 0 | 0 | 1 | 0 | 4 | -984350509
43 | K | Pol90 | Úklid | kpl | 1 |  | 0 |  |  | základní |  | 0 | 0 | 0 | 0 | 0 | 4 | K | 1 | ROZPOCET | 0 | 0 | 0 | 0 | 0 | 1 | 0 | 4 | 960891254
44 | K | Pol91 | Odpadové hospodářství | kpl | 1 |  | 0 |  |  | základní |  | 0 | 0 | 0 | 0 | 0 | 4 | K | 1 | ROZPOCET | 0 | 0 | 0 | 0 | 0 | 1 | 0 | 4 | 1312352776
45 | K | Pol92 | Stavební přípomoci | kpl | 1 |  | 0 |  |  | základní |  | 0 | 0 | 0 | 0 | 0 | 4 | K | 1 | ROZPOCET | 0 | 0 | 0 | 0 | 0 | 1 | 0 | 4 | 1119333955

## 07 - zař.1+2-vzt
{635944d3-29cd-4938-aa2d-08c76b283bc8}
2
| KRYCÍ LIST SOUPISU PRACÍ | [7 empty] | v --- níže se nacházejí doplnkové a pomocné údaje k sestavám --- v | [8 empty] | False
Stavba:
Testovací centrum Menzy CZU
Objekt:
SO 01 - Testovací centrum, změna užíváná a dispoziční úpravy Menzy CZU
Soupis:
07 - zař.1+2-vzt
| KSO: |  |  |  |  | CC-CZ:
| Místo: |  | Menza ČZU |  |  | Datum: | 27. 8. 2025
| Zadavatel: |  |  |  |  | IČ:
|  | Česká zemědělská univerzita v Praze |  |  |  | DIČ:
| Uchazeč: |  |  |  |  | IČ: | Vyplň údaj
|  | Vyplň údaj |  |  |  | DIČ: | Vyplň údaj
| Projektant: |  |  |  |  | IČ:
|  | Hidden Dimension s.r.o. |  |  |  | DIČ:
| Zpracovatel: |  |  |  |  | IČ:
|  | František Klus rozpočty |  |  |  | DIČ:
Poznámka:
| Cena bez DPH | [5 empty] | 0
|  |  | Základ daně |  |  | Sazba daně | Výše daně
| DPH | základní | 0 |  |  | 21% | 0
|  | snížená | 0 |  |  | 12% | 0
|  | zákl. přenesená | 0 |  |  | 21% | 0
|  | sníž. přenesená | 0 |  |  | 12% | 0
|  | nulová | 0 |  |  | 0% | 0
| Cena s DPH |  |  | v | CZK |  | 0
| Projektant |  |  | Zpracovatel
| Datum a podpis: |  | Razítko | Datum a podpis: |  |  | Razítko
| Objednavatel |  |  | Uchazeč
| Datum a podpis: |  | Razítko | Datum a podpis: |  |  | Razítko
REKAPITULACE ČLENĚNÍ SOUPISU PRACÍ
Stavba:
Testovací centrum Menzy CZU
Objekt:
SO 01 - Testovací centrum, změna užíváná a dispoziční úpravy Menzy CZU
Soupis:
07 - zař.1+2-vzt
Místo: |  |  | Menza ČZU |  |  | Datum: | 27. 8. 2025
Zadavatel: |  |  | Česká zemědělská univerzita v Praze |  |  | Projektant: | Hidden Dimension s.r.o.
Uchazeč: |  |  | Vyplň údaj |  |  | Zpracovatel: | František Klus rozpočty
Kód dílu - Popis | [6 empty] | Cena celkem [CZK]
Náklady ze soupisu prací | [6 empty] | 0 | [11 empty] | -1
| D1 - Zař.č.1 - úpravy | [5 empty] | 0
| D2 - Zař.č.2 - sociální zařízení | [5 empty] | 0
SOUPIS PRACÍ
Stavba:
Testovací centrum Menzy CZU
Objekt:
SO 01 - Testovací centrum, změna užíváná a dispoziční úpravy Menzy CZU
Soupis:
07 - zař.1+2-vzt
Místo: |  |  | Menza ČZU |  |  | Datum: | 27. 8. 2025
Zadavatel: |  |  | Česká zemědělská univerzita v Praze |  |  | Projektant: | Hidden Dimension s.r.o.
Uchazeč: |  |  | Vyplň údaj |  |  | Zpracovatel: | František Klus rozpočty
PČ | Typ | Kód | Popis | MJ | Množství | J.cena [CZK] | Cena celkem [CZK] | Cenová soustava |  | DPH | J. Nh [h] | Nh celkem [h] | J. hmotnost [t] | Hmotnost celkem [t] | J. suť [t] | Suť Celkem [t]
Náklady soupisu celkem | [6 empty] | 0 |  |  |  |  | 0 |  | 0 |  | 0 |  | D | -1 | [10 empty] | 0
| D | D1 | Zař.č.1 - úpravy |  |  |  | 0 |  |  |  |  | 0 |  | 0 |  | 0 | 1 | D | 0 |  |  |  | ROZPOCET | [6 empty] | 0
1 | K | Pol312 | Požární klapka termická vč. revizního otvoru a detekce zavření, 1250x500 | ks | 1 |  | 0 |  |  | základní |  | 0 | 0 | 0 | 0 | 0 | 4 | K | 1 |  |  |  | ROZPOCET | 0 | 0 | 0 | 0 | 0 | 1 | 0 | 4 | 1550108049
2 | K | Pol313 | Rozebrání přslušné části VZT potrubí | h | 8 |  | 0 |  |  | základní |  | 0 | 0 | 0 | 0 | 0 | 4 | K | 1 |  |  |  | ROZPOCET | 0 | 0 | 0 | 0 | 0 | 1 | 0 | 4 | 850913831
3 | K | Pol314 | Demontáž a ekologická likvidace původní požární klapky | ks | 1 |  | 0 |  |  | základní |  | 0 | 0 | 0 | 0 | 0 | 4 | K | 1 |  |  |  | ROZPOCET | 0 | 0 | 0 | 0 | 0 | 1 | 0 | 4 | -665601659
4 | K | Pol315 | Stavební přípomoce | h | 8 |  | 0 |  |  | základní |  | 0 | 0 | 0 | 0 | 0 | 4 | K | 1 |  |  |  | ROZPOCET | 0 | 0 | 0 | 0 | 0 | 1 | 0 | 4 | -1685810795
5 | K | Pol316 | Zpětné napojení stávajících částí VZT potrubí | h | 8 |  | 0 |  |  | základní |  | 0 | 0 | 0 | 0 | 0 | 4 | K | 1 |  |  |  | ROZPOCET | 0 | 0 | 0 | 0 | 0 | 1 | 0 | 4 | -1116778669
6 | K | Pol312 | Požární klapka termická vč. revizního otvoru a detekce zavření, 1250x500 | ks | 1 |  | 0 |  |  | základní |  | 0 | 0 | 0 | 0 | 0 | 4 | K | 1 |  |  |  | ROZPOCET | 0 | 0 | 0 | 0 | 0 | 1 | 0 | 4 | -1339810361
7 | K | Pol313 | Rozebrání přslušné části VZT potrubí | h | 8 |  | 0 |  |  | základní |  | 0 | 0 | 0 | 0 | 0 | 4 | K | 1 |  |  |  | ROZPOCET | 0 | 0 | 0 | 0 | 0 | 1 | 0 | 4 | -429357666
8 | K | Pol314 | Demontáž a ekologická likvidace původní požární klapky | ks | 1 |  | 0 |  |  | základní |  | 0 | 0 | 0 | 0 | 0 | 4 | K | 1 |  |  |  | ROZPOCET | 0 | 0 | 0 | 0 | 0 | 1 | 0 | 4 | 42744147
9 | K | Pol315 | Stavební přípomoce | h | 8 |  | 0 |  |  | základní |  | 0 | 0 | 0 | 0 | 0 | 4 | K | 1 |  |  |  | ROZPOCET | 0 | 0 | 0 | 0 | 0 | 1 | 0 | 4 | -766957566
10 | K | Pol316 | Zpětné napojení stávajících částí VZT potrubí | h | 8 |  | 0 |  |  | základní |  | 0 | 0 | 0 | 0 | 0 | 4 | K | 1 |  |  |  | ROZPOCET | 0 | 0 | 0 | 0 | 0 | 1 | 0 | 4 | -559679025
11 | K | Pol317 | Požární klapka termická vč. revizního otvoru a detekce zavření, 600x200 | ks | 1 |  | 0 |  |  | základní |  | 0 | 0 | 0 | 0 | 0 | 4 | K | 1 |  |  |  | ROZPOCET | 0 | 0 | 0 | 0 | 0 | 1 | 0 | 4 | -432476835
12 | K | Pol318 | Velkoplošná vyústka do rastru podhledu, 600x600 | ks | 1 |  | 0 |  |  | základní |  | 0 | 0 | 0 | 0 | 0 | 4 | K | 1 |  |  |  | ROZPOCET | 0 | 0 | 0 | 0 | 0 | 1 | 0 | 4 | -964137179
13 | K | Pol318 | Velkoplošná vyústka do rastru podhledu, 600x600 | ks | 1 |  | 0 |  |  | základní |  | 0 | 0 | 0 | 0 | 0 | 4 | K | 1 |  |  |  | ROZPOCET | 0 | 0 | 0 | 0 | 0 | 1 | 0 | 4 | 1830395147
14 | K | Pol319 | Demontáž stávající vyústky + zaslepení napojení do rozměru 600x600 | ks | 3 |  | 0 |  |  | základní |  | 0 | 0 | 0 | 0 | 0 | 4 | K | 1 |  |  |  | ROZPOCET | 0 | 0 | 0 | 0 | 0 | 1 | 0 | 4 | -2065879368
15 | K | Pol320 | Demontáž stávající vyústky + zaslepení napojení do rozměru 500x250 | ks | 1 |  | 0 |  |  | základní |  | 0 | 0 | 0 | 0 | 0 | 4 | K | 1 |  |  |  | ROZPOCET | 0 | 0 | 0 | 0 | 0 | 1 | 0 | 4 | 256662896
16 | K | Pol321 | Zkrácení stávajícího VZT potrubí + zaslepení | ks | 1 |  | 0 |  |  | základní |  | 0 | 0 | 0 | 0 | 0 | 4 | K | 1 |  |  |  | ROZPOCET | 0 | 0 | 0 | 0 | 0 | 1 | 0 | 4 | 844273225
17 | K | Pol322 | Ekologická likvidace vyústek a potrubí | kg | 20 |  | 0 |  |  | základní |  | 0 | 0 | 0 | 0 | 0 | 4 | K | 1 |  |  |  | ROZPOCET | 0 | 0 | 0 | 0 | 0 | 1 | 0 | 4 | 1592923082
18 | K | Pol323 | Potrubí z Pzn plechu do obvodu 3,6m | m2 | 6 |  | 0 |  |  | základní |  | 0 | 0 | 0 | 0 | 0 | 4 | K | 1 |  |  |  | ROZPOCET | 0 | 0 | 0 | 0 | 0 | 1 | 0 | 4 | 850606463
19 | K | Pol280 | Pomocné nosné konstrukce pro kotvení VZT | kg | 40 |  | 0 |  |  | základní |  | 0 | 0 | 0 | 0 | 0 | 4 | K | 1 |  |  |  | ROZPOCET | 0 | 0 | 0 | 0 | 0 | 1 | 0 | 4 | 1499909354
20 | K | Pol324 | Materiál na závěsy, závitové tyče, hmoždinky, podložky matice (5%) | % |  |  | 0 |  |  | základní |  | 0 | 0 | 0 | 0 | 0 | 4 | K | 1 |  |  |  | ROZPOCET | 0 | 0 | 0 | 0 | 0 | 1 | 0 | 4 | -263236205
21 | K | Pol325 | Montáž zařízení 40% z celku | % |  |  | 0 |  |  | základní |  | 0 | 0 | 0 | 0 | 0 | 4 | K | 1 |  |  |  | ROZPOCET | 0 | 0 | 0 | 0 | 0 | 1 | 0 | 4 | -1619357229
22 | K | Pol326 | Doprava a vnitrostaveništní přesun 5% z celku | % |  |  | 0 |  |  | základní |  | 0 | 0 | 0 | 0 | 0 | 4 | K | 1 |  |  |  | ROZPOCET | 0 | 0 | 0 | 0 | 0 | 1 | 0 | 4 | -303119112
23 | K | Pol284 | Vyčištění stávajících VZT rozvodů, distribuce vzduchu | m | 150 |  | 0 |  |  | základní |  | 0 | 0 | 0 | 0 | 0 | 4 | K | 1 |  |  |  | ROZPOCET | 0 | 0 | 0 | 0 | 0 | 1 | 0 | 4 | -461234383
24 | K | Pol327 | Příplatek za montáž ve výšce | h | 8 |  | 0 |  |  | základní |  | 0 | 0 | 0 | 0 | 0 | 4 | K | 1 |  |  |  | ROZPOCET | 0 | 0 | 0 | 0 | 0 | 1 | 0 | 4 | -1767723489
25 | K | Pol328 | Stavení přípomoce | h | 16 |  | 0 |  |  | základní |  | 0 | 0 | 0 | 0 | 0 | 4 | K | 1 |  |  |  | ROZPOCET | 0 | 0 | 0 | 0 | 0 | 1 | 0 | 4 | 699416483
| D | D2 | Zař.č.2 - sociální zařízení |  |  |  | 0 |  |  |  |  | 0 |  | 0 |  | 0 | 1 | D | 0 |  |  |  | ROZPOCET | [6 empty] | 0
26 | K | Pol329 | Tichý plastový trubní radiální ventilátor pr.125, 130m3/h, Dp=200Pa+pružné spojky | ks | 1 |  | 0 |  |  | základní |  | 0 | 0 | 0 | 0 | 0 | 4 | K | 1 |  |  |  | ROZPOCET | 0 | 0 | 0 | 0 | 0 | 1 | 0 | 4 | 2033153446
27 | K | Pol330 | Trubní tlumič hluku pr.125, L=900mm | ks | 2 |  | 0 |  |  | základní |  | 0 | 0 | 0 | 0 | 0 | 4 | K | 1 |  |  |  | ROZPOCET | 0 | 0 | 0 | 0 | 0 | 1 | 0 | 4 | 392569679
28 | K | Pol331 | Žaluziová klapka samotížná pr.125 | ks | 1 |  | 0 |  |  | základní |  | 0 | 0 | 0 | 0 | 0 | 4 | K | 1 |  |  |  | ROZPOCET | 0 | 0 | 0 | 0 | 0 | 1 | 0 | 4 | -1772861928
29 | K | Pol332 | Talířový ventil odsávací vč.mont.rámečku, pr.125 | ks | 2 |  | 0 |  |  | základní |  | 0 | 0 | 0 | 0 | 0 | 4 | K | 1 |  |  |  | ROZPOCET | 0 | 0 | 0 | 0 | 0 | 1 | 0 | 4 | 1475166278
30 | K | Pol333 | Neuzavíratelná dveřní mřížka 440x80 | ks | 4 |  | 0 |  |  | základní |  | 0 | 0 | 0 | 0 | 0 | 4 | K | 1 |  |  |  | ROZPOCET | 0 | 0 | 0 | 0 | 0 | 1 | 0 | 4 | 226994885
31 | K | Pol334 | Spiro potrubí pr.125/30pr.tvarovek | m | 20 |  | 0 |  |  | základní |  | 0 | 0 | 0 | 0 | 0 | 4 | K | 1 |  |  |  | ROZPOCET | 0 | 0 | 0 | 0 | 0 | 1 | 0 | 4 | 1691007904
32 | K | Pol335 | Kondenzační kroužek + odkanalizování odkapů přes sifonový uzávěr | ks | 1 |  | 0 |  |  | základní |  | 0 | 0 | 0 | 0 | 0 | 4 | K | 1 |  |  |  | ROZPOCET | 0 | 0 | 0 | 0 | 0 | 1 | 0 | 4 | -2139524666
33 | K | Pol280 | Pomocné nosné konstrukce pro kotvení VZT | kg | 197.51 |  | 0 |  |  | základní |  | 0 | 0 | 0 | 0 | 0 | 4 | K | 1 |  |  |  | ROZPOCET | 0 | 0 | 0 | 0 | 0 | 1 | 0 | 4 | 7602798
| P |  | Poznámka k položce: IPE160 99,13 kg ø108x10 74,44 kg Ocelová platle 23,94 Betonové dlaždice 500x500x50 mm - 4 ks | [14 empty] | P | 1
| VV |  | 99,13 |  | 99.13 | [12 empty] | VV | 1 | 2 | True | 0 | ROZPOCET
| VV |  | 74,44 |  | 74.44 | [12 empty] | VV | 1 | 2 | True | 0 | ROZPOCET
| VV |  | 23,94 |  | 23.94 | [12 empty] | VV | 1 | 2 | True | 0 | ROZPOCET
| VV |  | Součet |  | 197.51 | [12 empty] | VV | 1 | 4 | True | 1 | ROZPOCET
34 | K | Pol336 | Materiál na závěsy, závitové tyče, hmoždinky, podložky matice (5%) | % |  |  | 0 |  |  | základní |  | 0 | 0 | 0 | 0 | 0 | 4 | K | 1 |  |  |  | ROZPOCET | 0 | 0 | 0 | 0 | 0 | 1 | 0 | 4 | 1964519287
35 | K | Pol337 | Montáž zařízení 40% z celku | % |  |  | 0 |  |  | základní |  | 0 | 0 | 0 | 0 | 0 | 4 | K | 1 |  |  |  | ROZPOCET | 0 | 0 | 0 | 0 | 0 | 1 | 0 | 4 | -1078057110
36 | K | Pol338 | Doprava a vnitrostaveništní přesun 5% z celku | % |  |  | 0 |  |  | základní |  | 0 | 0 | 0 | 0 | 0 | 4 | K | 1 |  |  |  | ROZPOCET | 0 | 0 | 0 | 0 | 0 | 1 | 0 | 4 | -1401879847
37 | K | Pol327 | Příplatek za montáž ve výšce | h | 8 |  | 0 |  |  | základní |  | 0 | 0 | 0 | 0 | 0 | 4 | K | 1 |  |  |  | ROZPOCET | 0 | 0 | 0 | 0 | 0 | 1 | 0 | 4 | -1699397799
38 | K | Pol328 | Stavení přípomoce | h | 8 |  | 0 |  |  | základní |  | 0 | 0 | 0 | 0 | 0 | 4 | K | 1 |  |  |  | ROZPOCET | 0 | 0 | 0 | 0 | 0 | 1 | 0 | 4 | 1369913829

## 08 - SKV
{2bc9b476-ebc2-46b5-b97e-b3cbf189c754}
2
| KRYCÍ LIST SOUPISU PRACÍ | [7 empty] | v --- níže se nacházejí doplnkové a pomocné údaje k sestavám --- v | [8 empty] | False
Stavba:
Testovací centrum Menzy CZU
Objekt:
SO 01 - Testovací centrum, změna užíváná a dispoziční úpravy Menzy CZU
Soupis:
08 - SKV
| KSO: |  |  |  |  | CC-CZ:
| Místo: |  | Menza ČZU |  |  | Datum: | 27. 8. 2025
| Zadavatel: |  |  |  |  | IČ:
|  | Česká zemědělská univerzita v Praze |  |  |  | DIČ:
| Uchazeč: |  |  |  |  | IČ: | Vyplň údaj
|  | Vyplň údaj |  |  |  | DIČ: | Vyplň údaj
| Projektant: |  |  |  |  | IČ:
|  | Hidden Dimension s.r.o. |  |  |  | DIČ:
| Zpracovatel: |  |  |  |  | IČ:
|  | František Klus rozpočty |  |  |  | DIČ:
Poznámka:
| Cena bez DPH | [5 empty] | 0
|  |  | Základ daně |  |  | Sazba daně | Výše daně
| DPH | základní | 0 |  |  | 21% | 0
|  | snížená | 0 |  |  | 12% | 0
|  | zákl. přenesená | 0 |  |  | 21% | 0
|  | sníž. přenesená | 0 |  |  | 12% | 0
|  | nulová | 0 |  |  | 0% | 0
| Cena s DPH |  |  | v | CZK |  | 0
| Projektant |  |  | Zpracovatel
| Datum a podpis: |  | Razítko | Datum a podpis: |  |  | Razítko
| Objednavatel |  |  | Uchazeč
| Datum a podpis: |  | Razítko | Datum a podpis: |  |  | Razítko
REKAPITULACE ČLENĚNÍ SOUPISU PRACÍ
Stavba:
Testovací centrum Menzy CZU
Objekt:
SO 01 - Testovací centrum, změna užíváná a dispoziční úpravy Menzy CZU
Soupis:
08 - SKV
Místo: |  |  | Menza ČZU |  |  | Datum: | 27. 8. 2025
Zadavatel: |  |  | Česká zemědělská univerzita v Praze |  |  | Projektant: | Hidden Dimension s.r.o.
Uchazeč: |  |  | Vyplň údaj |  |  | Zpracovatel: | František Klus rozpočty
Kód dílu - Popis | [6 empty] | Cena celkem [CZK]
Náklady ze soupisu prací | [6 empty] | 0 | [11 empty] | -1
| D1 - Systémové prvky | [5 empty] | 0
| D2 - Kabely a kabelové trasy | [5 empty] | 0
| D3 - Kabely | [5 empty] | 0
| D4 - Krabice | [5 empty] | 0
| D5 - Kabelové trasy | [5 empty] | 0
| D6 - Instalace | [5 empty] | 0
| D7 - Ostatní | [5 empty] | 0
SOUPIS PRACÍ
Stavba:
Testovací centrum Menzy CZU
Objekt:
SO 01 - Testovací centrum, změna užíváná a dispoziční úpravy Menzy CZU
Soupis:
08 - SKV
Místo: |  |  | Menza ČZU |  |  | Datum: | 27. 8. 2025
Zadavatel: |  |  | Česká zemědělská univerzita v Praze |  |  | Projektant: | Hidden Dimension s.r.o.
Uchazeč: |  |  | Vyplň údaj |  |  | Zpracovatel: | František Klus rozpočty
PČ | Typ | Kód | Popis | MJ | Množství | J.cena [CZK] | Cena celkem [CZK] | Cenová soustava |  | DPH | J. Nh [h] | Nh celkem [h] | J. hmotnost [t] | Hmotnost celkem [t] | J. suť [t] | Suť Celkem [t]
Náklady soupisu celkem | [6 empty] | 0 |  |  |  |  | 0 |  | 0 |  | 0 |  | D | -1 | [7 empty] | 0
| D | D1 | Systémové prvky |  |  |  | 0 |  |  |  |  | 0 |  | 0 |  | 0 | 1 | D | 0 | ROZPOCET | [6 empty] | 0
1 | K | Pol93 | Řídící jednotka kontroly vstupu pro 1 dveře, kompatibilní se stávajícím systémem ACS ĆZU | kpl | 2 |  | 0 |  |  | základní |  | 0 | 0 | 0 | 0 | 0 | 4 | K | 1 | ROZPOCET | 0 | 0 | 0 | 0 | 0 | 1 | 0 | 4 | 998729454
| P |  | Poznámka k položce: CKP11 | [14 empty] | P | 1
2 | K | Pol94 | Čtečka bezkontaktních karet normy ISO/IEC 14443, čtení informace ze zabezpečených souborů resp. sektorů karty, umožňuje komunikaci ve všech NFC režimech (R/W), card emulation a Peer to peer (P2P), pracovní kmitočet 13,56 MHz, čtecí vzdálenost min. 4,5 cm, | ks | 2 |  | 0 |  |  | základní |  | 0 | 0 | 0 | 0 | 0 | 4 | K | 1 | ROZPOCET | 0 | 0 | 0 | 0 | 0 | 1 | 0 | 4 | -810086873
3 | K | Pol95 | Elektromechanický samozamykací zámek s certifikátem pro POŽÁRNÍ dveře , včetně komplet příslušenství (průchodky, arm hadice,systémový kabel) | kpl | 1 |  | 0 |  |  | základní |  | 0 | 0 | 0 | 0 | 0 | 4 | K | 1 | ROZPOCET | 0 | 0 | 0 | 0 | 0 | 1 | 0 | 4 | -1801269386
4 | K | Pol96 | Elektromechanický samozamykací zámek s certifikátem pro POŽÁRNÍ ÚNIKOVÉ dveře , včetně komplet příslušenství (průchodky, arm hadice,systémový kabel) | ks | 1 |  | 0 |  |  | základní |  | 0 | 0 | 0 | 0 | 0 | 4 | K | 1 | ROZPOCET | 0 | 0 | 0 | 0 | 0 | 1 | 0 | 4 | 106656342
5 | K | Pol97 | Kabelová průchodka | ks | 2 |  | 0 |  |  | základní |  | 0 | 0 | 0 | 0 | 0 | 4 | K | 1 | ROZPOCET | 0 | 0 | 0 | 0 | 0 | 1 | 0 | 4 | 87024565
6 | K | Pol98 | magnetický kontakt SKV | ks | 3 |  | 0 |  |  | základní |  | 0 | 0 | 0 | 0 | 0 | 4 | K | 1 | ROZPOCET | 0 | 0 | 0 | 0 | 0 | 1 | 0 | 4 | 1385124728
| D | D2 | Kabely a kabelové trasy |  |  |  | 0 |  |  |  |  | 0 |  | 0 |  | 0 | 1 | D | 0 | ROZPOCET | [6 empty] | 0
| D | D3 | Kabely |  |  |  | 0 |  |  |  |  | 0 |  | 0 |  | 0 | 1 | D | 0 | ROZPOCET | [6 empty] | 0
7 | K | Pol99 | kabel U/UTP 4×2×AWG24/1, CAT 6 | m | 850 |  | 0 |  |  | základní |  | 0 | 0 | 0 | 0 | 0 | 4 | K | 1 | ROZPOCET | 0 | 0 | 0 | 0 | 0 | 1 | 0 | 4 | -308397979
8 | K | Pol63 | Napájecí kabel CYKY-O 3x2,5 | m | 165 |  | 0 |  |  | základní |  | 0 | 0 | 0 | 0 | 0 | 4 | K | 1 | ROZPOCET | 0 | 0 | 0 | 0 | 0 | 1 | 0 | 4 | -2002468388
| D | D4 | Krabice |  |  |  | 0 |  |  |  |  | 0 |  | 0 |  | 0 | 1 | D | 0 | ROZPOCET | [6 empty] | 0
9 | K | Pol100 | Krabice rozbočovací vč. svorkovnice | kpl | 2 |  | 0 |  |  | základní |  | 0 | 0 | 0 | 0 | 0 | 4 | K | 1 | ROZPOCET | 0 | 0 | 0 | 0 | 0 | 1 | 0 | 4 | 538818417
| D | D5 | Kabelové trasy |  |  |  | 0 |  |  |  |  | 0 |  | 0 |  | 0 | 1 | D | 0 | ROZPOCET | [6 empty] | 0
10 | K | Pol101 | Elektroinstalační trubka ohebná PVC pr. 16 mm, se střední mechanickou odolností, vč. instalačního materiálu a příslušenství, (instalace pod omítku) | m | 200 |  | 0 |  |  | základní |  | 0 | 0 | 0 | 0 | 0 | 4 | K | 1 | ROZPOCET | 0 | 0 | 0 | 0 | 0 | 1 | 0 | 4 | 1486029321
11 | K | Pol102 | Drobný instalační materiál, štítky | kpl | 1 |  | 0 |  |  | základní |  | 0 | 0 | 0 | 0 | 0 | 4 | K | 1 | ROZPOCET | 0 | 0 | 0 | 0 | 0 | 1 | 0 | 4 | 393195153
| D | D6 | Instalace |  |  |  | 0 |  |  |  |  | 0 |  | 0 |  | 0 | 1 | D | 0 | ROZPOCET | [6 empty] | 0
12 | K | Pol103 | Instalace kabeláže SKV CZU (uložení do nosných systémů, pod omítku) | kpl | 1 |  | 0 |  |  | základní |  | 0 | 0 | 0 | 0 | 0 | 4 | K | 1 | ROZPOCET | 0 | 0 | 0 | 0 | 0 | 1 | 0 | 4 | 1523736518
13 | K | Pol104 | Instalace kabeláže SKV TC (kiosky, recepce - uložení do nosných systémů, pod omítku) | kpl | 1 |  | 0 |  |  | základní |  | 0 | 0 | 0 | 0 | 0 | 4 | K | 1 | ROZPOCET | 0 | 0 | 0 | 0 | 0 | 1 | 0 | 4 | 1476341093
14 | K | Pol105 | Instalace kabeláže pro 2 detekční rámy (uložení do nosných systémů, pod omítku) | kpl | 1 |  | 0 |  |  | základní |  | 0 | 0 | 0 | 0 | 0 | 4 | K | 1 | ROZPOCET | 0 | 0 | 0 | 0 | 0 | 1 | 0 | 4 | -2122136478
15 | K | Pol106 | Instalace kabeláže pro 2 turnikety (uložení do nosných systémů, pod omítku) | kpl | 1 |  | 0 |  |  | základní |  | 0 | 0 | 0 | 0 | 0 | 4 | K | 1 | ROZPOCET | 0 | 0 | 0 | 0 | 0 | 1 | 0 | 4 | -288978733
16 | K | Pol68 | Drážkování | m | 200 |  | 0 |  |  | základní |  | 0 | 0 | 0 | 0 | 0 | 4 | K | 1 | ROZPOCET | 0 | 0 | 0 | 0 | 0 | 1 | 0 | 4 | 151848166
17 | K | Pol107 | Instalace kabelových tras | kpl | 1 |  | 0 |  |  | základní |  | 0 | 0 | 0 | 0 | 0 | 4 | K | 1 | ROZPOCET | 0 | 0 | 0 | 0 | 0 | 1 | 0 | 4 | -598232294
18 | K | Pol108 | Instalace kabelových tras pod omítku (zasekat), stavební přípomoce | kpl | 1 |  | 0 |  |  | základní |  | 0 | 0 | 0 | 0 | 0 | 4 | K | 1 | ROZPOCET | 0 | 0 | 0 | 0 | 0 | 1 | 0 | 4 | 115362774
19 | K | Pol109 | Instalace zámků | kpl | 1 |  | 0 |  |  | základní |  | 0 | 0 | 0 | 0 | 0 | 4 | K | 1 | ROZPOCET | 0 | 0 | 0 | 0 | 0 | 1 | 0 | 4 | 270178531
20 | K | Pol110 | Instalace systémových prvků | kpl | 1 |  | 0 |  |  | základní |  | 0 | 0 | 0 | 0 | 0 | 4 | K | 1 | ROZPOCET | 0 | 0 | 0 | 0 | 0 | 1 | 0 | 4 | -1312646088
| D | D7 | Ostatní |  |  |  | 0 |  |  |  |  | 0 |  | 0 |  | 0 | 1 | D | 0 | ROZPOCET | [6 empty] | 0
21 | K | Pol111 | Analýza, tvorba a úprava SP, konzultace, koordinace | kpl | 1 |  | 0 |  |  | základní |  | 0 | 0 | 0 | 0 | 0 | 4 | K | 1 | ROZPOCET | 0 | 0 | 0 | 0 | 0 | 1 | 0 | 4 | -2083700743
22 | K | Pol112 | Oživení, zprovoznění, měření a připojení do systému | kpl | 1 |  | 0 |  |  | základní |  | 0 | 0 | 0 | 0 | 0 | 4 | K | 1 | ROZPOCET | 0 | 0 | 0 | 0 | 0 | 1 | 0 | 4 | 135847361
23 | K | Pol113 | Zaimplementování systému EKV do areálového systému ČZU včetně zaškolení | kpl | 1 |  | 0 |  |  | základní |  | 0 | 0 | 0 | 0 | 0 | 4 | K | 1 | ROZPOCET | 0 | 0 | 0 | 0 | 0 | 1 | 0 | 4 | -208206284
24 | K | Pol114 | Dokumentace zhotovitele | kpl | 1 |  | 0 |  |  | základní |  | 0 | 0 | 0 | 0 | 0 | 4 | K | 1 | ROZPOCET | 0 | 0 | 0 | 0 | 0 | 1 | 0 | 4 | -1136780964
25 | K | Pol115 | Dokumentace skutečného provedení | kpl | 1 |  | 0 |  |  | základní |  | 0 | 0 | 0 | 0 | 0 | 4 | K | 1 | ROZPOCET | 0 | 0 | 0 | 0 | 0 | 1 | 0 | 4 | 801766773
26 | K | Pol116 | Manuály | kpl | 1 |  | 0 |  |  | základní |  | 0 | 0 | 0 | 0 | 0 | 4 | K | 1 | ROZPOCET | 0 | 0 | 0 | 0 | 0 | 1 | 0 | 4 | 935924465
27 | K | Pol117 | Náklady na zkoušky | kpl | 1 |  | 0 |  |  | základní |  | 0 | 0 | 0 | 0 | 0 | 4 | K | 1 | ROZPOCET | 0 | 0 | 0 | 0 | 0 | 1 | 0 | 4 | 2000625868
28 | K | Pol118 | Zkušební provoz | kpl | 1 |  | 0 |  |  | základní |  | 0 | 0 | 0 | 0 | 0 | 4 | K | 1 | ROZPOCET | 0 | 0 | 0 | 0 | 0 | 1 | 0 | 4 | -2044615634
29 | K | Pol82 | Energie a jiná média | kpl | 1 |  | 0 |  |  | základní |  | 0 | 0 | 0 | 0 | 0 | 4 | K | 1 | ROZPOCET | 0 | 0 | 0 | 0 | 0 | 1 | 0 | 4 | -938574778
30 | K | Pol83 | Vertikální doprava | kpl | 1 |  | 0 |  |  | základní |  | 0 | 0 | 0 | 0 | 0 | 4 | K | 1 | ROZPOCET | 0 | 0 | 0 | 0 | 0 | 1 | 0 | 4 | -1406119256
31 | K | Pol119 | Přemístění po staveništi | kpl | 1 |  | 0 |  |  | základní |  | 0 | 0 | 0 | 0 | 0 | 4 | K | 1 | ROZPOCET | 0 | 0 | 0 | 0 | 0 | 1 | 0 | 4 | 1399574701
32 | K | Pol85 | Ochrana provedených prací | kpl | 1 |  | 0 |  |  | základní |  | 0 | 0 | 0 | 0 | 0 | 4 | K | 1 | ROZPOCET | 0 | 0 | 0 | 0 | 0 | 1 | 0 | 4 | -1645315129
33 | K | Pol120 | BOZP | kpl | 1 |  | 0 |  |  | základní |  | 0 | 0 | 0 | 0 | 0 | 4 | K | 1 | ROZPOCET | 0 | 0 | 0 | 0 | 0 | 1 | 0 | 4 | 1375752365
34 | K | Pol121 | Požární ucpávky | kpl | 1 |  | 0 |  |  | základní |  | 0 | 0 | 0 | 0 | 0 | 4 | K | 1 | ROZPOCET | 0 | 0 | 0 | 0 | 0 | 1 | 0 | 4 | 396009157
35 | K | Pol122 | Požární izolace | kpl | 1 |  | 0 |  |  | základní |  | 0 | 0 | 0 | 0 | 0 | 4 | K | 1 | ROZPOCET | 0 | 0 | 0 | 0 | 0 | 1 | 0 | 4 | -906890967
36 | K | Pol123 | Kompletace | kpl | 1 |  | 0 |  |  | základní |  | 0 | 0 | 0 | 0 | 0 | 4 | K | 1 | ROZPOCET | 0 | 0 | 0 | 0 | 0 | 1 | 0 | 4 | 986751554
37 | K | Pol124 | Náklady na projednání předmětu Díla | kpl | 1 |  | 0 |  |  | základní |  | 0 | 0 | 0 | 0 | 0 | 4 | K | 1 | ROZPOCET | 0 | 0 | 0 | 0 | 0 | 1 | 0 | 4 | -550727501
38 | K | Pol125 | Úklid | kpl | 1 |  | 0 |  |  | základní |  | 0 | 0 | 0 | 0 | 0 | 4 | K | 1 | ROZPOCET | 0 | 0 | 0 | 0 | 0 | 1 | 0 | 4 | 656061372
39 | K | Pol126 | Odpadové hospodářství | kpl | 1 |  | 0 |  |  | základní |  | 0 | 0 | 0 | 0 | 0 | 4 | K | 1 | ROZPOCET | 0 | 0 | 0 | 0 | 0 | 1 | 0 | 4 | 1257818451

## 09 - SCS
{c070f64f-0e07-4376-a5c2-cccd7379eb00}
2
| KRYCÍ LIST SOUPISU PRACÍ | [7 empty] | v --- níže se nacházejí doplnkové a pomocné údaje k sestavám --- v | [8 empty] | False
Stavba:
Testovací centrum Menzy CZU
Objekt:
SO 01 - Testovací centrum, změna užíváná a dispoziční úpravy Menzy CZU
Soupis:
09 - SCS
| KSO: |  |  |  |  | CC-CZ:
| Místo: |  | Menza ČZU |  |  | Datum: | 27. 8. 2025
| Zadavatel: |  |  |  |  | IČ:
|  | Česká zemědělská univerzita v Praze |  |  |  | DIČ:
| Uchazeč: |  |  |  |  | IČ: | Vyplň údaj
|  | Vyplň údaj |  |  |  | DIČ: | Vyplň údaj
| Projektant: |  |  |  |  | IČ:
|  | Hidden Dimension s.r.o. |  |  |  | DIČ:
| Zpracovatel: |  |  |  |  | IČ:
|  | František Klus rozpočty |  |  |  | DIČ:
Poznámka:
| Cena bez DPH | [5 empty] | 0
|  |  | Základ daně |  |  | Sazba daně | Výše daně
| DPH | základní | 0 |  |  | 21% | 0
|  | snížená | 0 |  |  | 12% | 0
|  | zákl. přenesená | 0 |  |  | 21% | 0
|  | sníž. přenesená | 0 |  |  | 12% | 0
|  | nulová | 0 |  |  | 0% | 0
| Cena s DPH |  |  | v | CZK |  | 0
| Projektant |  |  | Zpracovatel
| Datum a podpis: |  | Razítko | Datum a podpis: |  |  | Razítko
| Objednavatel |  |  | Uchazeč
| Datum a podpis: |  | Razítko | Datum a podpis: |  |  | Razítko
REKAPITULACE ČLENĚNÍ SOUPISU PRACÍ
Stavba:
Testovací centrum Menzy CZU
Objekt:
SO 01 - Testovací centrum, změna užíváná a dispoziční úpravy Menzy CZU
Soupis:
09 - SCS
Místo: |  |  | Menza ČZU |  |  | Datum: | 27. 8. 2025
Zadavatel: |  |  | Česká zemědělská univerzita v Praze |  |  | Projektant: | Hidden Dimension s.r.o.
Uchazeč: |  |  | Vyplň údaj |  |  | Zpracovatel: | František Klus rozpočty
Kód dílu - Popis | [6 empty] | Cena celkem [CZK]
Náklady ze soupisu prací | [6 empty] | 0 | [11 empty] | -1
| D1 - Rozvaděče | [5 empty] | 0
| D2 - Zásuvky | [5 empty] | 0
| D3 - Ukončení v rozvaděčích | [5 empty] | 0
| D4 - Kabely a kabelové trasy | [5 empty] | 0
| D5 - Kabely ostatní | [5 empty] | 0
| D6 - Kabelové trasy | [5 empty] | 0
| D7 - Propojovací kabely | [5 empty] | 0
| D8 - Kabely metalické | [5 empty] | 0
| D9 - Kabely optické | [5 empty] | 0
| D10 - Instalace | [5 empty] | 0
| D11 - Ostatní | [5 empty] | 0
SOUPIS PRACÍ
Stavba:
Testovací centrum Menzy CZU
Objekt:
SO 01 - Testovací centrum, změna užíváná a dispoziční úpravy Menzy CZU
Soupis:
09 - SCS
Místo: |  |  | Menza ČZU |  |  | Datum: | 27. 8. 2025
Zadavatel: |  |  | Česká zemědělská univerzita v Praze |  |  | Projektant: | Hidden Dimension s.r.o.
Uchazeč: |  |  | Vyplň údaj |  |  | Zpracovatel: | František Klus rozpočty
PČ | Typ | Kód | Popis | MJ | Množství | J.cena [CZK] | Cena celkem [CZK] | Cenová soustava |  | DPH | J. Nh [h] | Nh celkem [h] | J. hmotnost [t] | Hmotnost celkem [t] | J. suť [t] | Suť Celkem [t]
Náklady soupisu celkem | [6 empty] | 0 |  |  |  |  | 0 |  | 0 |  | 0 |  | D | -1 | [7 empty] | 0
| D | D1 | Rozvaděče |  |  |  | 0 |  |  |  |  | 0 |  | 0 |  | 0 | 1 | D | 0 | ROZPOCET | [6 empty] | 0
1 | K | Pol127 | Rack SCS stojanový, 800×1000×42U, včetně 19" rámu (přední i zadní), přední dveře z perforovaného plechu dělené | kpl | 1 |  | 0 |  |  | základní |  | 0 | 0 | 0 | 0 | 0 | 4 | K | 1 | ROZPOCET | 0 | 0 | 0 | 0 | 0 | 1 | 0 | 4 | -2033290514
2 | K | Pol128 | 19" napájecí lišta (min 5x230V) s přepěťovou ochranou | kpl | 1 |  | 0 |  |  | základní |  | 0 | 0 | 0 | 0 | 0 | 4 | K | 1 | ROZPOCET | 0 | 0 | 0 | 0 | 0 | 1 | 0 | 4 | -8899423
| D | D2 | Zásuvky |  |  |  | 0 |  |  |  |  | 0 |  | 0 |  | 0 | 1 | D | 0 | ROZPOCET | [6 empty] | 0
3 | K | Pol129 | Zásuvka 2×RJ45/s, cat 6A, do podlahoivého kanálu | kpl | 118 |  | 0 |  |  | základní |  | 0 | 0 | 0 | 0 | 0 | 4 | K | 1 | ROZPOCET | 0 | 0 | 0 | 0 | 0 | 1 | 0 | 4 | 22722595
4 | K | Pol130 | Zásuvka 1×RJ45/s, cat 6A, pod omítku - kompletní vč. Krabice, | kpl | 2 |  | 0 |  |  | základní |  | 0 | 0 | 0 | 0 | 0 | 4 | K | 1 | ROZPOCET | 0 | 0 | 0 | 0 | 0 | 1 | 0 | 4 | 558395325
5 | K | Pol131 | Zásuvka 2×RJ45/s, cat 6A, pod omítku - kompletní vč. Krabice, | kpl | 13 |  | 0 |  |  | základní |  | 0 | 0 | 0 | 0 | 0 | 4 | K | 1 | ROZPOCET | 0 | 0 | 0 | 0 | 0 | 1 | 0 | 4 | 1156232707
6 | K | Pol132 | Zásuvka 2×RJ45/s, cat 6A, na omítku - kompletní vč. Krabice | kpl | 31 |  | 0 |  |  | základní |  | 0 | 0 | 0 | 0 | 0 | 4 | K | 1 | ROZPOCET | 0 | 0 | 0 | 0 | 0 | 1 | 0 | 4 | -1049771273
7 | K | Pol133 | Zásuvka 1×RJ45/s, cat 6A, provedení na DIN lištu, keystone + rámeček | kpl | 8 |  | 0 |  |  | základní |  | 0 | 0 | 0 | 0 | 0 | 4 | K | 1 | ROZPOCET | 0 | 0 | 0 | 0 | 0 | 1 | 0 | 4 | 135541225
| D | D3 | Ukončení v rozvaděčích |  |  |  | 0 |  |  |  |  | 0 |  | 0 |  | 0 | 1 | D | 0 | ROZPOCET | [6 empty] | 0
8 | K | Pol134 | Patch panel 1U, 24×STP/1U, cat 6A, kompletní | kpl | 14 |  | 0 |  |  | základní |  | 0 | 0 | 0 | 0 | 0 | 4 | K | 1 | ROZPOCET | 0 | 0 | 0 | 0 | 0 | 1 | 0 | 4 | 1380929267
9 | K | Pol135 | Vyvazovací panel 1U | kpl | 9 |  | 0 |  |  | základní |  | 0 | 0 | 0 | 0 | 0 | 4 | K | 1 | ROZPOCET | 0 | 0 | 0 | 0 | 0 | 1 | 0 | 4 | -1340580857
| D | D4 | Kabely a kabelové trasy |  |  |  | 0 |  |  |  |  | 0 |  | 0 |  | 0 | 1 | D | 0 | ROZPOCET | [6 empty] | 0
| D | D5 | Kabely ostatní |  |  |  | 0 |  |  |  |  | 0 |  | 0 |  | 0 | 1 | D | 0 | ROZPOCET | [6 empty] | 0
10 | K | Pol136 | Kabel F/FTP 4×2×AWG23/1, cat 6A, LSOH | m | 22500 |  | 0 |  |  | základní |  | 0 | 0 | 0 | 0 | 0 | 4 | K | 1 | ROZPOCET | 0 | 0 | 0 | 0 | 0 | 1 | 0 | 4 | -1388495395
| D | D6 | Kabelové trasy |  |  |  | 0 |  |  |  |  | 0 |  | 0 |  | 0 | 1 | D | 0 | ROZPOCET | [6 empty] | 0
11 | K | Pol137 | Kanál pro GES6 vhodný pro instalaci do mazaniny výška 40-140mm, šířka 500 /délka 2400/ | ks | 48 |  | 0 |  |  | základní |  | 0 | 0 | 0 | 0 | 0 | 4 | K | 1 | ROZPOCET | 0 | 0 | 0 | 0 | 0 | 1 | 0 | 4 | 698914469
12 | K | Pol138 | Podlahová krabice pro podlahový kanál - opdbočovací | ks | 6 |  | 0 |  |  | základní |  | 0 | 0 | 0 | 0 | 0 | 4 | K | 1 | ROZPOCET | 0 | 0 | 0 | 0 | 0 | 1 | 0 | 4 | 591199862
13 | K | Pol139 | Podlahová krabice GES6 | ks | 28 |  | 0 |  |  | základní |  | 0 | 0 | 0 | 0 | 0 | 4 | K | 1 | ROZPOCET | 0 | 0 | 0 | 0 | 0 | 1 | 0 | 4 | 1861446541
14 | K | Pol140 | Přísrojová podlahová krabice GES6+2vaničky+krycí modul pro zásuvku 2×RJ45 (45×45) | ks | 28 |  | 0 |  |  | základní |  | 0 | 0 | 0 | 0 | 0 | 4 | K | 1 | ROZPOCET | 0 | 0 | 0 | 0 | 0 | 1 | 0 | 4 | 1039633574
15 | K | Pol141 | Elektroinstalační trubka ohebná PVC pr. 25 mm, se střední mechanickou odolností, vč. instalačního materiálu a příslušenství | m | 190 |  | 0 |  |  | základní |  | 0 | 0 | 0 | 0 | 0 | 4 | K | 1 | ROZPOCET | 0 | 0 | 0 | 0 | 0 | 1 | 0 | 4 | -1266730618
16 | K | Pol142 | Elektroinstalační trubka ohebná PVC pr. 32 mm, se střední mechanickou odolností, vč. instalačního materiálu a příslušenství | m | 190 |  | 0 |  |  | základní |  | 0 | 0 | 0 | 0 | 0 | 4 | K | 1 | ROZPOCET | 0 | 0 | 0 | 0 | 0 | 1 | 0 | 4 | -1105701131
17 | K | Pol143 | Elektroinstalační trubka ohebná PVC pr. 50 mm, se střední mechanickou odolností, vč. instalačního materiálu a příslušenství | m | 420 |  | 0 |  |  | základní |  | 0 | 0 | 0 | 0 | 0 | 4 | K | 1 | ROZPOCET | 0 | 0 | 0 | 0 | 0 | 1 | 0 | 4 | -91247959
18 | K | Pol144 | Elektroinstalační trubka pevná hrdlovaná PVC pr. 32 mm, vč. instalačního materiálu a příslušenství (příchytky, kolena atd) | m | 90 |  | 0 |  |  | základní |  | 0 | 0 | 0 | 0 | 0 | 4 | K | 1 | ROZPOCET | 0 | 0 | 0 | 0 | 0 | 1 | 0 | 4 | 1891263069
| D | D7 | Propojovací kabely |  |  |  | 0 |  |  |  |  | 0 |  | 0 |  | 0 | 1 | D | 0 | ROZPOCET | [6 empty] | 0
| D | D8 | Kabely metalické |  |  |  | 0 |  |  |  |  | 0 |  | 0 |  | 0 | 1 | D | 0 | ROZPOCET | [6 empty] | 0
19 | K | Pol145 | Propojovací kabel LED, Cat.6a, STP,2xRJ45, délka 0.33m, šedá | ks | 140 |  | 0 |  |  | základní |  | 0 | 0 | 0 | 0 | 0 | 4 | K | 1 | ROZPOCET | 0 | 0 | 0 | 0 | 0 | 1 | 0 | 4 | 981523031
20 | K | Pol146 | Propojovací kabel LED, Cat.6a, STP,2xRJ45, délka 0.5m, šedá | ks | 240 |  | 0 |  |  | základní |  | 0 | 0 | 0 | 0 | 0 | 4 | K | 1 | ROZPOCET | 0 | 0 | 0 | 0 | 0 | 1 | 0 | 4 | 2096776207
21 | K | Pol147 | Propojovací kabel LED, Cat.6a, STP,2xRJ45, délka 1m, šedá | ks | 150 |  | 0 |  |  | základní |  | 0 | 0 | 0 | 0 | 0 | 4 | K | 1 | ROZPOCET | 0 | 0 | 0 | 0 | 0 | 1 | 0 | 4 | -1043342003
22 | K | Pol148 | Propojovací kabel LED, Cat.6a, STP,2xRJ45, délka 2m, šedá | ks | 50 |  | 0 |  |  | základní |  | 0 | 0 | 0 | 0 | 0 | 4 | K | 1 | ROZPOCET | 0 | 0 | 0 | 0 | 0 | 1 | 0 | 4 | 2041192735
23 | K | Pol149 | Propojovací kabel LED, Cat.6a, STP,2xRJ45, délka 3m, šedá | ks | 50 |  | 0 |  |  | základní |  | 0 | 0 | 0 | 0 | 0 | 4 | K | 1 | ROZPOCET | 0 | 0 | 0 | 0 | 0 | 1 | 0 | 4 | 15788100
24 | K | Pol150 | Propojovací kabel LED, Cat.6a, STP,2xRJ45, délka 5m, šedá | ks | 10 |  | 0 |  |  | základní |  | 0 | 0 | 0 | 0 | 0 | 4 | K | 1 | ROZPOCET | 0 | 0 | 0 | 0 | 0 | 1 | 0 | 4 | 1132710869
| D | D9 | Kabely optické |  |  |  | 0 |  |  |  |  | 0 |  | 0 |  | 0 | 1 | D | 0 | ROZPOCET | [6 empty] | 0
25 | K | Pol151 | Patchcord optický SM OS1 9/125, E2/APC-LC/PC, 2m, LSOH, G.657.A | ks | 4 |  | 0 |  |  | základní |  | 0 | 0 | 0 | 0 | 0 | 4 | K | 1 | ROZPOCET | 0 | 0 | 0 | 0 | 0 | 1 | 0 | 4 | 1277365342
| D | D10 | Instalace |  |  |  | 0 |  |  |  |  | 0 |  | 0 |  | 0 | 1 | D | 0 | ROZPOCET | [6 empty] | 0
26 | K | Pol152 | Instalace kabeláže (uložení do nosných systémů, pod omítku) | kpl | 1 |  | 0 |  |  | základní |  | 0 | 0 | 0 | 0 | 0 | 4 | K | 1 | ROZPOCET | 0 | 0 | 0 | 0 | 0 | 1 | 0 | 4 | -1988046452
27 | K | Pol68 | Drážkování | m | 180 |  | 0 |  |  | základní |  | 0 | 0 | 0 | 0 | 0 | 4 | K | 1 | ROZPOCET | 0 | 0 | 0 | 0 | 0 | 1 | 0 | 4 | -1759728572
28 | K | Pol153 | Instalace kabelových tras | kpl | 1 |  | 0 |  |  | základní |  | 0 | 0 | 0 | 0 | 0 | 4 | K | 1 | ROZPOCET | 0 | 0 | 0 | 0 | 0 | 1 | 0 | 4 | 188146118
29 | K | Pol154 | Instalace patchpanelů | kpl | 1 |  | 0 |  |  | základní |  | 0 | 0 | 0 | 0 | 0 | 4 | K | 1 | ROZPOCET | 0 | 0 | 0 | 0 | 0 | 1 | 0 | 4 | -351375222
30 | K | Pol155 | Instalace koncových prvků - zásuvek | kpl | 1 |  | 0 |  |  | základní |  | 0 | 0 | 0 | 0 | 0 | 4 | K | 1 | ROZPOCET | 0 | 0 | 0 | 0 | 0 | 1 | 0 | 4 | -1036103627
31 | K | Pol156 | Kompletace rozvaděčů | kpl | 1 |  | 0 |  |  | základní |  | 0 | 0 | 0 | 0 | 0 | 4 | K | 1 | ROZPOCET | 0 | 0 | 0 | 0 | 0 | 1 | 0 | 4 | -1344309862
32 | K | Pol157 | Měření metalické kabeláže vč. vyhotovení měřícího protokolu | kpl | 1 |  | 0 |  |  | základní |  | 0 | 0 | 0 | 0 | 0 | 4 | K | 1 | ROZPOCET | 0 | 0 | 0 | 0 | 0 | 1 | 0 | 4 | -2132240892
| D | D11 | Ostatní |  |  |  | 0 |  |  |  |  | 0 |  | 0 |  | 0 | 1 | D | 0 | ROZPOCET | [6 empty] | 0
33 | K | Pol158 | Dokumentace zhotovitele | kpl | 1 |  | 0 |  |  | základní |  | 0 | 0 | 0 | 0 | 0 | 4 | K | 1 | ROZPOCET | 0 | 0 | 0 | 0 | 0 | 1 | 0 | 4 | -1823398991
34 | K | Pol159 | Dokumentace skutečného provedení | kpl | 1 |  | 0 |  |  | základní |  | 0 | 0 | 0 | 0 | 0 | 4 | K | 1 | ROZPOCET | 0 | 0 | 0 | 0 | 0 | 1 | 0 | 4 | -57256768
35 | K | Pol116 | Manuály | kpl | 1 |  | 0 |  |  | základní |  | 0 | 0 | 0 | 0 | 0 | 4 | K | 1 | ROZPOCET | 0 | 0 | 0 | 0 | 0 | 1 | 0 | 4 | -636573457
36 | K | Pol160 | Zaškolení | kpl | 1 |  | 0 |  |  | základní |  | 0 | 0 | 0 | 0 | 0 | 4 | K | 1 | ROZPOCET | 0 | 0 | 0 | 0 | 0 | 1 | 0 | 4 | -1160029332
37 | K | Pol80 | Náklady na zkoušky | kpl | 1 |  | 0 |  |  | základní |  | 0 | 0 | 0 | 0 | 0 | 4 | K | 1 | ROZPOCET | 0 | 0 | 0 | 0 | 0 | 1 | 0 | 4 | 1873472741
38 | K | Pol161 | Zkušební provoz | kpl | 1 |  | 0 |  |  | základní |  | 0 | 0 | 0 | 0 | 0 | 4 | K | 1 | ROZPOCET | 0 | 0 | 0 | 0 | 0 | 1 | 0 | 4 | -2107322173
39 | K | Pol162 | Energie a jiná média | kpl | 1 |  | 0 |  |  | základní |  | 0 | 0 | 0 | 0 | 0 | 4 | K | 1 | ROZPOCET | 0 | 0 | 0 | 0 | 0 | 1 | 0 | 4 | -1686104657
40 | K | Pol163 | Průvrty | kpl | 1 |  | 0 |  |  | základní |  | 0 | 0 | 0 | 0 | 0 | 4 | K | 1 | ROZPOCET | 0 | 0 | 0 | 0 | 0 | 1 | 0 | 4 | -644754098
41 | K | Pol164 | Vertikální doprava | kpl | 1 |  | 0 |  |  | základní |  | 0 | 0 | 0 | 0 | 0 | 4 | K | 1 | ROZPOCET | 0 | 0 | 0 | 0 | 0 | 1 | 0 | 4 | -1744194296
42 | K | Pol165 | Přemístění po staveništi | kpl | 1 |  | 0 |  |  | základní |  | 0 | 0 | 0 | 0 | 0 | 4 | K | 1 | ROZPOCET | 0 | 0 | 0 | 0 | 0 | 1 | 0 | 4 | -2042855960
43 | K | Pol166 | Ochrana provedených prací | kpl | 1 |  | 0 |  |  | základní |  | 0 | 0 | 0 | 0 | 0 | 4 | K | 1 | ROZPOCET | 0 | 0 | 0 | 0 | 0 | 1 | 0 | 4 | -204079694
44 | K | Pol167 | BOZP | kpl | 1 |  | 0 |  |  | základní |  | 0 | 0 | 0 | 0 | 0 | 4 | K | 1 | ROZPOCET | 0 | 0 | 0 | 0 | 0 | 1 | 0 | 4 | -1637708876
45 | K | Pol168 | Požární ucpávky | kpl | 1 |  | 0 |  |  | základní |  | 0 | 0 | 0 | 0 | 0 | 4 | K | 1 | ROZPOCET | 0 | 0 | 0 | 0 | 0 | 1 | 0 | 4 | -64606473
46 | K | Pol87 | Požární izolace | kpl | 1 |  | 0 |  |  | základní |  | 0 | 0 | 0 | 0 | 0 | 4 | K | 1 | ROZPOCET | 0 | 0 | 0 | 0 | 0 | 1 | 0 | 4 | 1458252352
47 | K | Pol169 | Kompletace | kpl | 1 |  | 0 |  |  | základní |  | 0 | 0 | 0 | 0 | 0 | 4 | K | 1 | ROZPOCET | 0 | 0 | 0 | 0 | 0 | 1 | 0 | 4 | 499318356
48 | K | Pol89 | Náklady na projednání předmětu Díla | kpl | 1 |  | 0 |  |  | základní |  | 0 | 0 | 0 | 0 | 0 | 4 | K | 1 | ROZPOCET | 0 | 0 | 0 | 0 | 0 | 1 | 0 | 4 | -348030818
49 | K | Pol170 | Úklid | kpl | 1 |  | 0 |  |  | základní |  | 0 | 0 | 0 | 0 | 0 | 4 | K | 1 | ROZPOCET | 0 | 0 | 0 | 0 | 0 | 1 | 0 | 4 | -505185665
50 | K | Pol171 | Odpadové hospodářství | kpl | 1 |  | 0 |  |  | základní |  | 0 | 0 | 0 | 0 | 0 | 4 | K | 1 | ROZPOCET | 0 | 0 | 0 | 0 | 0 | 1 | 0 | 4 | 411450480
51 | K | Pol172 | Stavební přípomoci | kpl | 1 |  | 0 |  |  | základní |  | 0 | 0 | 0 | 0 | 0 | 4 | K | 1 | ROZPOCET | 0 | 0 | 0 | 0 | 0 | 1 | 0 | 4 | 1760743525

## 10 - Interkom
{403bc773-cf6f-4d45-8fff-1ad7d5882cac}
2
| KRYCÍ LIST SOUPISU PRACÍ | [7 empty] | v --- níže se nacházejí doplnkové a pomocné údaje k sestavám --- v | [8 empty] | False
Stavba:
Testovací centrum Menzy CZU
Objekt:
SO 01 - Testovací centrum, změna užíváná a dispoziční úpravy Menzy CZU
Soupis:
10 - Interkom
| KSO: |  |  |  |  | CC-CZ:
| Místo: |  | Menza ČZU |  |  | Datum: | 27. 8. 2025
| Zadavatel: |  |  |  |  | IČ:
|  | Česká zemědělská univerzita v Praze |  |  |  | DIČ:
| Uchazeč: |  |  |  |  | IČ: | Vyplň údaj
|  | Vyplň údaj |  |  |  | DIČ: | Vyplň údaj
| Projektant: |  |  |  |  | IČ:
|  | Hidden Dimension s.r.o. |  |  |  | DIČ:
| Zpracovatel: |  |  |  |  | IČ:
|  | František Klus rozpočty |  |  |  | DIČ:
Poznámka:
| Cena bez DPH | [5 empty] | 0
|  |  | Základ daně |  |  | Sazba daně | Výše daně
| DPH | základní | 0 |  |  | 21% | 0
|  | snížená | 0 |  |  | 12% | 0
|  | zákl. přenesená | 0 |  |  | 21% | 0
|  | sníž. přenesená | 0 |  |  | 12% | 0
|  | nulová | 0 |  |  | 0% | 0
| Cena s DPH |  |  | v | CZK |  | 0
| Projektant |  |  | Zpracovatel
| Datum a podpis: |  | Razítko | Datum a podpis: |  |  | Razítko
| Objednavatel |  |  | Uchazeč
| Datum a podpis: |  | Razítko | Datum a podpis: |  |  | Razítko
REKAPITULACE ČLENĚNÍ SOUPISU PRACÍ
Stavba:
Testovací centrum Menzy CZU
Objekt:
SO 01 - Testovací centrum, změna užíváná a dispoziční úpravy Menzy CZU
Soupis:
10 - Interkom
Místo: |  |  | Menza ČZU |  |  | Datum: | 27. 8. 2025
Zadavatel: |  |  | Česká zemědělská univerzita v Praze |  |  | Projektant: | Hidden Dimension s.r.o.
Uchazeč: |  |  | Vyplň údaj |  |  | Zpracovatel: | František Klus rozpočty
Kód dílu - Popis | [6 empty] | Cena celkem [CZK]
Náklady ze soupisu prací | [6 empty] | 0 | [11 empty] | -1
| D1 - Systémové prvky | [5 empty] | 0
| D2 - Kabely a kabelové trasy | [5 empty] | 0
| D3 - ŘEŠENO V RÁMCI SCS | [5 empty] | 0
| D4 - Instalace | [5 empty] | 0
| D5 - Ostatní | [5 empty] | 0
SOUPIS PRACÍ
Stavba:
Testovací centrum Menzy CZU
Objekt:
SO 01 - Testovací centrum, změna užíváná a dispoziční úpravy Menzy CZU
Soupis:
10 - Interkom
Místo: |  |  | Menza ČZU |  |  | Datum: | 27. 8. 2025
Zadavatel: |  |  | Česká zemědělská univerzita v Praze |  |  | Projektant: | Hidden Dimension s.r.o.
Uchazeč: |  |  | Vyplň údaj |  |  | Zpracovatel: | František Klus rozpočty
PČ | Typ | Kód | Popis | MJ | Množství | J.cena [CZK] | Cena celkem [CZK] | Cenová soustava |  | DPH | J. Nh [h] | Nh celkem [h] | J. hmotnost [t] | Hmotnost celkem [t] | J. suť [t] | Suť Celkem [t]
Náklady soupisu celkem | [6 empty] | 0 |  |  |  |  | 0 |  | 0 |  | 0 |  | D | -1 | [7 empty] | 0
| D | D1 | Systémové prvky |  |  |  | 0 |  |  |  |  | 0 |  | 0 |  | 0 | 1 | D | 0 | ROZPOCET | [6 empty] | 0
1 | K | Pol173 | IP INTERKOM (dveřní komunikátor kompletní včetně krabice provedení pod omítku) | kpl | 2 |  | 0 |  |  | základní |  | 0 | 0 | 0 | 0 | 0 | 4 | K | 1 | ROZPOCET | 0 | 0 | 0 | 0 | 0 | 1 | 0 | 4 | 236415175
| D | D2 | Kabely a kabelové trasy |  |  |  | 0 |  |  |  |  | 0 |  | 0 |  | 0 | 1 | D | 0 | ROZPOCET | [6 empty] | 0
| D | D3 | ŘEŠENO V RÁMCI SCS |  |  |  | 0 |  |  |  |  | 0 |  | 0 |  | 0 | 1 | D | 0 | ROZPOCET | [6 empty] | 0
| D | D4 | Instalace |  |  |  | 0 |  |  |  |  | 0 |  | 0 |  | 0 | 1 | D | 0 | ROZPOCET | [6 empty] | 0
2 | K | Pol174 | Instalace interkomu (uložení pod omítku) | kpl | 2 |  | 0 |  |  | základní |  | 0 | 0 | 0 | 0 | 0 | 4 | K | 1 | ROZPOCET | 0 | 0 | 0 | 0 | 0 | 1 | 0 | 4 | 887405276
3 | K | Pol175 | Instalace systémových prvků a programování INT | kpl | 1 |  | 0 |  |  | základní |  | 0 | 0 | 0 | 0 | 0 | 4 | K | 1 | ROZPOCET | 0 | 0 | 0 | 0 | 0 | 1 | 0 | 4 | -1637201916
| D | D5 | Ostatní |  |  |  | 0 |  |  |  |  | 0 |  | 0 |  | 0 | 1 | D | 0 | ROZPOCET | [6 empty] | 0
4 | K | Pol176 | Oživení, zprovoznění, měření a připojení do systému | kpl | 1 |  | 0 |  |  | základní |  | 0 | 0 | 0 | 0 | 0 | 4 | K | 1 | ROZPOCET | 0 | 0 | 0 | 0 | 0 | 1 | 0 | 4 | 1106241268
5 | K | Pol177 | Dokumentace zhotovitele | kpl | 1 |  | 0 |  |  | základní |  | 0 | 0 | 0 | 0 | 0 | 4 | K | 1 | ROZPOCET | 0 | 0 | 0 | 0 | 0 | 1 | 0 | 4 | 1225325712
6 | K | Pol178 | Dokumentace skutečného provedení | kpl | 1 |  | 0 |  |  | základní |  | 0 | 0 | 0 | 0 | 0 | 4 | K | 1 | ROZPOCET | 0 | 0 | 0 | 0 | 0 | 1 | 0 | 4 | -1588936277
7 | K | Pol179 | Manuály | kpl | 1 |  | 0 |  |  | základní |  | 0 | 0 | 0 | 0 | 0 | 4 | K | 1 | ROZPOCET | 0 | 0 | 0 | 0 | 0 | 1 | 0 | 4 | -1203583265
8 | K | Pol180 | Náklady na zkoušky | kpl | 1 |  | 0 |  |  | základní |  | 0 | 0 | 0 | 0 | 0 | 4 | K | 1 | ROZPOCET | 0 | 0 | 0 | 0 | 0 | 1 | 0 | 4 | 1329521374
9 | K | Pol181 | Zkušební provoz | kpl | 1 |  | 0 |  |  | základní |  | 0 | 0 | 0 | 0 | 0 | 4 | K | 1 | ROZPOCET | 0 | 0 | 0 | 0 | 0 | 1 | 0 | 4 | 960039067

## 11 - Silnoproud
{da3ffe78-6452-499d-8a33-9e9ec9da8f0c}
2
| KRYCÍ LIST SOUPISU PRACÍ | [7 empty] | v --- níže se nacházejí doplnkové a pomocné údaje k sestavám --- v | [8 empty] | False
Stavba:
Testovací centrum Menzy CZU
Objekt:
SO 01 - Testovací centrum, změna užíváná a dispoziční úpravy Menzy CZU
Soupis:
11 - Silnoproud
| KSO: |  |  |  |  | CC-CZ:
| Místo: |  | Menza ČZU |  |  | Datum: | 27. 8. 2025
| Zadavatel: |  |  |  |  | IČ:
|  | Česká zemědělská univerzita v Praze |  |  |  | DIČ:
| Uchazeč: |  |  |  |  | IČ: | Vyplň údaj
|  | Vyplň údaj |  |  |  | DIČ: | Vyplň údaj
| Projektant: |  |  |  |  | IČ:
|  | Hidden Dimension s.r.o. |  |  |  | DIČ:
| Zpracovatel: |  |  |  |  | IČ:
|  | František Klus rozpočty |  |  |  | DIČ:
Poznámka:
| Cena bez DPH | [5 empty] | 0
|  |  | Základ daně |  |  | Sazba daně | Výše daně
| DPH | základní | 0 |  |  | 21% | 0
|  | snížená | 0 |  |  | 12% | 0
|  | zákl. přenesená | 0 |  |  | 21% | 0
|  | sníž. přenesená | 0 |  |  | 12% | 0
|  | nulová | 0 |  |  | 0% | 0
| Cena s DPH |  |  | v | CZK |  | 0
| Projektant |  |  | Zpracovatel
| Datum a podpis: |  | Razítko | Datum a podpis: |  |  | Razítko
| Objednavatel |  |  | Uchazeč
| Datum a podpis: |  | Razítko | Datum a podpis: |  |  | Razítko
REKAPITULACE ČLENĚNÍ SOUPISU PRACÍ
Stavba:
Testovací centrum Menzy CZU
Objekt:
SO 01 - Testovací centrum, změna užíváná a dispoziční úpravy Menzy CZU
Soupis:
11 - Silnoproud
Místo: |  |  | Menza ČZU |  |  | Datum: | 27. 8. 2025
Zadavatel: |  |  | Česká zemědělská univerzita v Praze |  |  | Projektant: | Hidden Dimension s.r.o.
Uchazeč: |  |  | Vyplň údaj |  |  | Zpracovatel: | František Klus rozpočty
Kód dílu - Popis | [6 empty] | Cena celkem [CZK]
Náklady ze soupisu prací | [6 empty] | 0 | [11 empty] | -1
| D1 - Osvětlení - komplet (součástí dodávky bude zdrtoj, kotvící a nosný materiál a recyklační poplatky) | [5 empty] | 0
| D2 - Vypínače a zásuvky - komplet včetně masky, rámečku, krytky a kotvícího materiálu (barva a design dle | [5 empty] | 0
| D3 - Kabelové rozvody | [5 empty] | 0
| D4 - Kabelové trasy - komplet včetně kolen, rohů a kotvívího a spojovacího materiálu | [5 empty] | 0
| D5 - Rozvaděče, komplet včetně krytů, přepážek, lišt, kotvení, bočnic, apod. | [5 empty] | 0
| D6 - Ostatní položky | [5 empty] | 0
SOUPIS PRACÍ
Stavba:
Testovací centrum Menzy CZU
Objekt:
SO 01 - Testovací centrum, změna užíváná a dispoziční úpravy Menzy CZU
Soupis:
11 - Silnoproud
Místo: |  |  | Menza ČZU |  |  | Datum: | 27. 8. 2025
Zadavatel: |  |  | Česká zemědělská univerzita v Praze |  |  | Projektant: | Hidden Dimension s.r.o.
Uchazeč: |  |  | Vyplň údaj |  |  | Zpracovatel: | František Klus rozpočty
PČ | Typ | Kód | Popis | MJ | Množství | J.cena [CZK] | Cena celkem [CZK] | Cenová soustava |  | DPH | J. Nh [h] | Nh celkem [h] | J. hmotnost [t] | Hmotnost celkem [t] | J. suť [t] | Suť Celkem [t]
Náklady soupisu celkem | [6 empty] | 0 |  |  |  |  | 0 |  | 0 |  | 0 |  | D | -1 | [7 empty] | 0
| D | D1 | Osvětlení - komplet (součástí dodávky bude zdrtoj, kotvící a nosný materiál a recyklační poplatky) |  |  |  | 0 |  |  |  |  | 0 |  | 0 |  | 0 | 1 | D | 0 | ROZPOCET | [6 empty] | 0
1 | K | Pol221 | S01 až S04 - Podhledové svítidlo, downlight, 23,4W, 3177lm, UGR 19, 3000K, CRI 80, DALI předřadník, pr. 228mm, náhrada za stávající svídlo v podhledu m.č. 309 | ks | 52 |  | 0 |  |  | základní |  | 0 | 0 | 0 | 0 | 0 | 4 | K | 1 | ROZPOCET | 0 | 0 | 0 | 0 | 0 | 1 | 0 | 4 | -256325732
| P |  | Poznámka k položce: Upshine Lighting DL367-8-24W-3000K | [14 empty] | P | 1
2 | K | Pol222 | S05 až S10 - Podhledové svítidlo, downlight, 23,4W, 3177lm, UGR 19, 3000K, CRI 80, DALI předřadník, pr. 228mm | ks | 55 |  | 0 |  |  | základní |  | 0 | 0 | 0 | 0 | 0 | 4 | K | 1 | ROZPOCET | 0 | 0 | 0 | 0 | 0 | 1 | 0 | 4 | -393740614
| P |  | Poznámka k položce: Upshine Lighting DL367-8-24W-3000K | [14 empty] | P | 1
3 | K | Pol223 | NO01 - Podhledové svítidlo nouzového osvětlení, downlight, 23,4W, 3177lm, UGR 19, 3000K, CRI 80, DALI předřadník, pr. 228mm, náhrada za stávající svídlo v podhledu m.č. 309, s autonomním bateriovým modulem 1 hod., autotest, aktivace při ztrátě napájení | ks | 5 |  | 0 |  |  | základní |  | 0 | 0 | 0 | 0 | 0 | 4 | K | 1 | ROZPOCET | 0 | 0 | 0 | 0 | 0 | 1 | 0 | 4 | -229110645
| P |  | Poznámka k položce: Upshine Lighting DL367-8-24W-3000K + DALI + BATT 1 hod. | [14 empty] | P | 1
4 | K | Pol224 | NO02 - Podhledové svítidlo nouzového osvětlení, downlight, 23,4W, 3177lm, UGR 19, 3000K, CRI 80, DALI předřadník, pr. 228mm, nově doplněné svítidlo do podhledu m.č. 309, s autonomním bateriovým modulem 1 hod., autotest, aktivace při ztrátě napájení | ks | 5 |  | 0 |  |  | základní |  | 0 | 0 | 0 | 0 | 0 | 4 | K | 1 | ROZPOCET | 0 | 0 | 0 | 0 | 0 | 1 | 0 | 4 | 1731075987
| P |  | Poznámka k položce: Upshine Lighting DL367-8-24W-3000K + DALI + BATT 1 hod. | [14 empty] | P | 1
5 | K | Pol225 | NO03 - Přisazené svítidlo nouzového osvětlení, 3W, 30lm, IP20, 5000K, s autonomním bateriovým modulem 1 hod., autotest, piktogram se směrem úniku, aktivace při ztrátě napájení | ks | 11 |  | 0 |  |  | základní |  | 0 | 0 | 0 | 0 | 0 | 4 | K | 1 | ROZPOCET | 0 | 0 | 0 | 0 | 0 | 1 | 0 | 4 | -1512876894
| P |  | Poznámka k položce: Emos MT ZN1210 | [14 empty] | P | 1
6 | K | Pol226 | LED pásek k osvětlení kuchyňské prac. desky, 1,5m, IP65, 10W/m, 120 LED/m, 4000K, 730lm/m, CRI 70, komplet zdroj, AL lišta + difuzor | m | 1.5 |  | 0 |  |  | základní |  | 0 | 0 | 0 | 0 | 0 | 4 | K | 1 | ROZPOCET | 0 | 0 | 0 | 0 | 0 | 1 | 0 | 4 | 1657639014
| P |  | Poznámka k položce: T-LED HVS230SMD10 | [14 empty] | P | 1
| D | D2 | Vypínače a zásuvky - komplet včetně masky, rámečku, krytky a kotvícího materiálu (barva a design dle |  |  |  | 0 |  |  |  |  | 0 |  | 0 |  | 0 | 1 | D | 0 | ROZPOCET | [6 empty] | 0
7 | K | Pol227 | Pohybový spínač PIR, systém DALI, do podhledu, dosah 8m, IP20, nastavení citlivosti a času | ks | 4 |  | 0 |  |  | základní |  | 0 | 0 | 0 | 0 | 0 | 4 | K | 1 | ROZPOCET | 0 | 0 | 0 | 0 | 0 | 1 | 0 | 4 | -1739096194
| P |  | Poznámka k položce: Ledvance - Wall Senzor PIR | [14 empty] | P | 1
8 | K | Pol228 | Spínací tlačítko DALI, řazení č. 1/0, IP20, design dle architekta | ks | 10 |  | 0 |  |  | základní |  | 0 | 0 | 0 | 0 | 0 | 4 | K | 1 | ROZPOCET | 0 | 0 | 0 | 0 | 0 | 1 | 0 | 4 | -500336040
| P |  | Poznámka k položce: Fotron | [14 empty] | P | 1
9 | K | Pol229 | Vypínač řazení č.1, IP20, 230V/10A, design dle architekta | ks | 1 |  | 0 |  |  | základní |  | 0 | 0 | 0 | 0 | 0 | 4 | K | 1 | ROZPOCET | 0 | 0 | 0 | 0 | 0 | 1 | 0 | 4 | 1106713976
| P |  | Poznámka k položce: ABB Element | [14 empty] | P | 1
10 | K | Pol230 | Dotyková ovládací obrazovka systému DALI, na stěně recepce, LCD 10,4", programovatelná, vyčítá a signalizuje chyby, možnost tvorby scén a ovládání osvětlení | ks | 1 |  | 0 |  |  | základní |  | 0 | 0 | 0 | 0 | 0 | 4 | K | 1 | ROZPOCET | 0 | 0 | 0 | 0 | 0 | 1 | 0 | 4 | 1585975528
| P |  | Poznámka k položce: Foxtron FTC10 DALI | [14 empty] | P | 1
11 | K | Pol231 | Bezpečnostní tlačítko, IP68, kontakty 1xNC + 1xNO, umístěno na stěně recepce, pod omítku, s areatací, chráněno proti nechtěné aktivaci | ks | 1 |  | 0 |  |  | základní |  | 0 | 0 | 0 | 0 | 0 | 4 | K | 1 | ROZPOCET | 0 | 0 | 0 | 0 | 0 | 1 | 0 | 4 | 987997494
| P |  | Poznámka k položce: Scame | [14 empty] | P | 1
12 | K | Pol232 | Podlahová krabice, pro jeden vývod ukončený na svorkovnici 230V/16A, určeno do betonové mazaniny | ks | 10 |  | 0 |  |  | základní |  | 0 | 0 | 0 | 0 | 0 | 4 | K | 1 | ROZPOCET | 0 | 0 | 0 | 0 | 0 | 1 | 0 | 4 | 799879370
| P |  | Poznámka k položce: Kopos Kopobox MINI B_HB | [14 empty] | P | 1
13 | K | Pol233 | Zásuvka 230V, IP40, clonky, bez-šroubové svorky | ks | 23 |  | 0 |  |  | základní |  | 0 | 0 | 0 | 0 | 0 | 4 | K | 1 | ROZPOCET | 0 | 0 | 0 | 0 | 0 | 1 | 0 | 4 | 72263742
| P |  | Poznámka k položce: ABB Element | [14 empty] | P | 1
14 | K | Pol234 | Instalační krabice, hluboká, pod omítku | ks | 34 |  | 0 |  |  | základní |  | 0 | 0 | 0 | 0 | 0 | 4 | K | 1 | ROZPOCET | 0 | 0 | 0 | 0 | 0 | 1 | 0 | 4 | -1358906065
| P |  | Poznámka k položce: Kopos KPR 68 KA | [14 empty] | P | 1
15 | K | Pol235 | Svodič přepětí třídy T3 (1,35/1,5kV), 8/20 mikro sec., 3kA, instalace do krabice pod zásuvku | ks | 7 |  | 0 |  |  | základní |  | 0 | 0 | 0 | 0 | 0 | 4 | K | 1 | ROZPOCET | 0 | 0 | 0 | 0 | 0 | 1 | 0 | 4 | 1660518161
| P |  | Poznámka k položce: Schrack produkt IS010003 | [14 empty] | P | 1
16 | K | Pol236 | Sběrnice vyrovnání potenciálu do soc.zázemí UZ, zapuštěná do krabice KU68, včetně rámečku | ks | 2 |  | 0 |  |  | základní |  | 0 | 0 | 0 | 0 | 0 | 4 | K | 1 | ROZPOCET | 0 | 0 | 0 | 0 | 0 | 1 | 0 | 4 | 638336446
| P |  | Poznámka k položce: ABB Tango 2495-0-0059 | [14 empty] | P | 1
17 | K | Pol237 | Sběrnice vyrovnání potenciálu MET, včetně krytu, pro technickou místnost rozvodny 1PP,rozvaděč RH | ks | 1 |  | 0 |  |  | základní |  | 0 | 0 | 0 | 0 | 0 | 4 | K | 1 | ROZPOCET | 0 | 0 | 0 | 0 | 0 | 1 | 0 | 4 | -654057907
| P |  | Poznámka k položce: Bečov ESP | [14 empty] | P | 1
18 | K | Pol238 | Podlahová krabce do betonu 24M mosaic (pro 12 přístrojů), komplet včetně víka, krytu a příslušenství, nastavitelná hloubka instalace | ks | 24 |  | 0 |  |  | základní |  | 0 | 0 | 0 | 0 | 0 | 4 | K | 1 | ROZPOCET | 0 | 0 | 0 | 0 | 0 | 1 | 0 | 4 | -1984164446
| P |  | Poznámka k položce: Legrand 24M Mosaic | [14 empty] | P | 1
19 | K | Pol239 | Podlahová krabce do zdvojené podlahy 24M mosaic (pro 12 přístrojů), komplet včetně víka, krytu a příslušenství, nastavitelná hloubka instalace | ks | 3 |  | 0 |  |  | základní |  | 0 | 0 | 0 | 0 | 0 | 4 | K | 1 | ROZPOCET | 0 | 0 | 0 | 0 | 0 | 1 | 0 | 4 | -131052535
| P |  | Poznámka k položce: Legrand 24M Mosaic | [14 empty] | P | 1
20 | K | Pol240 | Zásuvka Mosaic 45x45, 230V/16A, bílá | ks | 189 |  | 0 |  |  | základní |  | 0 | 0 | 0 | 0 | 0 | 4 | K | 1 | ROZPOCET | 0 | 0 | 0 | 0 | 0 | 1 | 0 | 4 | -1996315176
| P |  | Poznámka k položce: Legrand Mosaic 77140 | [14 empty] | P | 1
21 | K | Pol241 | Zásuvka Mosaic 45x45, 230V/16A, s integrovanou přepěťovou ochranou, bílá | ks | 27 |  | 0 |  |  | základní |  | 0 | 0 | 0 | 0 | 0 | 4 | K | 1 | ROZPOCET | 0 | 0 | 0 | 0 | 0 | 1 | 0 | 4 | 902895622
| P |  | Poznámka k položce: Legrand Mosaic C02357 | [14 empty] | P | 1
| D | D3 | Kabelové rozvody |  |  |  | 0 |  |  |  |  | 0 |  | 0 |  | 0 | 1 | D | 0 | ROZPOCET | [6 empty] | 0
22 | K | Pol186 | Kabel 1-CXKH-R 3x1,5 mm2 | m | 500 |  | 0 |  |  | základní |  | 0 | 0 | 0 | 0 | 0 | 4 | K | 1 | ROZPOCET | 0 | 0 | 0 | 0 | 0 | 1 | 0 | 4 | 1713195625
| P |  | Poznámka k položce: NKT cables | [14 empty] | P | 1
23 | K | Pol242 | Kabel CYKY-J 3x2,5 mm2 | m | 850 |  | 0 |  |  | základní |  | 0 | 0 | 0 | 0 | 0 | 4 | K | 1 | ROZPOCET | 0 | 0 | 0 | 0 | 0 | 1 | 0 | 4 | -1760150079
| P |  | Poznámka k položce: NKT cables | [14 empty] | P | 1
24 | K | Pol243 | Kabel 1-CXKH-R 1x50mm2, hlavní napájení z RH do R-TC | m | 350 |  | 0 |  |  | základní |  | 0 | 0 | 0 | 0 | 0 | 4 | K | 1 | ROZPOCET | 0 | 0 | 0 | 0 | 0 | 1 | 0 | 4 | -1691437381
| P |  | Poznámka k položce: NKT cables | [14 empty] | P | 1
25 | K | Pol185 | CYA 1x4 mm2 (z/ž) | m | 100 |  | 0 |  |  | základní |  | 0 | 0 | 0 | 0 | 0 | 4 | K | 1 | ROZPOCET | 0 | 0 | 0 | 0 | 0 | 1 | 0 | 4 | -1006163960
| P |  | Poznámka k položce: NKT cables | [14 empty] | P | 1
26 | K | Pol244 | CYA 1x6 mm2 (z/ž) | m | 150 |  | 0 |  |  | základní |  | 0 | 0 | 0 | 0 | 0 | 4 | K | 1 | ROZPOCET | 0 | 0 | 0 | 0 | 0 | 1 | 0 | 4 | -2044140203
| P |  | Poznámka k položce: NKT cables | [14 empty] | P | 1
27 | K | Pol245 | CYA 1x10 mm2 (z/ž) | m | 80 |  | 0 |  |  | základní |  | 0 | 0 | 0 | 0 | 0 | 4 | K | 1 | ROZPOCET | 0 | 0 | 0 | 0 | 0 | 1 | 0 | 4 | -1282348887
| P |  | Poznámka k položce: NKT cables | [14 empty] | P | 1
28 | K | Pol246 | CYA 1x95 mm2 (z/ž) | m | 15 |  | 0 |  |  | základní |  | 0 | 0 | 0 | 0 | 0 | 4 | K | 1 | ROZPOCET | 0 | 0 | 0 | 0 | 0 | 1 | 0 | 4 | -2000609326
| P |  | Poznámka k položce: NKT cables | [14 empty] | P | 1
29 | K | Pol247 | 1-CXKH-V-O 2x1,5mm2, P90-R B2s1d0 | m | 150 |  | 0 |  |  | základní |  | 0 | 0 | 0 | 0 | 0 | 4 | K | 1 | ROZPOCET | 0 | 0 | 0 | 0 | 0 | 1 | 0 | 4 | 1246521438
| P |  | Poznámka k položce: NKT cables | [14 empty] | P | 1
30 | K | Pol248 | JXFE-R 1x2x0,8mm2 (DALI linky 1 až 4) | m | 500 |  | 0 |  |  | základní |  | 0 | 0 | 0 | 0 | 0 | 4 | K | 1 | ROZPOCET | 0 | 0 | 0 | 0 | 0 | 1 | 0 | 4 | 43504724
| P |  | Poznámka k položce: NKT cables | [14 empty] | P | 1
| D | D4 | Kabelové trasy - komplet včetně kolen, rohů a kotvívího a spojovacího materiálu |  |  |  | 0 |  |  |  |  | 0 |  | 0 |  | 0 | 1 | D | 0 | ROZPOCET | [6 empty] | 0
31 | K | Pol249 | Drážkování pro kabel do pr. 50mm | m | 200 |  | 0 |  |  | základní |  | 0 | 0 | 0 | 0 | 0 | 4 | K | 1 | ROZPOCET | 0 | 0 | 0 | 0 | 0 | 1 | 0 | 4 | -627025872
32 | K | Pol250 | Chránička instalační, ohebná, pr. 50mm | m | 200 |  | 0 |  |  | základní |  | 0 | 0 | 0 | 0 | 0 | 4 | K | 1 | ROZPOCET | 0 | 0 | 0 | 0 | 0 | 1 | 0 | 4 | -1931395106
| P |  | Poznámka k položce: KOPOFLEX 50 KF 09050 BA | [14 empty] | P | 1
33 | K | Pol251 | Stoupací žebřík 200x60mm, komplet včetně spojek a příchytek + kotvícího materiálu | m | 5 |  | 0 |  |  | základní |  | 0 | 0 | 0 | 0 | 0 | 4 | K | 1 | ROZPOCET | 0 | 0 | 0 | 0 | 0 | 1 | 0 | 4 | -1181185145
| P |  | Poznámka k položce: TOP Servis KZ 200/60 | [14 empty] | P | 1
34 | K | Pol191 | Nastřelovací příchytky s kotvou na strop, pro jeden kabel, komplet | ks | 3200 |  | 0 |  |  | základní |  | 0 | 0 | 0 | 0 | 0 | 4 | K | 1 | ROZPOCET | 0 | 0 | 0 | 0 | 0 | 1 | 0 | 4 | 1315681236
| P |  | Poznámka k položce: HL Systém | [14 empty] | P | 1
35 | K | Pol252 | Plný instalační žlab s víkem, 200x60mm, do betonové mazaniny, komplet včetně spojek, rohů, kolen a kotev s příchytkami | m | 125 |  | 0 |  |  | základní |  | 0 | 0 | 0 | 0 | 0 | 4 | K | 1 | ROZPOCET | 0 | 0 | 0 | 0 | 0 | 1 | 0 | 4 | 903110543
| P |  | Poznámka k položce: Kopos KZIN 60x200x0,75 | [14 empty] | P | 1
36 | K | Pol193 | průvrt stěnou prům. 30mm | ks | 20 |  | 0 |  |  | základní |  | 0 | 0 | 0 | 0 | 0 | 4 | K | 1 | ROZPOCET | 0 | 0 | 0 | 0 | 0 | 1 | 0 | 4 | 12411729
37 | K | Pol194 | průvrt stropem prům. 100mm, jádrové vrtání (vertikální rozvody) | ks | 2 |  | 0 |  |  | základní |  | 0 | 0 | 0 | 0 | 0 | 4 | K | 1 | ROZPOCET | 0 | 0 | 0 | 0 | 0 | 1 | 0 | 4 | -1423667141
38 | K | Pol195 | průvrt jádrem obvodové stěny objektu, prům. 200mm (horizontální rozvody) | ks | 2 |  | 0 |  |  | základní |  | 0 | 0 | 0 | 0 | 0 | 4 | K | 1 | ROZPOCET | 0 | 0 | 0 | 0 | 0 | 1 | 0 | 4 | 1654822489
39 | K | Pol196 | protipožární ucpávka, tmel, 200x100mm + ozn. štítek na opřechodu mezi chodbou a jednotlivými bytovými prostory na podlažích | ks | 4 |  | 0 |  |  | základní |  | 0 | 0 | 0 | 0 | 0 | 4 | K | 1 | ROZPOCET | 0 | 0 | 0 | 0 | 0 | 1 | 0 | 4 | 1959624587
| P |  | Poznámka k položce: Intumex - tmel MG | [14 empty] | P | 1
| D | D5 | Rozvaděče, komplet včetně krytů, přepážek, lišt, kotvení, bočnic, apod. |  |  |  | 0 |  |  |  |  | 0 |  | 0 |  | 0 | 1 | D | 0 | ROZPOCET | [6 empty] | 0
40 | K | Pol253 | Hlavní rozvaděč RH - úprava pole č. 3 - viz. výkresová část dokumentace, komplet včetně revize, EU prohlášení o shodě, kudové zkoušky, chrakteristik rozhraní | ks | 1 |  | 0 |  |  | základní |  | 0 | 0 | 0 | 0 | 0 | 4 | K | 1 | ROZPOCET | 0 | 0 | 0 | 0 | 0 | 1 | 0 | 4 | 99645769
41 | K | Pol254 | Podružný rozvaděč R-TC testovacího centra - viz. výkresová část dokumentace, komplet včetně revize, EU prohlášení o shodě, kudové zkoušky, chrakteristik rozhraní | ks | 1 |  | 0 |  |  | základní |  | 0 | 0 | 0 | 0 | 0 | 4 | K | 1 | ROZPOCET | 0 | 0 | 0 | 0 | 0 | 1 | 0 | 4 | 439467564
| D | D6 | Ostatní položky |  |  |  | 0 |  |  |  |  | 0 |  | 0 |  | 0 | 1 | D | 0 | ROZPOCET | [6 empty] | 0
42 | K | Pol197 | Drobný instalační materiál (sádra, stahovací pásky, atd.) | kpl | 1 |  | 0 |  |  | základní |  | 0 | 0 | 0 | 0 | 0 | 4 | K | 1 | ROZPOCET | 0 | 0 | 0 | 0 | 0 | 1 | 0 | 4 | 57021032
43 | K | Pol255 | Výchozí revize NN | kpl | 1 |  | 0 |  |  | základní |  | 0 | 0 | 0 | 0 | 0 | 4 | K | 1 | ROZPOCET | 0 | 0 | 0 | 0 | 0 | 1 | 0 | 4 | -1472518421
44 | K | Pol256 | Komplexní zkoušky | kpl | 1 |  | 0 |  |  | základní |  | 0 | 0 | 0 | 0 | 0 | 4 | K | 1 | ROZPOCET | 0 | 0 | 0 | 0 | 0 | 1 | 0 | 4 | -1592664309
45 | K | Pol257 | Zakončování a označování kabelů, oka, štítky | kpl | 1 |  | 0 |  |  | základní |  | 0 | 0 | 0 | 0 | 0 | 4 | K | 1 | ROZPOCET | 0 | 0 | 0 | 0 | 0 | 1 | 0 | 4 | 1491828873
46 | K | Pol258 | Oživení a zprovoznění systému | kpl | 1 |  | 0 |  |  | základní |  | 0 | 0 | 0 | 0 | 0 | 4 | K | 1 | ROZPOCET | 0 | 0 | 0 | 0 | 0 | 1 | 0 | 4 | -349764593
47 | K | Pol259 | Dílenská dokumentace zhotovitele | kpl | 1 |  | 0 |  |  | základní |  | 0 | 0 | 0 | 0 | 0 | 4 | K | 1 | ROZPOCET | 0 | 0 | 0 | 0 | 0 | 1 | 0 | 4 | 417193952
48 | K | Pol260 | Dokumentace skutečného provedení stavby elektroinstalací (DSPS) | kpl | 1 |  | 0 |  |  | základní |  | 0 | 0 | 0 | 0 | 0 | 4 | K | 1 | ROZPOCET | 0 | 0 | 0 | 0 | 0 | 1 | 0 | 4 | 1729992628
49 | K | Pol261 | Energie a jiná média | kpl | 1 |  | 0 |  |  | základní |  | 0 | 0 | 0 | 0 | 0 | 4 | K | 1 | ROZPOCET | 0 | 0 | 0 | 0 | 0 | 1 | 0 | 4 | 1847513450
50 | K | Pol206 | Vertikální doprava | kpl | 1 |  | 0 |  |  | základní |  | 0 | 0 | 0 | 0 | 0 | 4 | K | 1 | ROZPOCET | 0 | 0 | 0 | 0 | 0 | 1 | 0 | 4 | -2007637659
51 | K | Pol207 | Přemístění po staveništi | kpl | 1 |  | 0 |  |  | základní |  | 0 | 0 | 0 | 0 | 0 | 4 | K | 1 | ROZPOCET | 0 | 0 | 0 | 0 | 0 | 1 | 0 | 4 | 677110255
52 | K | Pol208 | Ochrana provedených prací | kpl | 1 |  | 0 |  |  | základní |  | 0 | 0 | 0 | 0 | 0 | 4 | K | 1 | ROZPOCET | 0 | 0 | 0 | 0 | 0 | 1 | 0 | 4 | 2114265150
53 | K | Pol209 | BOZP | kpl | 1 |  | 0 |  |  | základní |  | 0 | 0 | 0 | 0 | 0 | 4 | K | 1 | ROZPOCET | 0 | 0 | 0 | 0 | 0 | 1 | 0 | 4 | 1341837172
54 | K | Pol210 | Požární ucpávky | kpl | 1 |  | 0 |  |  | základní |  | 0 | 0 | 0 | 0 | 0 | 4 | K | 1 | ROZPOCET | 0 | 0 | 0 | 0 | 0 | 1 | 0 | 4 | -911972251
55 | K | Pol211 | Požární izolace | kpl | 1 |  | 0 |  |  | základní |  | 0 | 0 | 0 | 0 | 0 | 4 | K | 1 | ROZPOCET | 0 | 0 | 0 | 0 | 0 | 1 | 0 | 4 | -1959003769
56 | K | Pol212 | Kompletace | kpl | 1 |  | 0 |  |  | základní |  | 0 | 0 | 0 | 0 | 0 | 4 | K | 1 | ROZPOCET | 0 | 0 | 0 | 0 | 0 | 1 | 0 | 4 | -1165868503
57 | K | Pol213 | Náklady na projednání předmětu Díla | kpl | 1 |  | 0 |  |  | základní |  | 0 | 0 | 0 | 0 | 0 | 4 | K | 1 | ROZPOCET | 0 | 0 | 0 | 0 | 0 | 1 | 0 | 4 | 1852969264
58 | K | Pol214 | Úklid | kpl | 1 |  | 0 |  |  | základní |  | 0 | 0 | 0 | 0 | 0 | 4 | K | 1 | ROZPOCET | 0 | 0 | 0 | 0 | 0 | 1 | 0 | 4 | 1264346683
59 | K | Pol215 | Odpadové hospodářství | kpl | 1 |  | 0 |  |  | základní |  | 0 | 0 | 0 | 0 | 0 | 4 | K | 1 | ROZPOCET | 0 | 0 | 0 | 0 | 0 | 1 | 0 | 4 | 1920457738
60 | K | Pol216 | Stavební přípomoci | kpl | 1 |  | 0 |  |  | základní |  | 0 | 0 | 0 | 0 | 0 | 4 | K | 1 | ROZPOCET | 0 | 0 | 0 | 0 | 0 | 1 | 0 | 4 | -1157425761
61 | K | Pol262 | Zařízení staveniště | kpl | 1 |  | 0 |  |  | základní |  | 0 | 0 | 0 | 0 | 0 | 4 | K | 1 | ROZPOCET | 0 | 0 | 0 | 0 | 0 | 1 | 0 | 4 | -770916913
62 | K | Pol263 | Koordinační činnost | kpl | 1 |  | 0 |  |  | základní |  | 0 | 0 | 0 | 0 | 0 | 4 | K | 1 | ROZPOCET | 0 | 0 | 0 | 0 | 0 | 1 | 0 | 4 | -1581631910
63 | K | Pol264 | Vedlejší náklady, doprava mater, a osob, nakládání s odpady, odvoz a odborná likvidace rušené elektroinstalace, poplatky za eko. likvidaci | kpl | 1 |  | 0 |  |  | základní |  | 0 | 0 | 0 | 0 | 0 | 4 | K | 1 | ROZPOCET | 0 | 0 | 0 | 0 | 0 | 1 | 0 | 4 | -1878656515
64 | K | Pol265 | Zabezpečení výstražné vyznačení s ohrazením pracoviště | ks | 1 |  | 0 |  |  | základní |  | 0 | 0 | 0 | 0 | 0 | 4 | K | 1 | ROZPOCET | 0 | 0 | 0 | 0 | 0 | 1 | 0 | 4 | -505426979

## 12 - Interiér
{e68e5b0b-e8eb-41b0-8d93-84ae91a23889}
2
| KRYCÍ LIST SOUPISU PRACÍ | [7 empty] | v --- níže se nacházejí doplnkové a pomocné údaje k sestavám --- v | [8 empty] | False
Stavba:
Testovací centrum Menzy CZU
Objekt:
SO 01 - Testovací centrum, změna užíváná a dispoziční úpravy Menzy CZU
Soupis:
12 - Interiér
| KSO: |  |  |  |  | CC-CZ:
| Místo: |  | Menza ČZU |  |  | Datum: | 27. 8. 2025
| Zadavatel: |  |  |  |  | IČ:
|  | Česká zemědělská univerzita v Praze |  |  |  | DIČ:
| Uchazeč: |  |  |  |  | IČ: | Vyplň údaj
|  | Vyplň údaj |  |  |  | DIČ: | Vyplň údaj
| Projektant: |  |  |  |  | IČ:
|  | Hidden Dimension s.r.o. |  |  |  | DIČ:
| Zpracovatel: |  |  |  |  | IČ:
|  | František Klus rozpočty |  |  |  | DIČ:
Poznámka:
| Cena bez DPH | [5 empty] | 0
|  |  | Základ daně |  |  | Sazba daně | Výše daně
| DPH | základní | 0 |  |  | 21% | 0
|  | snížená | 0 |  |  | 12% | 0
|  | zákl. přenesená | 0 |  |  | 21% | 0
|  | sníž. přenesená | 0 |  |  | 12% | 0
|  | nulová | 0 |  |  | 0% | 0
| Cena s DPH |  |  | v | CZK |  | 0
| Projektant |  |  | Zpracovatel
| Datum a podpis: |  | Razítko | Datum a podpis: |  |  | Razítko
| Objednavatel |  |  | Uchazeč
| Datum a podpis: |  | Razítko | Datum a podpis: |  |  | Razítko
REKAPITULACE ČLENĚNÍ SOUPISU PRACÍ
Stavba:
Testovací centrum Menzy CZU
Objekt:
SO 01 - Testovací centrum, změna užíváná a dispoziční úpravy Menzy CZU
Soupis:
12 - Interiér
Místo: |  |  | Menza ČZU |  |  | Datum: | 27. 8. 2025
Zadavatel: |  |  | Česká zemědělská univerzita v Praze |  |  | Projektant: | Hidden Dimension s.r.o.
Uchazeč: |  |  | Vyplň údaj |  |  | Zpracovatel: | František Klus rozpočty
Kód dílu - Popis | [6 empty] | Cena celkem [CZK]
Náklady ze soupisu prací | [6 empty] | 0 | [11 empty] | -1
| PSV - Práce a dodávky PSV | [5 empty] | 0
| 766 - Konstrukce truhlářské | [5 empty] | 0
SOUPIS PRACÍ
Stavba:
Testovací centrum Menzy CZU
Objekt:
SO 01 - Testovací centrum, změna užíváná a dispoziční úpravy Menzy CZU
Soupis:
12 - Interiér
Místo: |  |  | Menza ČZU |  |  | Datum: | 27. 8. 2025
Zadavatel: |  |  | Česká zemědělská univerzita v Praze |  |  | Projektant: | Hidden Dimension s.r.o.
Uchazeč: |  |  | Vyplň údaj |  |  | Zpracovatel: | František Klus rozpočty
PČ | Typ | Kód | Popis | MJ | Množství | J.cena [CZK] | Cena celkem [CZK] | Cenová soustava |  | DPH | J. Nh [h] | Nh celkem [h] | J. hmotnost [t] | Hmotnost celkem [t] | J. suť [t] | Suť Celkem [t]
Náklady soupisu celkem | [6 empty] | 0 |  |  |  |  | 0 |  | 0 |  | 0 |  | D | -1 | [7 empty] | 0
| D | PSV | Práce a dodávky PSV |  |  |  | 0 |  |  |  |  | 0 |  | 0 |  | 0 | 2 | D | 0 | ROZPOCET | [6 empty] | 0
| D | 766 | Konstrukce truhlářské |  |  |  | 0 |  |  |  |  | 0 |  | 0 |  | 0 | 2 | D | 1 | ROZPOCET | [6 empty] | 0
1 | K | 1.01 | Dodávka a montáž 1.01 - Počítačový stůl | kus | 162 |  | 0 |  |  | základní |  | 0 | 0 | 0 | 0 | 0 | 16 | K | 2 | ROZPOCET | 0 | 0 | 0 | 0 | 0 | 1 | 0 | 16 | -1662892303
| P |  | Poznámka k položce: Poznámka k položce: pláty stolu vyrobeny z HPL v tloušťce min. 25mm a opatřeny ABS hranou silnou min. 2 mm, podnoží tvoří dvě bočnice a krycí panel, bočnice a krycí panel jsou spojeny pomocí pevnostních šroubů (IMBUS), rektifikace pro vyrovnání nerovností podlahy o min. 25mm, černá, pod deskou drátěný kabelový organizér Akácie šedá 800x600x763 | [14 empty] | P | 2
2 | K | 1.02 | Dodávka a montáž 1.02 - Počítačový stůl rozšířený | kus | 6 |  | 0 |  |  | základní |  | 0 | 0 | 0 | 0 | 0 | 16 | K | 2 | ROZPOCET | 0 | 0 | 0 | 0 | 0 | 1 | 0 | 16 | 864049450
| P |  | Poznámka k položce: Poznámka k položce: pláty stolu vyrobeny z HPL v tloušťce min. 25mm a opatřeny ABS hranou silnou min. 2 mm, podnoží tvoří dvě bočnice a krycí panel, bočnice a krycí panel jsou spojeny pomocí pevnostních šroubů (IMBUS), rektifikace pro vyrovnání nerovností podlahy o min. 25mm, černá, pod deskou drátěný kabelový organizér Akácie šedá 1000x600x730 Prvek bude materiálově a barevně shodný s prvkem 1.01 | [14 empty] | P | 2
3 | K | 1.03 | Dodávka a montáž 1.03 - Stůl jídelní | kus | 1 |  | 0 |  |  | základní |  | 0 | 0 | 0 | 0 | 0 | 16 | K | 2 | ROZPOCET | 0 | 0 | 0 | 0 | 0 | 1 | 0 | 16 | -1008200934
| P |  | Poznámka k položce: Poznámka k položce: pláty stolu vyrobeny z LTD v tloušťce min. 25mm a opatřeny ABS hranou silnou min. 2 mm, rám stolu tvoří kovová konstrukce, která je svařena z profilů 35x20 mm s nohami 30x30 mm, deska je s rámem spojena pomocí vrutů 3,6x16, rektifikace pro vyrovnání nerovností podlahy o min. 25mm, černá, Barva podnoží šedá RAL 9035 Akácie šedá 1200x800x735 | [14 empty] | P | 2
4 | K | 2.01 | Dodávka a montáž 2.01 - Židle k PC | kus | 95 |  | 0 |  |  | základní |  | 0 | 0 | 0 | 0 | 0 | 16 | K | 2 | ROZPOCET | 0 | 0 | 0 | 0 | 0 | 1 | 0 | 16 | 554391150
| P |  | Poznámka k položce: Poznámka k položce: židle STK 550 CR s područkami, hliníková konstrukce s područkami a s pletenou výplní, nohy chromované, výplet Graffito, područky černý plast, výška sedáku 470 mm, židle stohovatelné na sebe, Samostatná dodávka Výplet Graffito, područky Černé, konstrukce Chrom 590x470x840 Doplněno ke stávajícím výrobkům | [14 empty] | P | 2
5 | K | 2.02 | Dodávka a montáž 2.02 - Židle kancelářská | kus | 5 |  | 0 |  |  | základní |  | 0 | 0 | 0 | 0 | 0 | 16 | K | 2 | ROZPOCET | 0 | 0 | 0 | 0 | 0 | 1 | 0 | 16 | 180384921
| P |  | Poznámka k položce: Poznámka k položce: židle STK 550 CR, pracovní židle se síťovinou na sedáku, opěráku i podhlavníku, odolná černá síťovina zvyšuje celkový komfort i hygienu sezení a zajišťuje přehřívání dotykových partií těla, synchronní mechanismus s možností plynulé proměny úhlu sedáku a opěráku, s nastavením tuhosti mechanismu podle tělesné hmotnosti uživatele a podpory beder i během pohybu, ergonomicky sdružené ovládání mechanismu bovdenovými táhly, nastavení výšky i hloubky sedáku, výšky opěráku a výšky i úhlu podhlavníku, výškově nastavitelné područky s měkkou horní dotykovou plochou nastavitelnou podélně i úhlově, kolečka s větším Ø 65 mm, s gumovou obručí pro všechny typy povrchů, design židle doplňují konstrukční prvky zhotovené z leštěného hliníku, černá, recyklovatelnost výrobku 97%, nosnost 150 kg, záruka 60 měsíců, Samostatná dodávka odolní černá síťovina, leštěný hliník 630x520x1280 | [14 empty] | P | 2
6 | K | 3.01 | Dodávka a montáž 3.01 - Skříňka | kus | 180 |  | 0 |  |  | základní |  | 0 | 0 | 0 | 0 | 0 | 16 | K | 2 | ROZPOCET | 0 | 0 | 0 | 0 | 0 | 1 | 0 | 16 | 1422167083
| P |  | Poznámka k položce: Poznámka k položce: Boky a dno HPL tl. 18 mm, půda HPL tl. 25 mm, půda naložená na boky skříně, dno vložené, dveře skříně naložené na boky a dno, vloženy pod půdu skříně, záda pohledová, tloušťka min. 3mm, nedělená, dokončená v dezénu a vsazená do drážky přední plochy skříní - dveře a čela zásuvek musí být olepeny hranou ABS v tloušťce min. 2 mm, všechny pohledové hrany korpusu musí být olepeny hranou ABS v tloušťce min. 0,5-1mm, dveře musí být upevněny na klipových kovových závěsech, seřízení ve třech směrech, úchytky zásuvek a dveří kovové – satin hliník, rozteč 160mm, pevné lepené spoje, které zajistí pevnost po dobu záruky, a musí být schopno opakovaného stěhování Akácie šedá 300x500x900 Magnetický zámek | [14 empty] | P | 2
7 | K | 3.02 | Dodávka a montáž 3.02 - Skříňka šatní | kus | 7 |  | 0 |  |  | základní |  | 0 | 0 | 0 | 0 | 0 | 16 | K | 2 | ROZPOCET | 0 | 0 | 0 | 0 | 0 | 1 | 0 | 16 | -1495227399
| P |  | Poznámka k položce: Poznámka k položce: Boky, dno a půda LTD tl. 18 mm, půda naložená na boky skříně, dno vložené, dveře skříně naložené na boky a dno, vloženy pod půdu skříně, záda pohledová, tloušťka min. 3mm, nedělená, dokončená v dezénu a vsazená do drážky přední plochy skříní - dveře a čela zásuvek musí být olepeny hranou ABS v tloušťce min. 2 mm, všechny pohledové hrany korpusu musí být olepeny hranou ABS v tloušťce min. 0,5-1mm, dveře musí být upevněny na klipových kovových závěsech, seřízení ve třech směrech, úchytky zásuvek a dveří kovové – satin hliník, rozteč 160mm, pevné lepené spoje, které zajistí pevnost po dobu záruky, uvnitř horní police a kovové háčky pro odložení oděvu, a musí být schopno opakovaného stěhování Akácie šedá 420x500x1970 Uzamykatelná | [14 empty] | P | 2
8 | K | 4.01 | Dodávka a montáž 4.01 - Kuchyňka | kus | 1 |  | 0 |  |  | základní |  | 0 | 0 | 0 | 0 | 0 | 16 | K | 2 | ROZPOCET | 0 | 0 | 0 | 0 | 0 | 1 | 0 | 16 | 1621174858
| P |  | Poznámka k položce: Poznámka k položce: skříňky vyrobeny z LTD tl. 18 mm, půda a dno vloženy mezi boky skříně dveře a čílka naložené na korpus, výkryty v rovině dvířek součástí dodávky záda pohledová, tloušťka min. 3mm, nedělená, dokončená v dezénu a vsazená do drážky přední plochy skříní - dveře a čela zásuvek musí být olepeny hranou ABS v tloušťce min. 2 mm všechny pohledové hrany korpusu musí být olepeny hranou ABS v tloušťce min. 0,5-1mm dveře musí být upevněny na klipových kovových závěsech, seřízení ve třech směrech, úchytky zásuvek a dveří kovové – satin hliník, rozteč 160mm sokl kovový/plastový broušený hliník včetně větrací mřížky pro lednici, plastové kuch.nožičky, zásuvky kovové celovýsuvy s dojezdem např. Antaro bílé barvy, příborník platový bílý pracovní deska LTD tl.38mm, zádová deska LTD tl.9,2mm dřez nerezový s odkapem, páková vodovodní baterie, součástí dodávky budou kuchyňské spotřebiče - lednice nízká, 1xsamostatně stojící mikrovlná trouba Akácie šedá 2000x600 Uzamykatelná | [14 empty] | P | 2
9 | K | 5.01 | Dodávka a montáž 5.01 - Dělící akustický paravan | kus | 35 |  | 0 |  |  | základní |  | 0 | 0 | 0 | 0 | 0 | 16 | K | 2 | ROZPOCET | 0 | 0 | 0 | 0 | 0 | 1 | 0 | 16 | 668416221
| P |  | Poznámka k položce: Poznámka k položce: akustický paravan mezi stoly v tloušťce 30mm, uchycení kovovými úhelníky pod pracovní deskou, paravan čalouněn látkou BOMBAY, výška paravanu nad stolem 350mm Šedá (Bombay 14) 1600x350x30 | [14 empty] | P | 2
10 | K | 5.02 | Dodávka a montáž 5.02 - Dělící stěna | kus | 1 |  | 0 |  |  | základní |  | 0 | 0 | 0 | 0 | 0 | 16 | K | 2 | ROZPOCET | 0 | 0 | 0 | 0 | 0 | 1 | 0 | 16 | 517294341
| P |  | Poznámka k položce: Dělící prosklená stěna výšky 2,2 m kotvená do podlahy, sklo bezpečnostní lepené tl. 6,4 mm – 3 mm sklo + 0,36 Folie PVB + 3 mm sklo Rozměry dle PD Čiré | [14 empty] | P | 2
11 | K | 6.01 | Dodávka a montáž 6.01 - Recepce | kus | 1 |  | 0 |  |  | základní |  | 0 | 0 | 0 | 0 | 0 | 16 | K | 2 | ROZPOCET | 0 | 0 | 0 | 0 | 0 | 1 | 0 | 16 | 1400790945
| P |  | Poznámka k položce: Poznámka k položce: pláty stolu vyrobeny z HPL v tloušťce min. 25mm a opatřeny ABS hranou silnou min. 2 mm, rám stolu tvoří kovová konstrukce, která je svařena z profilů 35x20 mm s nohami 30x30 mm, deska je s rámem spojena pomocí vrutů 3,6x16, rektifikace pro vyrovnání nerovností podlahy o min. 25mm, černá, Barva podnoží šedá RAL 9035, stoly budou do vnějšího prostoru prětáhnuty o 20 cm, do stolu bude namontována prosklená stěna výšky 1300 mm, prosklená stěna bude z bezpečnostního lepeného skla 2x3 mm s fólií PVB tl. 0,36 mm, celková tl. skla 6,4 mm, v prosklené stěně bude 5 otvorů o rozměrech 150x400 mm v místech sedících zaměstnanců, součástí recepce budou mikrofon s reproduktorem, bezpečnostní tlačítko pro přivolání pomoci, čtečky karet Rozměry dle PD Akácie šedá | [14 empty] | P | 2
12 | K | 7.01 | Dodávka a montáž 7.01 - Odpadkový koš 3l | kus | 7 |  | 0 |  |  | základní |  | 0 | 0 | 0 | 0 | 0 | 16 | K | 2 | ROZPOCET | 0 | 0 | 0 | 0 | 0 | 1 | 0 | 16 | -1891625004
| P |  | Poznámka k položce: Nerezový koš na odpadky nášlapný, objem 3 l Lesklá nerez 170x250 mm | [14 empty] | P | 2
13 | K | DD | Doprava a přesun hmot na místo | soubor | 1 |  | 0 |  |  | základní |  | 0 | 0 | 0 | 0 | 0 | 16 | K | 2 | ROZPOCET | 0 | 0 | 0 | 0 | 0 | 1 | 0 | 16 | 509167970
| P |  | Poznámka k položce: Nerezový koš na odpadky nášlapný, objem 3 l Lesklá nerez 170x250 mm | [14 empty] | P | 2

## 13 - Klima zař.č.2
{8b262dd1-d0c8-45d2-a585-8bf0942cd0ea}
2
| KRYCÍ LIST SOUPISU PRACÍ | [7 empty] | v --- níže se nacházejí doplnkové a pomocné údaje k sestavám --- v | [8 empty] | False
Stavba:
Testovací centrum Menzy CZU
Objekt:
SO 02 - Výměna rekuperační jednotky a doplnění klimatizace ve studentské menze 1
Soupis:
13 - Klima zař.č.2
| KSO: |  |  |  |  | CC-CZ:
| Místo: |  | Menza ČZU |  |  | Datum: | 27. 8. 2025
| Zadavatel: |  |  |  |  | IČ:
|  | Česká zemědělská univerzita v Praze |  |  |  | DIČ:
| Uchazeč: |  |  |  |  | IČ: | Vyplň údaj
|  | Vyplň údaj |  |  |  | DIČ: | Vyplň údaj
| Projektant: |  |  |  |  | IČ:
|  | Hidden Dimension s.r.o. |  |  |  | DIČ:
| Zpracovatel: |  |  |  |  | IČ:
|  | František Klus rozpočty |  |  |  | DIČ:
Poznámka:
| Cena bez DPH | [5 empty] | 0
|  |  | Základ daně |  |  | Sazba daně | Výše daně
| DPH | základní | 0 |  |  | 21% | 0
|  | snížená | 0 |  |  | 12% | 0
|  | zákl. přenesená | 0 |  |  | 21% | 0
|  | sníž. přenesená | 0 |  |  | 12% | 0
|  | nulová | 0 |  |  | 0% | 0
| Cena s DPH |  |  | v | CZK |  | 0
| Projektant |  |  | Zpracovatel
| Datum a podpis: |  | Razítko | Datum a podpis: |  |  | Razítko
| Objednavatel |  |  | Uchazeč
| Datum a podpis: |  | Razítko | Datum a podpis: |  |  | Razítko
REKAPITULACE ČLENĚNÍ SOUPISU PRACÍ
Stavba:
Testovací centrum Menzy CZU
Objekt:
SO 02 - Výměna rekuperační jednotky a doplnění klimatizace ve studentské menze 1
Soupis:
13 - Klima zař.č.2
Místo: |  |  | Menza ČZU |  |  | Datum: | 27. 8. 2025
Zadavatel: |  |  | Česká zemědělská univerzita v Praze |  |  | Projektant: | Hidden Dimension s.r.o.
Uchazeč: |  |  | Vyplň údaj |  |  | Zpracovatel: | František Klus rozpočty
Kód dílu - Popis | [6 empty] | Cena celkem [CZK]
Náklady ze soupisu prací | [6 empty] | 0 | [11 empty] | -1
| D1 - VRF klimatizační systém | [5 empty] | 0
SOUPIS PRACÍ
Stavba:
Testovací centrum Menzy CZU
Objekt:
SO 02 - Výměna rekuperační jednotky a doplnění klimatizace ve studentské menze 1
Soupis:
13 - Klima zař.č.2
Místo: |  |  | Menza ČZU |  |  | Datum: | 27. 8. 2025
Zadavatel: |  |  | Česká zemědělská univerzita v Praze |  |  | Projektant: | Hidden Dimension s.r.o.
Uchazeč: |  |  | Vyplň údaj |  |  | Zpracovatel: | František Klus rozpočty
PČ | Typ | Kód | Popis | MJ | Množství | J.cena [CZK] | Cena celkem [CZK] | Cenová soustava |  | DPH | J. Nh [h] | Nh celkem [h] | J. hmotnost [t] | Hmotnost celkem [t] | J. suť [t] | Suť Celkem [t]
Náklady soupisu celkem | [6 empty] | 0 |  |  |  |  | 0 |  | 0 |  | 0 |  | D | -1 | [7 empty] | 0
| D | D1 | VRF klimatizační systém |  |  |  | 0 |  |  |  |  | 0 |  | 0 |  | 0 | 1 | D | 0 | ROZPOCET | [6 empty] | 0
1 | K | Pol287 | Venkovní jednobloková sestava - VRF systém, zdroj chladu, Qch,jm=50,4kW, Lw(A).max = 85dB, MULTI V i/50,60Hz/R410A/Heat Pump/MULTI V i/EU(EUROVENT), ostatní parametry viz Technická zpráva, Ref výrobek LG, ARUM180LTE6 | ks | 1 |  | 0 |  |  | základní |  | 0 | 0 | 0 | 0 | 0 | 4 | K | 1 | ROZPOCET | 0 | 0 | 0 | 0 | 0 | 1 | 0 | 4 | 1775535833
2 | K | Pol288 | Brána Modbus RTU | ks | 1 |  | 0 |  |  | základní |  | 0 | 0 | 0 | 0 | 0 | 4 | K | 1 | ROZPOCET | 0 | 0 | 0 | 0 | 0 | 1 | 0 | 4 | -1657768648
3 | K | Pol289 | Doplnění chladiva R410A, Zprovoznění | kg | 12 |  | 0 |  |  | základní |  | 0 | 0 | 0 | 0 | 0 | 4 | K | 1 | ROZPOCET | 0 | 0 | 0 | 0 | 0 | 1 | 0 | 4 | -1090457439
4 | K | Pol290 | Zámečnické kce, lože nad střechu, pozinkováno | kg | 400 |  | 0 |  |  | základní |  | 0 | 0 | 0 | 0 | 0 | 4 | K | 1 | ROZPOCET | 0 | 0 | 0 | 0 | 0 | 1 | 0 | 4 | -689745563
5 | K | Pol291 | Kazetová 4cestná jednotka Multi V, CHnom = 3,6kW | ks | 1 |  | 0 |  |  | základní |  | 0 | 0 | 0 | 0 | 0 | 4 | K | 1 | ROZPOCET | 0 | 0 | 0 | 0 | 0 | 1 | 0 | 4 | 1616869510
6 | K | Pol292 | Kazetová 4cestná jednotka Multi V, CHnom = 5,6kW | ks | 9 |  | 0 |  |  | základní |  | 0 | 0 | 0 | 0 | 0 | 4 | K | 1 | ROZPOCET | 0 | 0 | 0 | 0 | 0 | 1 | 0 | 4 | 1375381627
7 | K | Pol293 | Kazetová 2cestná jednotka Multi V, CHnom = 5,6W | ks | 1 |  | 0 |  |  | základní |  | 0 | 0 | 0 | 0 | 0 | 4 | K | 1 | ROZPOCET | 0 | 0 | 0 | 0 | 0 | 1 | 0 | 4 | 1368746250
8 | K | Pol294 | Čelní panel 4cestné kazetové jednotky | ks | 10 |  | 0 |  |  | základní |  | 0 | 0 | 0 | 0 | 0 | 4 | K | 1 | ROZPOCET | 0 | 0 | 0 | 0 | 0 | 1 | 0 | 4 | 989124660
9 | K | Pol295 | Čelní panel 2cestné kazetové jednotky | ks | 1 |  | 0 |  |  | základní |  | 0 | 0 | 0 | 0 | 0 | 4 | K | 1 | ROZPOCET | 0 | 0 | 0 | 0 | 0 | 1 | 0 | 4 | 1875318658
10 | K | Pol296 | Chladivové izolované potrubí klimarozvod 6.35/12.7 | m | 43 |  | 0 |  |  | základní |  | 0 | 0 | 0 | 0 | 0 | 4 | K | 1 | ROZPOCET | 0 | 0 | 0 | 0 | 0 | 1 | 0 | 4 | 816440614
11 | K | Pol297 | Chladivové izolované potrubí klimarozvod 9.52/15.88 | m | 10 |  | 0 |  |  | základní |  | 0 | 0 | 0 | 0 | 0 | 4 | K | 1 | ROZPOCET | 0 | 0 | 0 | 0 | 0 | 1 | 0 | 4 | -959967613
12 | K | Pol298 | Chladivové izolované potrubí klimarozvod 9.52/19.05 | m | 1 |  | 0 |  |  | základní |  | 0 | 0 | 0 | 0 | 0 | 4 | K | 1 | ROZPOCET | 0 | 0 | 0 | 0 | 0 | 1 | 0 | 4 | -1514077922
13 | K | Pol299 | Chladivové izolované potrubí klimarozvod 9.52/22.2 | m | 4 |  | 0 |  |  | základní |  | 0 | 0 | 0 | 0 | 0 | 4 | K | 1 | ROZPOCET | 0 | 0 | 0 | 0 | 0 | 1 | 0 | 4 | 2123901080
14 | K | Pol300 | Chladivové izolované potrubí klimarozvod 12.7/28.58 | m | 7 |  | 0 |  |  | základní |  | 0 | 0 | 0 | 0 | 0 | 4 | K | 1 | ROZPOCET | 0 | 0 | 0 | 0 | 0 | 1 | 0 | 4 | -534635690
15 | K | Pol301 | Chladivové izolované potrubí klimarozvod 15.88/28.58 | m | 31 |  | 0 |  |  | základní |  | 0 | 0 | 0 | 0 | 0 | 4 | K | 1 | ROZPOCET | 0 | 0 | 0 | 0 | 0 | 1 | 0 | 4 | -1735748486
16 | K | Pol302 | Komunikační vodič, napájení | m | 96 |  | 0 |  |  | základní |  | 0 | 0 | 0 | 0 | 0 | 4 | K | 1 | ROZPOCET | 0 | 0 | 0 | 0 | 0 | 1 | 0 | 4 | 676875779
17 | K | Pol303 | Rozbočení 01621, Multi V | ks | 4 |  | 0 |  |  | základní |  | 0 | 0 | 0 | 0 | 0 | 4 | K | 1 | ROZPOCET | 0 | 0 | 0 | 0 | 0 | 1 | 0 | 4 | 1610444136
18 | K | Pol304 | Rozbočení 03321, Multi V | ks | 2 |  | 0 |  |  | základní |  | 0 | 0 | 0 | 0 | 0 | 4 | K | 1 | ROZPOCET | 0 | 0 | 0 | 0 | 0 | 1 | 0 | 4 | -1465177501
19 | K | Pol305 | Rozbočení 07121, Multi V | ks | 4 |  | 0 |  |  | základní |  | 0 | 0 | 0 | 0 | 0 | 4 | K | 1 | ROZPOCET | 0 | 0 | 0 | 0 | 0 | 1 | 0 | 4 | -1446965875
20 | K | Pol306 | Odkanalizování klimajednotky, čerpadlo kondenzátu | soub | 11 |  | 0 |  |  | základní |  | 0 | 0 | 0 | 0 | 0 | 4 | K | 1 | ROZPOCET | 0 | 0 | 0 | 0 | 0 | 1 | 0 | 4 | 392816938
21 | K | Pol307 | Pomocné nosné konstrukce pro kotvení | kg | 55 |  | 0 |  |  | základní |  | 0 | 0 | 0 | 0 | 0 | 4 | K | 1 | ROZPOCET | 0 | 0 | 0 | 0 | 0 | 1 | 0 | 4 | -1342370360
22 | K | Pol308 | Materiál na závěsy, závitové tyče, hmoždinky, podložky matice | % |  |  | 0 |  |  | základní |  | 0 | 0 | 0 | 0 | 0 | 4 | K | 1 | ROZPOCET | 0 | 0 | 0 | 0 | 0 | 1 | 0 | 4 | 1855645130
23 | K | Pol309 | Montáž zařízení % z celku | % |  |  | 0 |  |  | základní |  | 0 | 0 | 0 | 0 | 0 | 4 | K | 1 | ROZPOCET | 0 | 0 | 0 | 0 | 0 | 1 | 0 | 4 | 39012123
24 | K | Pol310 | Doprava a vnitrostaveništní přesun 5% z celku | % |  |  | 0 |  |  | základní |  | 0 | 0 | 0 | 0 | 0 | 4 | K | 1 | ROZPOCET | 0 | 0 | 0 | 0 | 0 | 1 | 0 | 4 | -365055962
25 | K | Pol311 | Ostatní stavební přípomoce (sekání drážek, vrtání, prostupy, zapravení, úpravy stropních panelů) | h | 40 |  | 0 |  |  | základní |  | 0 | 0 | 0 | 0 | 0 | 4 | K | 1 | ROZPOCET | 0 | 0 | 0 | 0 | 0 | 1 | 0 | 4 | -830592483

## 14 - MaR
{090529ca-2de6-48b0-a5b3-b250844620c0}
2
| KRYCÍ LIST SOUPISU PRACÍ | [7 empty] | v --- níže se nacházejí doplnkové a pomocné údaje k sestavám --- v | [8 empty] | False
Stavba:
Testovací centrum Menzy CZU
Objekt:
SO 02 - Výměna rekuperační jednotky a doplnění klimatizace ve studentské menze 1
Soupis:
14 - MaR
| KSO: |  |  |  |  | CC-CZ:
| Místo: |  | Menza ČZU |  |  | Datum: | 27. 8. 2025
| Zadavatel: |  |  |  |  | IČ:
|  | Česká zemědělská univerzita v Praze |  |  |  | DIČ:
| Uchazeč: |  |  |  |  | IČ: | Vyplň údaj
|  | Vyplň údaj |  |  |  | DIČ: | Vyplň údaj
| Projektant: |  |  |  |  | IČ:
|  | Hidden Dimension s.r.o. |  |  |  | DIČ:
| Zpracovatel: |  |  |  |  | IČ:
|  | František Klus rozpočty |  |  |  | DIČ:
Poznámka:
| Cena bez DPH | [5 empty] | 0
|  |  | Základ daně |  |  | Sazba daně | Výše daně
| DPH | základní | 0 |  |  | 21% | 0
|  | snížená | 0 |  |  | 12% | 0
|  | zákl. přenesená | 0 |  |  | 21% | 0
|  | sníž. přenesená | 0 |  |  | 12% | 0
|  | nulová | 0 |  |  | 0% | 0
| Cena s DPH |  |  | v | CZK |  | 0
| Projektant |  |  | Zpracovatel
| Datum a podpis: |  | Razítko | Datum a podpis: |  |  | Razítko
| Objednavatel |  |  | Uchazeč
| Datum a podpis: |  | Razítko | Datum a podpis: |  |  | Razítko
REKAPITULACE ČLENĚNÍ SOUPISU PRACÍ
Stavba:
Testovací centrum Menzy CZU
Objekt:
SO 02 - Výměna rekuperační jednotky a doplnění klimatizace ve studentské menze 1
Soupis:
14 - MaR
Místo: |  |  | Menza ČZU |  |  | Datum: | 27. 8. 2025
Zadavatel: |  |  | Česká zemědělská univerzita v Praze |  |  | Projektant: | Hidden Dimension s.r.o.
Uchazeč: |  |  | Vyplň údaj |  |  | Zpracovatel: | František Klus rozpočty
Kód dílu - Popis | [6 empty] | Cena celkem [CZK]
Náklady ze soupisu prací | [6 empty] | 0 | [11 empty] | -1
| D1 - Měření a regulace | [5 empty] | 0
| D2 - Rozvaděč, elektrovýzbroj | [5 empty] | 0
| D3 - Řídící systém | [5 empty] | 0
| D4 - Periferie - dodávka, montáž a zapojení | [5 empty] | 0
| D5 - Periferie - pouze zapojení dod.navazujících profesí | [5 empty] | 0
| D6 - Kabeláž vč.kabelových tras, montáže a uložení, pom.materiálu | [5 empty] | 0
| D7 - Ostatní | [5 empty] | 0
SOUPIS PRACÍ
Stavba:
Testovací centrum Menzy CZU
Objekt:
SO 02 - Výměna rekuperační jednotky a doplnění klimatizace ve studentské menze 1
Soupis:
14 - MaR
Místo: |  |  | Menza ČZU |  |  | Datum: | 27. 8. 2025
Zadavatel: |  |  | Česká zemědělská univerzita v Praze |  |  | Projektant: | Hidden Dimension s.r.o.
Uchazeč: |  |  | Vyplň údaj |  |  | Zpracovatel: | František Klus rozpočty
PČ | Typ | Kód | Popis | MJ | Množství | J.cena [CZK] | Cena celkem [CZK] | Cenová soustava |  | DPH | J. Nh [h] | Nh celkem [h] | J. hmotnost [t] | Hmotnost celkem [t] | J. suť [t] | Suť Celkem [t]
Náklady soupisu celkem | [6 empty] | 0 |  |  |  |  | 0 |  | 0 |  | 0 |  | D | -1 | [7 empty] | 0
| D | D1 | Měření a regulace |  |  |  | 0 |  |  |  |  | 0 |  | 0 |  | 0 | 1 | D | 0 | ROZPOCET | [6 empty] | 0
| D | D2 | Rozvaděč, elektrovýzbroj |  |  |  | 0 |  |  |  |  | 0 |  | 0 |  | 0 | 1 | D | 1 | ROZPOCET | [6 empty] | 0
1 | K | Pol339 | Rozvaděč skříňový 800x2000x400 vč. kompletní elektrovýzbroje, svorek, zdrojů a říd.systému a montáže, přep.ochrany, stop tlačítko, kontrolky, přepínače… | kpl | 1 |  | 0 |  |  | základní |  | 0 | 0 | 0 | 0 | 0 | 4 | K | 2 | ROZPOCET | 0 | 0 | 0 | 0 | 0 | 1 | 0 | 4 | 1849028659
| P |  | Poznámka k položce: skříň s montážní deskou, ochrana přepětí, kontrolky a jištění dle dodaného zařízení, ranžír + ostatní vybavení + montáž ŘS + režijní práce (doprava, sestrojení, manipulace atd.) | [14 empty] | P | 2
2 | K | Pol340 | Jištěný silový přívod 400V/5,5kW, jistič, vyp.cívka | ks | 1 |  | 0 |  |  | základní |  | 0 | 0 | 0 | 0 | 0 | 4 | K | 2 | ROZPOCET | 0 | 0 | 0 | 0 | 0 | 1 | 0 | 4 | -440814045
3 | K | Pol341 | Jištěný silový vývod 230V/10A, jistič | ks | 1 |  | 0 |  |  | základní |  | 0 | 0 | 0 | 0 | 0 | 4 | K | 2 | ROZPOCET | 0 | 0 | 0 | 0 | 0 | 1 | 0 | 4 | -1687739621
4 | K | Pol342 | Jištěný spínaný silový vývod 230V/10A, jistič, stykač, ovl.obvod | ks | 1 |  | 0 |  |  | základní |  | 0 | 0 | 0 | 0 | 0 | 4 | K | 2 | ROZPOCET | 0 | 0 | 0 | 0 | 0 | 1 | 0 | 4 | 1548706019
5 | K | Pol343 | Rozvaděč skříňový 600x1800x300 vč. kompletní elektrovýzbroje, svorek, zdrojů a říd.systému a montáže, přep.ochrany, stoptlačítko, kontrolky, přepínače… | kpl | 1 |  | 0 |  |  | základní |  | 0 | 0 | 0 | 0 | 0 | 4 | K | 2 | ROZPOCET | 0 | 0 | 0 | 0 | 0 | 1 | 0 | 4 | 1213218483
| P |  | Poznámka k položce: skříň s montážní deskou, ochrana přepětí, kontrolky a jištění dle dodaného zařízení, ranžír + ostatní vybavení + montáž ŘS + režijní práce (doprava, sestrojení, manipulace atd.) | [14 empty] | P | 2
6 | K | Pol344 | Jištěný silový přívod 400V/7kW, jistič, vyp.cívka | ks | 1 |  | 0 |  |  | základní |  | 0 | 0 | 0 | 0 | 0 | 4 | K | 2 | ROZPOCET | 0 | 0 | 0 | 0 | 0 | 1 | 0 | 4 | 1274455218
7 | K | Pol341 | Jištěný silový vývod 230V/10A, jistič | ks | 3 |  | 0 |  |  | základní |  | 0 | 0 | 0 | 0 | 0 | 4 | K | 2 | ROZPOCET | 0 | 0 | 0 | 0 | 0 | 1 | 0 | 4 | 1727028595
8 | K | Pol342 | Jištěný spínaný silový vývod 230V/10A, jistič, stykač, ovl.obvod | ks | 1 |  | 0 |  |  | základní |  | 0 | 0 | 0 | 0 | 0 | 4 | K | 2 | ROZPOCET | 0 | 0 | 0 | 0 | 0 | 1 | 0 | 4 | -30940736
9 | K | Pol345 | Jištěný spínaný silový vývod 400V/10A, jistič, stykač, ovl.obvod | ks | 2 |  | 0 |  |  | základní |  | 0 | 0 | 0 | 0 | 0 | 4 | K | 2 | ROZPOCET | 0 | 0 | 0 | 0 | 0 | 1 | 0 | 4 | -1510866322
| D | D3 | Řídící systém |  |  |  | 0 |  |  |  |  | 0 |  | 0 |  | 0 | 1 | D | 1 | ROZPOCET | [6 empty] | 0
10 | K | Pol346 | Potřebné napájení říd. systému, oddělovací zdroj | kpl | 1 |  | 0 |  |  | základní |  | 0 | 0 | 0 | 0 | 0 | 4 | K | 2 | ROZPOCET | 0 | 0 | 0 | 0 | 0 | 1 | 0 | 4 | 1402172232
11 | K | Pol347 | Regulátor volně programovatelný pro 100 dat.bodů, připojení na komunikaci, vstupně výstupní karty dle specifikace níže | ks | 1 |  | 0 |  |  | základní |  | 0 | 0 | 0 | 0 | 0 | 4 | K | 2 | ROZPOCET | 0 | 0 | 0 | 0 | 0 | 1 | 0 | 4 | -236960584
12 | K | Pol348 | Univerzální analogový vstup 8x AI | ks | 2 |  | 0 |  |  | základní |  | 0 | 0 | 0 | 0 | 0 | 4 | K | 2 | ROZPOCET | 0 | 0 | 0 | 0 | 0 | 1 | 0 | 4 | 1672074699
13 | K | Pol349 | Analogový výstup 8x 0-10V AO | ks | 2 |  | 0 |  |  | základní |  | 0 | 0 | 0 | 0 | 0 | 4 | K | 2 | ROZPOCET | 0 | 0 | 0 | 0 | 0 | 1 | 0 | 4 | -1100898480
14 | K | Pol350 | Vstup pro bezpotenciálový kontakt, 16xDI | ks | 2 |  | 0 |  |  | základní |  | 0 | 0 | 0 | 0 | 0 | 4 | K | 2 | ROZPOCET | 0 | 0 | 0 | 0 | 0 | 1 | 0 | 4 | 360919217
15 | K | Pol351 | Výstup releový spínací 6xDO | ks | 2 |  | 0 |  |  | základní |  | 0 | 0 | 0 | 0 | 0 | 4 | K | 2 | ROZPOCET | 0 | 0 | 0 | 0 | 0 | 1 | 0 | 4 | 2004253227
16 | K | Pol352 | Výstup triakový spínací 6xPWM včetně SSR | ks | 1 |  | 0 |  |  | základní |  | 0 | 0 | 0 | 0 | 0 | 4 | K | 2 | ROZPOCET | 0 | 0 | 0 | 0 | 0 | 1 | 0 | 4 | 1929469996
17 | K | Pol353 | napájecí a sběrnicový modul | ks | 1 |  | 0 |  |  | základní |  | 0 | 0 | 0 | 0 | 0 | 4 | K | 2 | ROZPOCET | 0 | 0 | 0 | 0 | 0 | 1 | 0 | 4 | 703588926
18 | K | Pol354 | Modul integrace Modbus RTU | ks | 1 |  | 0 |  |  | základní |  | 0 | 0 | 0 | 0 | 0 | 4 | K | 2 | ROZPOCET | 0 | 0 | 0 | 0 | 0 | 1 | 0 | 4 | 1789002392
19 | K | Pol355 | Modul integace KNX zařízení (64 adres), napájecí zdroj | ks | 1 |  | 0 |  |  | základní |  | 0 | 0 | 0 | 0 | 0 | 4 | K | 2 | ROZPOCET | 0 | 0 | 0 | 0 | 0 | 1 | 0 | 4 | -1241873818
20 | K | Pol356 | Mbus koncentrátor pro 25 slaves, zdroj, výstup Ethernet | ks | 1 |  | 0 |  |  | základní |  | 0 | 0 | 0 | 0 | 0 | 4 | K | 2 | ROZPOCET | 0 | 0 | 0 | 0 | 0 | 1 | 0 | 4 | -2053190438
21 | K | Pol357 | LCD panel na dveře rozvaděče s uživatelskou grafikou | ks | 1 |  | 0 |  |  | základní |  | 0 | 0 | 0 | 0 | 0 | 4 | K | 2 | ROZPOCET | 0 | 0 | 0 | 0 | 0 | 1 | 0 | 4 | 42014424
| D | D4 | Periferie - dodávka, montáž a zapojení |  |  |  | 0 |  |  |  |  | 0 |  | 0 |  | 0 | 1 | D | 1 | ROZPOCET | [6 empty] | 0
22 | K | Pol358 | Odporové čidlo teploty jímkové 100mm vč. jímky a návarku | ks | 7 |  | 0 |  |  | základní |  | 0 | 0 | 0 | 0 | 0 | 4 | K | 2 | ROZPOCET | 0 | 0 | 0 | 0 | 0 | 1 | 0 | 4 | 1190748465
23 | K | Pol359 | Odporové čidlo teploty prostorové | ks | 1 |  | 0 |  |  | základní |  | 0 | 0 | 0 | 0 | 0 | 4 | K | 2 | ROZPOCET | 0 | 0 | 0 | 0 | 0 | 1 | 0 | 4 | -1450965173
24 | K | Pol360 | Čidlo teploty a rel.vlhkosti do VZT kanálu | ks | 1 |  | 0 |  |  | základní |  | 0 | 0 | 0 | 0 | 0 | 4 | K | 2 | ROZPOCET | 0 | 0 | 0 | 0 | 0 | 1 | 0 | 4 | 177376244
25 | K | Pol361 | Čidlo VOC a CO2 do VZT kanálu | ks | 1 |  | 0 |  |  | základní |  | 0 | 0 | 0 | 0 | 0 | 4 | K | 2 | ROZPOCET | 0 | 0 | 0 | 0 | 0 | 1 | 0 | 4 | -1949328480
26 | K | Pol362 | Odporové čidlo teploty do VZT kanálu | ks | 3 |  | 0 |  |  | základní |  | 0 | 0 | 0 | 0 | 0 | 4 | K | 2 | ROZPOCET | 0 | 0 | 0 | 0 | 0 | 1 | 0 | 4 | -1396443284
27 | K | Pol363 | Odporové čidlo teploty příložné vč. upevňovacího pásku | ks | 1 |  | 0 |  |  | základní |  | 0 | 0 | 0 | 0 | 0 | 4 | K | 2 | ROZPOCET | 0 | 0 | 0 | 0 | 0 | 1 | 0 | 4 | 1234271900
28 | K | Pol364 | Rotační klapkový pohon 24V, 0-10V, 18Nm | ks | 1 |  | 0 |  |  | základní |  | 0 | 0 | 0 | 0 | 0 | 4 | K | 2 | ROZPOCET | 0 | 0 | 0 | 0 | 0 | 1 | 0 | 4 | -2017990615
29 | K | Pol365 | Rotační klapkový pohon 24V, 0-10V, 18Nm, hav.funkce | ks | 2 |  | 0 |  |  | základní |  | 0 | 0 | 0 | 0 | 0 | 4 | K | 2 | ROZPOCET | 0 | 0 | 0 | 0 | 0 | 1 | 0 | 4 | -881040062
30 | K | Pol366 | Diferenční tlakový spínač 50-500Pa na vzduch vč. odběrů | ks | 3 |  | 0 |  |  | základní |  | 0 | 0 | 0 | 0 | 0 | 4 | K | 2 | ROZPOCET | 0 | 0 | 0 | 0 | 0 | 1 | 0 | 4 | -1114273199
31 | K | Pol367 | Diferenční tlakový spínač 20-300Pa na vzduch vč. odběrů | ks | 2 |  | 0 |  |  | základní |  | 0 | 0 | 0 | 0 | 0 | 4 | K | 2 | ROZPOCET | 0 | 0 | 0 | 0 | 0 | 1 | 0 | 4 | -183511994
32 | K | Pol368 | Servisní vypínač 3pól, 10A | ks | 2 |  | 0 |  |  | základní |  | 0 | 0 | 0 | 0 | 0 | 4 | K | 2 | ROZPOCET | 0 | 0 | 0 | 0 | 0 | 1 | 0 | 4 | 1368381925
33 | K | Pol369 | Servisní vypínač 1pól, 10A | ks | 1 |  | 0 |  |  | základní |  | 0 | 0 | 0 | 0 | 0 | 4 | K | 2 | ROZPOCET | 0 | 0 | 0 | 0 | 0 | 1 | 0 | 4 | 161744893
34 | K | Pol370 | Čidlo diferenčního tlaku pro vzduch, 0…1000 Pa, 0-10V vč.odběrů | ks | 2 |  | 0 |  |  | základní |  | 0 | 0 | 0 | 0 | 0 | 4 | K | 2 | ROZPOCET | 0 | 0 | 0 | 0 | 0 | 1 | 0 | 4 | 1308509989
35 | K | Pol371 | Protimrazový termostat 2 bod., kapilára 6m, -5..15°C | ks | 1 |  | 0 |  |  | základní |  | 0 | 0 | 0 | 0 | 0 | 4 | K | 2 | ROZPOCET | 0 | 0 | 0 | 0 | 0 | 1 | 0 | 4 | 894002230
36 | K | Pol372 | Termoelektrický pohon otopného tělesa, 24V, PWM | ks | 12 |  | 0 |  |  | základní |  | 0 | 0 | 0 | 0 | 0 | 4 | K | 2 | ROZPOCET | 0 | 0 | 0 | 0 | 0 | 1 | 0 | 4 | 110801054
37 | K | Pol373 | Prostorové čidlo teploty, CO2, rel.vlhkosti, montáž na zeď, komunikace KNX | ks | 6 |  | 0 |  |  | základní |  | 0 | 0 | 0 | 0 | 0 | 4 | K | 2 | ROZPOCET | 0 | 0 | 0 | 0 | 0 | 1 | 0 | 4 | 1963917350
38 | K | Pol374 | Prostorové čidlo teploty, komunikace KNX | ks | 1 |  | 0 |  |  | základní |  | 0 | 0 | 0 | 0 | 0 | 4 | K | 2 | ROZPOCET | 0 | 0 | 0 | 0 | 0 | 1 | 0 | 4 | -188168178
39 | K | Pol375 | Dotykový panel 7", web server, komunikace BACnet/IP, 24V, montáž na zeď | ks | 1 |  | 0 |  |  | základní |  | 0 | 0 | 0 | 0 | 0 | 4 | K | 2 | ROZPOCET | 0 | 0 | 0 | 0 | 0 | 1 | 0 | 4 | 721262846
| D | D5 | Periferie - pouze zapojení dod.navazujících profesí |  |  |  | 0 |  |  |  |  | 0 |  | 0 |  | 0 | 1 | D | 1 | ROZPOCET | [6 empty] | 0
40 | K | Pol376 | zapojení | ks | 12 |  | 0 |  |  | základní |  | 0 | 0 | 0 | 0 | 0 | 4 | K | 2 | ROZPOCET | 0 | 0 | 0 | 0 | 0 | 1 | 0 | 4 | 1676285103
| D | D6 | Kabeláž vč.kabelových tras, montáže a uložení, pom.materiálu |  |  |  | 0 |  |  |  |  | 0 |  | 0 |  | 0 | 1 | D | 1 | ROZPOCET | [6 empty] | 0
41 | K | Pol377 | J-H(ST)1x2x0,8mm | m | 240 |  | 0 |  |  | základní |  | 0 | 0 | 0 | 0 | 0 | 4 | K | 2 | ROZPOCET | 0 | 0 | 0 | 0 | 0 | 1 | 0 | 4 | -1510392032
42 | K | Pol378 | J-H(ST)2x2x0,8mm | m | 180 |  | 0 |  |  | základní |  | 0 | 0 | 0 | 0 | 0 | 4 | K | 2 | ROZPOCET | 0 | 0 | 0 | 0 | 0 | 1 | 0 | 4 | 1044988572
43 | K | Pol379 | J-Y(St)Y 1x2x0,8mm | m | 320 |  | 0 |  |  | základní |  | 0 | 0 | 0 | 0 | 0 | 4 | K | 2 | ROZPOCET | 0 | 0 | 0 | 0 | 0 | 1 | 0 | 4 | -1720935977
44 | K | Pol380 | J-Y(St)Y 2x2x0,8mm | m | 240 |  | 0 |  |  | základní |  | 0 | 0 | 0 | 0 | 0 | 4 | K | 2 | ROZPOCET | 0 | 0 | 0 | 0 | 0 | 1 | 0 | 4 | -904882495
45 | K | Pol381 | UTP Cat.5e LSOH bezhalogenní 8x0,5mm | m | 60 |  | 0 |  |  | základní |  | 0 | 0 | 0 | 0 | 0 | 4 | K | 2 | ROZPOCET | 0 | 0 | 0 | 0 | 0 | 1 | 0 | 4 | -602431245
46 | K | Pol382 | CYKY 3x1,5mm | m | 40 |  | 0 |  |  | základní |  | 0 | 0 | 0 | 0 | 0 | 4 | K | 2 | ROZPOCET | 0 | 0 | 0 | 0 | 0 | 1 | 0 | 4 | 2114320113
47 | K | Pol383 | CYKY 5x1,5mm | m | 40 |  | 0 |  |  | základní |  | 0 | 0 | 0 | 0 | 0 | 4 | K | 2 | ROZPOCET | 0 | 0 | 0 | 0 | 0 | 1 | 0 | 4 | -795595288
48 | K | Pol384 | kabelový žlab 100x50mm vč. spojovací a nosné konstrukce | m | 20 |  | 0 |  |  | základní |  | 0 | 0 | 0 | 0 | 0 | 4 | K | 2 | ROZPOCET | 0 | 0 | 0 | 0 | 0 | 1 | 0 | 4 | 841595859
49 | K | Pol385 | materiál pro kabelové trasy (lišty, trubky apod.) | m | 180 |  | 0 |  |  | základní |  | 0 | 0 | 0 | 0 | 0 | 4 | K | 2 | ROZPOCET | 0 | 0 | 0 | 0 | 0 | 1 | 0 | 4 | -1728655381
| D | D7 | Ostatní |  |  |  | 0 |  |  |  |  | 0 |  | 0 |  | 0 | 1 | D | 1 | ROZPOCET | [6 empty] | 0
50 | K | Pol386 | Uživatelský SW pro PLC podstanice - I/O | kpl | 1 |  | 0 |  |  | základní |  | 0 | 0 | 0 | 0 | 0 | 4 | K | 2 | ROZPOCET | 0 | 0 | 0 | 0 | 0 | 1 | 0 | 4 | -490863677
51 | K | Pol387 | SW pro integraci měřičů spotřeb do Smart metering | kpl | 1 |  | 0 |  |  | základní |  | 0 | 0 | 0 | 0 | 0 | 4 | K | 2 | ROZPOCET | 0 | 0 | 0 | 0 | 0 | 1 | 0 | 4 | -707007828
52 | K | Pol388 | Vizualizační software pro LCD panely | kpl | 1 |  | 0 |  |  | základní |  | 0 | 0 | 0 | 0 | 0 | 4 | K | 2 | ROZPOCET | 0 | 0 | 0 | 0 | 0 | 1 | 0 | 4 | 1227355475
53 | K | Pol389 | Rozšíření vizualizačního software vč.licenčních bodů | kpl | 1 |  | 0 |  |  | základní |  | 0 | 0 | 0 | 0 | 0 | 4 | K | 2 | ROZPOCET | 0 | 0 | 0 | 0 | 0 | 1 | 0 | 4 | 1223949981
54 | K | Pol390 | SW pro integraci Modbus | kpl | 1 |  | 0 |  |  | základní |  | 0 | 0 | 0 | 0 | 0 | 4 | K | 2 | ROZPOCET | 0 | 0 | 0 | 0 | 0 | 1 | 0 | 4 | 1598277292
55 | K | Pol391 | Revize a zkoušky | kpl | 1 |  | 0 |  |  | základní |  | 0 | 0 | 0 | 0 | 0 | 4 | K | 2 | ROZPOCET | 0 | 0 | 0 | 0 | 0 | 1 | 0 | 4 | -832137740
56 | K | Pol392 | Zaškolení obsluhy, manuály | kpl | 1 |  | 0 |  |  | základní |  | 0 | 0 | 0 | 0 | 0 | 4 | K | 2 | ROZPOCET | 0 | 0 | 0 | 0 | 0 | 1 | 0 | 4 | -2049763669
57 | K | Pol393 | Nastavení a oživení | kpl | 1 |  | 0 |  |  | základní |  | 0 | 0 | 0 | 0 | 0 | 4 | K | 2 | ROZPOCET | 0 | 0 | 0 | 0 | 0 | 1 | 0 | 4 | -220795291
58 | K | Pol394 | Komplexní zkoušky (test 1:1) | kpl | 1 |  | 0 |  |  | základní |  | 0 | 0 | 0 | 0 | 0 | 4 | K | 2 | ROZPOCET | 0 | 0 | 0 | 0 | 0 | 1 | 0 | 4 | 1757716136
59 | K | Pol395 | Předávací dokumentace stavby (protokoly, certifikáty, revize) | kpl | 1 |  | 0 |  |  | základní |  | 0 | 0 | 0 | 0 | 0 | 4 | K | 2 | ROZPOCET | 0 | 0 | 0 | 0 | 0 | 1 | 0 | 4 | 176222910
60 | K | Pol396 | Dodavatelská (dílenská) dokumentace | kpl | 1 |  | 0 |  |  | základní |  | 0 | 0 | 0 | 0 | 0 | 4 | K | 2 | ROZPOCET | 0 | 0 | 0 | 0 | 0 | 1 | 0 | 4 | 472755702
61 | K | Pol397 | Dokumentace skutečného provedení stavby | kpl | 1 |  | 0 |  |  | základní |  | 0 | 0 | 0 | 0 | 0 | 4 | K | 2 | ROZPOCET | 0 | 0 | 0 | 0 | 0 | 1 | 0 | 4 | -618394504
62 | K | Pol398 | Doprava a přesuny | kpl | 1 |  | 0 |  |  | základní |  | 0 | 0 | 0 | 0 | 0 | 4 | K | 2 | ROZPOCET | 0 | 0 | 0 | 0 | 0 | 1 | 0 | 4 | 1839832169
63 | K | Pol399 | Projektové řízení a vedení stavby | kpl | 1 |  | 0 |  |  | základní |  | 0 | 0 | 0 | 0 | 0 | 4 | K | 2 | ROZPOCET | 0 | 0 | 0 | 0 | 0 | 1 | 0 | 4 | -1403201094
64 | K | Pol400 | Zabezpečení pracoviště, plošina… | kpl | 1 |  | 0 |  |  | základní |  | 0 | 0 | 0 | 0 | 0 | 4 | K | 2 | ROZPOCET | 0 | 0 | 0 | 0 | 0 | 1 | 0 | 4 | -1754539458
65 | K | Pol401 | Profesní koordinace | kpl | 1 |  | 0 |  |  | základní |  | 0 | 0 | 0 | 0 | 0 | 4 | K | 2 | ROZPOCET | 0 | 0 | 0 | 0 | 0 | 1 | 0 | 4 | -897920275
66 | K | Pol402 | Zkušební provoz | h | 72 |  | 0 |  |  | základní |  | 0 | 0 | 0 | 0 | 0 | 4 | K | 2 | ROZPOCET | 0 | 0 | 0 | 0 | 0 | 1 | 0 | 4 | -2031420084

## 15 - ZTI výměna
{abf16d2b-b828-4535-8e5d-46cb2fe0f337}
2
| KRYCÍ LIST SOUPISU PRACÍ | [7 empty] | v --- níže se nacházejí doplnkové a pomocné údaje k sestavám --- v | [8 empty] | False
Stavba:
Testovací centrum Menzy CZU
Objekt:
SO 02 - Výměna rekuperační jednotky a doplnění klimatizace ve studentské menze 1
Soupis:
15 - ZTI výměna
| KSO: |  |  |  |  | CC-CZ:
| Místo: |  | Menza ČZU |  |  | Datum: | 27. 8. 2025
| Zadavatel: |  |  |  |  | IČ:
|  | Česká zemědělská univerzita v Praze |  |  |  | DIČ:
| Uchazeč: |  |  |  |  | IČ: | Vyplň údaj
|  | Vyplň údaj |  |  |  | DIČ: | Vyplň údaj
| Projektant: |  |  |  |  | IČ:
|  | Hidden Dimension s.r.o. |  |  |  | DIČ:
| Zpracovatel: |  |  |  |  | IČ:
|  | František Klus rozpočty |  |  |  | DIČ:
Poznámka:
| Cena bez DPH | [5 empty] | 0
|  |  | Základ daně |  |  | Sazba daně | Výše daně
| DPH | základní | 0 |  |  | 21% | 0
|  | snížená | 0 |  |  | 12% | 0
|  | zákl. přenesená | 0 |  |  | 21% | 0
|  | sníž. přenesená | 0 |  |  | 12% | 0
|  | nulová | 0 |  |  | 0% | 0
| Cena s DPH |  |  | v | CZK |  | 0
| Projektant |  |  | Zpracovatel
| Datum a podpis: |  | Razítko | Datum a podpis: |  |  | Razítko
| Objednavatel |  |  | Uchazeč
| Datum a podpis: |  | Razítko | Datum a podpis: |  |  | Razítko
REKAPITULACE ČLENĚNÍ SOUPISU PRACÍ
Stavba:
Testovací centrum Menzy CZU
Objekt:
SO 02 - Výměna rekuperační jednotky a doplnění klimatizace ve studentské menze 1
Soupis:
15 - ZTI výměna
Místo: |  |  | Menza ČZU |  |  | Datum: | 27. 8. 2025
Zadavatel: |  |  | Česká zemědělská univerzita v Praze |  |  | Projektant: | Hidden Dimension s.r.o.
Uchazeč: |  |  | Vyplň údaj |  |  | Zpracovatel: | František Klus rozpočty
Kód dílu - Popis | [6 empty] | Cena celkem [CZK]
Náklady ze soupisu prací | [6 empty] | 0 | [11 empty] | -1
| D1 - vnitřní vodovod a kanalizace | [5 empty] | 0
| D2 - Stavební výpomoce | [5 empty] | 0
SOUPIS PRACÍ
Stavba:
Testovací centrum Menzy CZU
Objekt:
SO 02 - Výměna rekuperační jednotky a doplnění klimatizace ve studentské menze 1
Soupis:
15 - ZTI výměna
Místo: |  |  | Menza ČZU |  |  | Datum: | 27. 8. 2025
Zadavatel: |  |  | Česká zemědělská univerzita v Praze |  |  | Projektant: | Hidden Dimension s.r.o.
Uchazeč: |  |  | Vyplň údaj |  |  | Zpracovatel: | František Klus rozpočty
PČ | Typ | Kód | Popis | MJ | Množství | J.cena [CZK] | Cena celkem [CZK] | Cenová soustava |  | DPH | J. Nh [h] | Nh celkem [h] | J. hmotnost [t] | Hmotnost celkem [t] | J. suť [t] | Suť Celkem [t]
Náklady soupisu celkem | [6 empty] | 0 |  |  |  |  | 0 |  | 0 |  | 0 |  | D | -1 | [7 empty] | 0
| D | D1 | vnitřní vodovod a kanalizace |  |  |  | 0 |  |  |  |  | 0 |  | 0 |  | 0 | 1 | D | 0 | ROZPOCET | [6 empty] | 0
1 | K | Pol403 | kanalizace vnitřní hrdlové trubky a tvarovky HT | m | 55 |  | 0 |  |  | základní |  | 0 | 0 | 0 | 0 | 0 | 4 | K | 1 | ROZPOCET | 0 | 0 | 0 | 0 | 0 | 1 | 0 | 4 | -307051625
| P |  | Poznámka k položce: DN 32 | [14 empty] | P | 1
2 | K | Pol404 | kanalizace vnitřní hrdlové trubky a tvarovky HT | m | 50 |  | 0 |  |  | základní |  | 0 | 0 | 0 | 0 | 0 | 4 | K | 1 | ROZPOCET | 0 | 0 | 0 | 0 | 0 | 1 | 0 | 4 | 777116522
| P |  | Poznámka k položce: DN 40 | [14 empty] | P | 1
3 | K | Pol405 | Závěsy potrubí do DN 50 - objímka se závitovou tyčí | ks | 70 |  | 0 |  |  | základní |  | 0 | 0 | 0 | 0 | 0 | 4 | K | 1 | ROZPOCET | 0 | 0 | 0 | 0 | 0 | 1 | 0 | 4 | 1010312121
4 | K | Pol406 | zápachová uzávěrka HL138 | ks | 1 |  | 0 |  |  | základní |  | 0 | 0 | 0 | 0 | 0 | 4 | K | 1 | ROZPOCET | 0 | 0 | 0 | 0 | 0 | 1 | 0 | 4 | 1346448342
5 | K | Pol407 | připojení zařizovacích předmětů | ks | 12 |  | 0 |  |  | základní |  | 0 | 0 | 0 | 0 | 0 | 4 | K | 1 | ROZPOCET | 0 | 0 | 0 | 0 | 0 | 1 | 0 | 4 | -1087333976
6 | K | Pol408 | Přečerpávač kondenzátu, H=0,09 l/s, H=4,5m, V=1,1 l | soubor | 1 |  | 0 |  |  | základní |  | 0 | 0 | 0 | 0 | 0 | 4 | K | 1 | ROZPOCET | 0 | 0 | 0 | 0 | 0 | 1 | 0 | 4 | -1318056074
7 | K | Pol409 | zkouška těsnosti kanalizace vodou do DN 125 | m | 105 |  | 0 |  |  | základní |  | 0 | 0 | 0 | 0 | 0 | 4 | K | 1 | ROZPOCET | 0 | 0 | 0 | 0 | 0 | 1 | 0 | 4 | -189966111
| P |  | Poznámka k položce: DN 125 | [14 empty] | P | 1
8 | K | Pol410 | Drobný materiál | soubor | 1 |  | 0 |  |  | základní |  | 0 | 0 | 0 | 0 | 0 | 4 | K | 1 | ROZPOCET | 0 | 0 | 0 | 0 | 0 | 1 | 0 | 4 | -292869006
| D | D2 | Stavební výpomoce |  |  |  | 0 |  |  |  |  | 0 |  | 0 |  | 0 | 1 | D | 0 | ROZPOCET | [6 empty] | 0
9 | K | Pol411 | drážky pro vedení kanalizačního a vodovodního potrubí ve zdivu, a v podlaze začištění drážek po instalaci potrubí, zhotovení otvorů do svislých a vodorovných stavebních kcí a ostatní nutné stavební výpomoce | soubor | 1 |  | 0 |  |  | základní |  | 0 | 0 | 0 | 0 | 0 | 4 | K | 1 | ROZPOCET | 0 | 0 | 0 | 0 | 0 | 1 | 0 | 4 | -690518285

## 16 - VZT zař1
{be9b91da-9c3b-4829-b38e-79a76544db45}
2
| KRYCÍ LIST SOUPISU PRACÍ | [7 empty] | v --- níže se nacházejí doplnkové a pomocné údaje k sestavám --- v | [8 empty] | False
Stavba:
Testovací centrum Menzy CZU
Objekt:
SO 02 - Výměna rekuperační jednotky a doplnění klimatizace ve studentské menze 1
Soupis:
16 - VZT zař1
| KSO: |  |  |  |  | CC-CZ:
| Místo: |  | Menza ČZU |  |  | Datum: | 27. 8. 2025
| Zadavatel: |  |  |  |  | IČ:
|  | Česká zemědělská univerzita v Praze |  |  |  | DIČ:
| Uchazeč: |  |  |  |  | IČ: | Vyplň údaj
|  | Vyplň údaj |  |  |  | DIČ: | Vyplň údaj
| Projektant: |  |  |  |  | IČ:
|  | Hidden Dimension s.r.o. |  |  |  | DIČ:
| Zpracovatel: |  |  |  |  | IČ:
|  | František Klus rozpočty |  |  |  | DIČ:
Poznámka:
| Cena bez DPH | [5 empty] | 0
|  |  | Základ daně |  |  | Sazba daně | Výše daně
| DPH | základní | 0 |  |  | 21% | 0
|  | snížená | 0 |  |  | 12% | 0
|  | zákl. přenesená | 0 |  |  | 21% | 0
|  | sníž. přenesená | 0 |  |  | 12% | 0
|  | nulová | 0 |  |  | 0% | 0
| Cena s DPH |  |  | v | CZK |  | 0
| Projektant |  |  | Zpracovatel
| Datum a podpis: |  | Razítko | Datum a podpis: |  |  | Razítko
| Objednavatel |  |  | Uchazeč
| Datum a podpis: |  | Razítko | Datum a podpis: |  |  | Razítko
REKAPITULACE ČLENĚNÍ SOUPISU PRACÍ
Stavba:
Testovací centrum Menzy CZU
Objekt:
SO 02 - Výměna rekuperační jednotky a doplnění klimatizace ve studentské menze 1
Soupis:
16 - VZT zař1
Místo: |  |  | Menza ČZU |  |  | Datum: | 27. 8. 2025
Zadavatel: |  |  | Česká zemědělská univerzita v Praze |  |  | Projektant: | Hidden Dimension s.r.o.
Uchazeč: |  |  | Vyplň údaj |  |  | Zpracovatel: | František Klus rozpočty
Kód dílu - Popis | [6 empty] | Cena celkem [CZK]
Náklady ze soupisu prací | [6 empty] | 0 | [11 empty] | -1
| D1 - Zař.č.1 - Větrání | [5 empty] | 0
SOUPIS PRACÍ
Stavba:
Testovací centrum Menzy CZU
Objekt:
SO 02 - Výměna rekuperační jednotky a doplnění klimatizace ve studentské menze 1
Soupis:
16 - VZT zař1
Místo: |  |  | Menza ČZU |  |  | Datum: | 27. 8. 2025
Zadavatel: |  |  | Česká zemědělská univerzita v Praze |  |  | Projektant: | Hidden Dimension s.r.o.
Uchazeč: |  |  | Vyplň údaj |  |  | Zpracovatel: | František Klus rozpočty
PČ | Typ | Kód | Popis | MJ | Množství | J.cena [CZK] | Cena celkem [CZK] | Cenová soustava |  | DPH | J. Nh [h] | Nh celkem [h] | J. hmotnost [t] | Hmotnost celkem [t] | J. suť [t] | Suť Celkem [t]
Náklady soupisu celkem | [6 empty] | 0 |  |  |  |  | 0 |  | 0 |  | 0 |  | D | -1 | [7 empty] | 0
| D | D1 | Zař.č.1 - Větrání |  |  |  | 0 |  |  |  |  | 0 |  | 0 |  | 0 | 1 | D | 0 | ROZPOCET | [6 empty] | 0
1 | K | Pol266 | Demontáž stávající přívodní a odvodní jednotky vč.částí nevyužitelných vzduchovodů + ekologická likvidace | kg | 1000 |  | 0 |  |  | základní |  | 0 | 0 | 0 | 0 | 0 | 4 | K | 1 | ROZPOCET | 0 | 0 | 0 | 0 | 0 | 1 | 0 | 4 | -1086842261
2 | K | Pol267 | Komaktní větrací jednotka 8000, rotační rekuperátor se zvýšenou účinností, bez regulace, EC motory, nízkoteplotní teplovodní ohřev + 4-cestný ventil, přímé chlazení, cirkulace, filtrace, klapky, 7500m3/h, 350Pa, Vnitřní provedení, Ecodesign - viz ref.výro | ks | 1 |  | 0 |  |  | základní |  | 0 | 0 | 0 | 0 | 0 | 4 | K | 1 | ROZPOCET | 0 | 0 | 0 | 0 | 0 | 1 | 0 | 4 | -1457547222
3 | K | Pol268 | Sestavení na místě | ks | 1 |  | 0 |  |  | základní |  | 0 | 0 | 0 | 0 | 0 | 4 | K | 1 | ROZPOCET | 0 | 0 | 0 | 0 | 0 | 1 | 0 | 4 | -988817859
4 | K | Pol269 | Kouřové čidlo | ks | 1 |  | 0 |  |  | základní |  | 0 | 0 | 0 | 0 | 0 | 4 | K | 1 | ROZPOCET | 0 | 0 | 0 | 0 | 0 | 1 | 0 | 4 | 1429837004
5 | K | Pol270 | e2 - Buňkový tlumič hluku šířky 250mm, L2000, útlum min.28dB, dp max=30Pa | ks | 8 |  | 0 |  |  | základní |  | 0 | 0 | 0 | 0 | 0 | 4 | K | 1 | ROZPOCET | 0 | 0 | 0 | 0 | 0 | 1 | 0 | 4 | -1622365605
6 | K | Pol271 | i1 - Buňkový tlumič hluku šířky 250mm, L1500, útlum min.23dB, dp max=30Pa | ks | 8 |  | 0 |  |  | základní |  | 0 | 0 | 0 | 0 | 0 | 4 | K | 1 | ROZPOCET | 0 | 0 | 0 | 0 | 0 | 1 | 0 | 4 | -1005974380
7 | K | Pol272 | i2 - Buňkový tlumič hluku šířky 250mm, L1000, útlum min.21dB, dp max=30Pa | ks | 8 |  | 0 |  |  | základní |  | 0 | 0 | 0 | 0 | 0 | 4 | K | 1 | ROZPOCET | 0 | 0 | 0 | 0 | 0 | 1 | 0 | 4 | 69627947
8 | K | Pol273 | Zdroj chladu pro VZT jednotku Qch=23kW, + řídící box | ks | 1 |  | 0 |  |  | základní |  | 0 | 0 | 0 | 0 | 0 | 4 | K | 1 | ROZPOCET | 0 | 0 | 0 | 0 | 0 | 1 | 0 | 4 | -431074159
9 | K | Pol274 | Regulace stávajícího přívodního anemostatu | ks | 16 |  | 0 |  |  | základní |  | 0 | 0 | 0 | 0 | 0 | 4 | K | 1 | ROZPOCET | 0 | 0 | 0 | 0 | 0 | 1 | 0 | 4 | -396790643
10 | K | Pol274 | Regulace stávajícího přívodního anemostatu | ks | 4 |  | 0 |  |  | základní |  | 0 | 0 | 0 | 0 | 0 | 4 | K | 1 | ROZPOCET | 0 | 0 | 0 | 0 | 0 | 1 | 0 | 4 | -967614283
11 | K | Pol274 | Regulace stávajícího přívodního anemostatu | ks | 17 |  | 0 |  |  | základní |  | 0 | 0 | 0 | 0 | 0 | 4 | K | 1 | ROZPOCET | 0 | 0 | 0 | 0 | 0 | 1 | 0 | 4 | -1975201481
12 | K | Pol275 | Vláknitá izolace min. tl.40mm s povrchovou úpravou al.folií | m2 | 20 |  | 0 |  |  | základní |  | 0 | 0 | 0 | 0 | 0 | 4 | K | 1 | ROZPOCET | 0 | 0 | 0 | 0 | 0 | 1 | 0 | 4 | 2130946553
13 | K | Pol276 | Sendvičové potrubí s pur izolací tl25mm, s povrchovou úpravou al.folií | m2 | 165 |  | 0 |  |  | základní |  | 0 | 0 | 0 | 0 | 0 | 4 | K | 1 | ROZPOCET | 0 | 0 | 0 | 0 | 0 | 1 | 0 | 4 | 97334293
14 | K | Pol277 | Napojení na stávající VZT rozvody 1250x500 | ks | 2 |  | 0 |  |  | základní |  | 0 | 0 | 0 | 0 | 0 | 4 | K | 1 | ROZPOCET | 0 | 0 | 0 | 0 | 0 | 1 | 0 | 4 | 285520329
15 | K | Pol278 | Napojení na stávající VZT rozvody 1000x630 | ks | 2 |  | 0 |  |  | základní |  | 0 | 0 | 0 | 0 | 0 | 4 | K | 1 | ROZPOCET | 0 | 0 | 0 | 0 | 0 | 1 | 0 | 4 | -1196443598
16 | K | Pol279 | Napojení na stávající rozvody ÚT, izolované potrubí do dn32, 2x KK25 | m | 15 |  | 0 |  |  | základní |  | 0 | 0 | 0 | 0 | 0 | 4 | K | 1 | ROZPOCET | 0 | 0 | 0 | 0 | 0 | 1 | 0 | 4 | -129817014
17 | K | Pol280 | Pomocné nosné konstrukce pro kotvení VZT | kg | 100 |  | 0 |  |  | základní |  | 0 | 0 | 0 | 0 | 0 | 4 | K | 1 | ROZPOCET | 0 | 0 | 0 | 0 | 0 | 1 | 0 | 4 | 875210487
18 | K | Pol281 | Materiál na závěsy, závitové tyče, hmoždinky, podložky matice (5%) | % |  |  | 0 |  |  | základní |  | 0 | 0 | 0 | 0 | 0 | 4 | K | 1 | ROZPOCET | 0 | 0 | 0 | 0 | 0 | 1 | 0 | 4 | 1010202349
19 | K | Pol282 | Montáž zařízení 40% z celku | % |  |  | 0 |  |  | základní |  | 0 | 0 | 0 | 0 | 0 | 4 | K | 1 | ROZPOCET | 0 | 0 | 0 | 0 | 0 | 1 | 0 | 4 | -1372684355
20 | K | Pol283 | Doprava a vnitrostaveništní přesun 5% z celku | % |  |  | 0 |  |  | základní |  | 0 | 0 | 0 | 0 | 0 | 4 | K | 1 | ROZPOCET | 0 | 0 | 0 | 0 | 0 | 1 | 0 | 4 | -784070185
21 | K | Pol284 | Vyčištění stávajících VZT rozvodů, distribuce vzduchu | m | 10 |  | 0 |  |  | základní |  | 0 | 0 | 0 | 0 | 0 | 4 | K | 1 | ROZPOCET | 0 | 0 | 0 | 0 | 0 | 1 | 0 | 4 | 317448305
22 | K | Pol285 | Hydraulické vyregulování | h | 8 |  | 0 |  |  | základní |  | 0 | 0 | 0 | 0 | 0 | 4 | K | 1 | ROZPOCET | 0 | 0 | 0 | 0 | 0 | 1 | 0 | 4 | 1026103189
23 | K | Pol286 | Příplatek za stísněné prostředí | h | 12 |  | 0 |  |  | základní |  | 0 | 0 | 0 | 0 | 0 | 4 | K | 1 | ROZPOCET | 0 | 0 | 0 | 0 | 0 | 1 | 0 | 4 | 612786116

## 17 - SILNOPROUD_01
{a575ae3f-e4fd-48cb-a12b-b47aa5e15c76}
2
| KRYCÍ LIST SOUPISU PRACÍ | [7 empty] | v --- níže se nacházejí doplnkové a pomocné údaje k sestavám --- v | [8 empty] | False
Stavba:
Testovací centrum Menzy CZU
Objekt:
SO 02 - Výměna rekuperační jednotky a doplnění klimatizace ve studentské menze 1
Soupis:
17 - SILNOPROUD_01
| KSO: |  |  |  |  | CC-CZ:
| Místo: |  | Menza ČZU |  |  | Datum: | 27. 8. 2025
| Zadavatel: |  |  |  |  | IČ:
|  | Česká zemědělská univerzita v Praze |  |  |  | DIČ:
| Uchazeč: |  |  |  |  | IČ: | Vyplň údaj
|  | Vyplň údaj |  |  |  | DIČ: | Vyplň údaj
| Projektant: |  |  |  |  | IČ:
|  | Hidden Dimension s.r.o. |  |  |  | DIČ:
| Zpracovatel: |  |  |  |  | IČ:
|  | František Klus rozpočty |  |  |  | DIČ:
Poznámka:
| Cena bez DPH | [5 empty] | 0
|  |  | Základ daně |  |  | Sazba daně | Výše daně
| DPH | základní | 0 |  |  | 21% | 0
|  | snížená | 0 |  |  | 12% | 0
|  | zákl. přenesená | 0 |  |  | 21% | 0
|  | sníž. přenesená | 0 |  |  | 12% | 0
|  | nulová | 0 |  |  | 0% | 0
| Cena s DPH |  |  | v | CZK |  | 0
| Projektant |  |  | Zpracovatel
| Datum a podpis: |  | Razítko | Datum a podpis: |  |  | Razítko
| Objednavatel |  |  | Uchazeč
| Datum a podpis: |  | Razítko | Datum a podpis: |  |  | Razítko
REKAPITULACE ČLENĚNÍ SOUPISU PRACÍ
Stavba:
Testovací centrum Menzy CZU
Objekt:
SO 02 - Výměna rekuperační jednotky a doplnění klimatizace ve studentské menze 1
Soupis:
17 - SILNOPROUD_01
Místo: |  |  | Menza ČZU |  |  | Datum: | 27. 8. 2025
Zadavatel: |  |  | Česká zemědělská univerzita v Praze |  |  | Projektant: | Hidden Dimension s.r.o.
Uchazeč: |  |  | Vyplň údaj |  |  | Zpracovatel: | František Klus rozpočty
Kód dílu - Popis | [6 empty] | Cena celkem [CZK]
Náklady ze soupisu prací | [6 empty] | 0 | [11 empty] | -1
| D1 - Vypínače a zásuvky - komplet včetně masky, rámečku, krytky a kotvícího materiálu (barva a design dle | [5 empty] | 0
| D2 - Kabelové rozvody | [5 empty] | 0
| D3 - Kabelové trasy - komplet včetně kolen, rohů a kotvívího a spojovacího materiálu | [5 empty] | 0
| D4 - Ostatní položky | [5 empty] | 0
SOUPIS PRACÍ
Stavba:
Testovací centrum Menzy CZU
Objekt:
SO 02 - Výměna rekuperační jednotky a doplnění klimatizace ve studentské menze 1
Soupis:
17 - SILNOPROUD_01
Místo: |  |  | Menza ČZU |  |  | Datum: | 27. 8. 2025
Zadavatel: |  |  | Česká zemědělská univerzita v Praze |  |  | Projektant: | Hidden Dimension s.r.o.
Uchazeč: |  |  | Vyplň údaj |  |  | Zpracovatel: | František Klus rozpočty
PČ | Typ | Kód | Popis | MJ | Množství | J.cena [CZK] | Cena celkem [CZK] | Cenová soustava |  | DPH | J. Nh [h] | Nh celkem [h] | J. hmotnost [t] | Hmotnost celkem [t] | J. suť [t] | Suť Celkem [t]
Náklady soupisu celkem | [6 empty] | 0 |  |  |  |  | 0 |  | 0 |  | 0 |  | D | -1 | [7 empty] | 0
| D | D1 | Vypínače a zásuvky - komplet včetně masky, rámečku, krytky a kotvícího materiálu (barva a design dle |  |  |  | 0 |  |  |  |  | 0 |  | 0 |  | 0 | 1 | D | 0 | ROZPOCET | [6 empty] | 0
1 | K | Pol182 | Instalační krabice, pod omítku, se svorkovnicí a víčkem | ks | 4 |  | 0 |  |  | základní |  | 0 | 0 | 0 | 0 | 0 | 4 | K | 1 | ROZPOCET | 0 | 0 | 0 | 0 | 0 | 1 | 0 | 4 | 1358620837
| P |  | Poznámka k položce: Kopos KA 68 1903 | [14 empty] | P | 1
2 | K | Pol183 | Vývod 400V, IP44, vývod ukončený na svorkovnici, 5-pólů, 32A, komplet včetně instalační krabice pod omítku | ks | 4 |  | 0 |  |  | základní |  | 0 | 0 | 0 | 0 | 0 | 4 | K | 1 | ROZPOCET | 0 | 0 | 0 | 0 | 0 | 1 | 0 | 4 | -544986572
| P |  | Poznámka k položce: SEZ 6h IZV 1653 | [14 empty] | P | 1
3 | K | Pol184 | Sběrnice vyrovnání potenciálu, včetně krytu, pro technickou VZT2 u rozvaděče MaR | ks | 1 |  | 0 |  |  | základní |  | 0 | 0 | 0 | 0 | 0 | 4 | K | 1 | ROZPOCET | 0 | 0 | 0 | 0 | 0 | 1 | 0 | 4 | -757080023
| P |  | Poznámka k položce: Bečov ESP | [14 empty] | P | 1
| D | D2 | Kabelové rozvody |  |  |  | 0 |  |  |  |  | 0 |  | 0 |  | 0 | 1 | D | 0 | ROZPOCET | [6 empty] | 0
4 | K | Pol185 | CYA 1x4 mm2 (z/ž) | m | 50 |  | 0 |  |  | základní |  | 0 | 0 | 0 | 0 | 0 | 4 | K | 1 | ROZPOCET | 0 | 0 | 0 | 0 | 0 | 1 | 0 | 4 | -806307383
| P |  | Poznámka k položce: NKT cables | [14 empty] | P | 1
5 | K | Pol186 | Kabel 1-CXKH-R 3x1,5 mm2 | m | 200 |  | 0 |  |  | základní |  | 0 | 0 | 0 | 0 | 0 | 4 | K | 1 | ROZPOCET | 0 | 0 | 0 | 0 | 0 | 1 | 0 | 4 | -46964171
| P |  | Poznámka k položce: NKT cables | [14 empty] | P | 1
6 | K | Pol187 | Kabel 1-CXKH-R 3x2,5 mm2 | m | 50 |  | 0 |  |  | základní |  | 0 | 0 | 0 | 0 | 0 | 4 | K | 1 | ROZPOCET | 0 | 0 | 0 | 0 | 0 | 1 | 0 | 4 | 1812046311
| P |  | Poznámka k položce: NKT cables | [14 empty] | P | 1
7 | K | Pol188 | Kabel 1-CXKH-R 5x6 mm2 | m | 80 |  | 0 |  |  | základní |  | 0 | 0 | 0 | 0 | 0 | 4 | K | 1 | ROZPOCET | 0 | 0 | 0 | 0 | 0 | 1 | 0 | 4 | -561293043
| P |  | Poznámka k položce: NKT cables | [14 empty] | P | 1
8 | K | Pol189 | Kabel 1-CXKH-R 5x10 mm2 | m | 45 |  | 0 |  |  | základní |  | 0 | 0 | 0 | 0 | 0 | 4 | K | 1 | ROZPOCET | 0 | 0 | 0 | 0 | 0 | 1 | 0 | 4 | 1503839989
| P |  | Poznámka k položce: NKT cables | [14 empty] | P | 1
9 | K | Pol190 | Kabel 1-CXKH-R 1x10 mm2 (z/ž) | m | 70 |  | 0 |  |  | základní |  | 0 | 0 | 0 | 0 | 0 | 4 | K | 1 | ROZPOCET | 0 | 0 | 0 | 0 | 0 | 1 | 0 | 4 | 1696007160
| P |  | Poznámka k položce: NKT cables | [14 empty] | P | 1
| D | D3 | Kabelové trasy - komplet včetně kolen, rohů a kotvívího a spojovacího materiálu |  |  |  | 0 |  |  |  |  | 0 |  | 0 |  | 0 | 1 | D | 0 | ROZPOCET | [6 empty] | 0
10 | K | Pol191 | Nastřelovací příchytky s kotvou na strop, pro jeden kabel, komplet | ks | 650 |  | 0 |  |  | základní |  | 0 | 0 | 0 | 0 | 0 | 4 | K | 1 | ROZPOCET | 0 | 0 | 0 | 0 | 0 | 1 | 0 | 4 | -319952909
| P |  | Poznámka k položce: HL Systém | [14 empty] | P | 1
11 | K | Pol192 | Drátěný instalační žlab, 200x100mm, montáž pod strop, komplet včetně spojek, rohů, kolen a kotev s příchytkami | m | 30 |  | 0 |  |  | základní |  | 0 | 0 | 0 | 0 | 0 | 4 | K | 1 | ROZPOCET | 0 | 0 | 0 | 0 | 0 | 1 | 0 | 4 | 1516548545
| P |  | Poznámka k položce: Kopos KZIN 60x200x0,75 | [14 empty] | P | 1
12 | K | Pol193 | průvrt stěnou prům. 30mm | ks | 3 |  | 0 |  |  | základní |  | 0 | 0 | 0 | 0 | 0 | 4 | K | 1 | ROZPOCET | 0 | 0 | 0 | 0 | 0 | 1 | 0 | 4 | -1247543519
13 | K | Pol194 | průvrt stropem prům. 100mm, jádrové vrtání (vertikální rozvody) | ks | 1 |  | 0 |  |  | základní |  | 0 | 0 | 0 | 0 | 0 | 4 | K | 1 | ROZPOCET | 0 | 0 | 0 | 0 | 0 | 1 | 0 | 4 | 648485457
14 | K | Pol195 | průvrt jádrem obvodové stěny objektu, prům. 200mm (horizontální rozvody) | ks | 1 |  | 0 |  |  | základní |  | 0 | 0 | 0 | 0 | 0 | 4 | K | 1 | ROZPOCET | 0 | 0 | 0 | 0 | 0 | 1 | 0 | 4 | -1140829460
15 | K | Pol196 | protipožární ucpávka, tmel, 200x100mm + ozn. štítek na opřechodu mezi chodbou a jednotlivými bytovými prostory na podlažích | ks | 1 |  | 0 |  |  | základní |  | 0 | 0 | 0 | 0 | 0 | 4 | K | 1 | ROZPOCET | 0 | 0 | 0 | 0 | 0 | 1 | 0 | 4 | 23677678
| P |  | Poznámka k položce: Intumex - tmel MG | [14 empty] | P | 1
| D | D4 | Ostatní položky |  |  |  | 0 |  |  |  |  | 0 |  | 0 |  | 0 | 1 | D | 0 | ROZPOCET | [6 empty] | 0
16 | K | Pol197 | Drobný instalační materiál (sádra, stahovací pásky, atd.) | kpl | 1 |  | 0 |  |  | základní |  | 0 | 0 | 0 | 0 | 0 | 4 | K | 1 | ROZPOCET | 0 | 0 | 0 | 0 | 0 | 1 | 0 | 4 | -834631144
17 | K | Pol198 | Výchozí revize NN | kpl | 1 |  | 0 |  |  | základní |  | 0 | 0 | 0 | 0 | 0 | 4 | K | 1 | ROZPOCET | 0 | 0 | 0 | 0 | 0 | 1 | 0 | 4 | 668020258
18 | K | Pol199 | Komplexní zkoušky | kpl | 1 |  | 0 |  |  | základní |  | 0 | 0 | 0 | 0 | 0 | 4 | K | 1 | ROZPOCET | 0 | 0 | 0 | 0 | 0 | 1 | 0 | 4 | 1889481189
19 | K | Pol200 | Zakončování a označování kabelů, oka, štítky | kpl | 1 |  | 0 |  |  | základní |  | 0 | 0 | 0 | 0 | 0 | 4 | K | 1 | ROZPOCET | 0 | 0 | 0 | 0 | 0 | 1 | 0 | 4 | 1174894339
20 | K | Pol201 | Oživení a zprovoznění systému | kpl | 1 |  | 0 |  |  | základní |  | 0 | 0 | 0 | 0 | 0 | 4 | K | 1 | ROZPOCET | 0 | 0 | 0 | 0 | 0 | 1 | 0 | 4 | -683294903
21 | K | Pol202 | Dílenská dokumentace zhotovitele | kpl | 1 |  | 0 |  |  | základní |  | 0 | 0 | 0 | 0 | 0 | 4 | K | 1 | ROZPOCET | 0 | 0 | 0 | 0 | 0 | 1 | 0 | 4 | 1696034837
22 | K | Pol203 | Dokumentace skutečného provedení stavby elektroinstalací (DSPS) | kpl | 1 |  | 0 |  |  | základní |  | 0 | 0 | 0 | 0 | 0 | 4 | K | 1 | ROZPOCET | 0 | 0 | 0 | 0 | 0 | 1 | 0 | 4 | 456201714
23 | K | Pol204 | Energie a jiná média | kpl | 1 |  | 0 |  |  | základní |  | 0 | 0 | 0 | 0 | 0 | 4 | K | 1 | ROZPOCET | 0 | 0 | 0 | 0 | 0 | 1 | 0 | 4 | 624139283
24 | K | Pol205 | Průvrty | kpl | 1 |  | 0 |  |  | základní |  | 0 | 0 | 0 | 0 | 0 | 4 | K | 1 | ROZPOCET | 0 | 0 | 0 | 0 | 0 | 1 | 0 | 4 | -906354075
25 | K | Pol206 | Vertikální doprava | kpl | 1 |  | 0 |  |  | základní |  | 0 | 0 | 0 | 0 | 0 | 4 | K | 1 | ROZPOCET | 0 | 0 | 0 | 0 | 0 | 1 | 0 | 4 | 68479205
26 | K | Pol207 | Přemístění po staveništi | kpl | 1 |  | 0 |  |  | základní |  | 0 | 0 | 0 | 0 | 0 | 4 | K | 1 | ROZPOCET | 0 | 0 | 0 | 0 | 0 | 1 | 0 | 4 | -1472118238
27 | K | Pol208 | Ochrana provedených prací | kpl | 1 |  | 0 |  |  | základní |  | 0 | 0 | 0 | 0 | 0 | 4 | K | 1 | ROZPOCET | 0 | 0 | 0 | 0 | 0 | 1 | 0 | 4 | -1153515021
28 | K | Pol209 | BOZP | kpl | 1 |  | 0 |  |  | základní |  | 0 | 0 | 0 | 0 | 0 | 4 | K | 1 | ROZPOCET | 0 | 0 | 0 | 0 | 0 | 1 | 0 | 4 | -481524034
29 | K | Pol210 | Požární ucpávky | kpl | 1 |  | 0 |  |  | základní |  | 0 | 0 | 0 | 0 | 0 | 4 | K | 1 | ROZPOCET | 0 | 0 | 0 | 0 | 0 | 1 | 0 | 4 | 1649819284
30 | K | Pol211 | Požární izolace | kpl | 1 |  | 0 |  |  | základní |  | 0 | 0 | 0 | 0 | 0 | 4 | K | 1 | ROZPOCET | 0 | 0 | 0 | 0 | 0 | 1 | 0 | 4 | 1740297038
31 | K | Pol212 | Kompletace | kpl | 1 |  | 0 |  |  | základní |  | 0 | 0 | 0 | 0 | 0 | 4 | K | 1 | ROZPOCET | 0 | 0 | 0 | 0 | 0 | 1 | 0 | 4 | -593997718
32 | K | Pol213 | Náklady na projednání předmětu Díla | kpl | 1 |  | 0 |  |  | základní |  | 0 | 0 | 0 | 0 | 0 | 4 | K | 1 | ROZPOCET | 0 | 0 | 0 | 0 | 0 | 1 | 0 | 4 | 948399160
33 | K | Pol214 | Úklid | kpl | 1 |  | 0 |  |  | základní |  | 0 | 0 | 0 | 0 | 0 | 4 | K | 1 | ROZPOCET | 0 | 0 | 0 | 0 | 0 | 1 | 0 | 4 | -441853608
34 | K | Pol215 | Odpadové hospodářství | kpl | 1 |  | 0 |  |  | základní |  | 0 | 0 | 0 | 0 | 0 | 4 | K | 1 | ROZPOCET | 0 | 0 | 0 | 0 | 0 | 1 | 0 | 4 | -48433728
35 | K | Pol216 | Stavební přípomoci | kpl | 1 |  | 0 |  |  | základní |  | 0 | 0 | 0 | 0 | 0 | 4 | K | 1 | ROZPOCET | 0 | 0 | 0 | 0 | 0 | 1 | 0 | 4 | -1602348639
36 | K | Pol217 | Zařízení staveniště | kpl | 1 |  | 0 |  |  | základní |  | 0 | 0 | 0 | 0 | 0 | 4 | K | 1 | ROZPOCET | 0 | 0 | 0 | 0 | 0 | 1 | 0 | 4 | -1022037297
37 | K | Pol218 | Koordinační činnost | kpl | 1 |  | 0 |  |  | základní |  | 0 | 0 | 0 | 0 | 0 | 4 | K | 1 | ROZPOCET | 0 | 0 | 0 | 0 | 0 | 1 | 0 | 4 | 148558121
38 | K | Pol219 | Vedlejší náklady, doprava mater, a osob, nakládání s odpady, odvoz a odborná likvidace rušené elektroinstalace, poplatky za eko. likvidaci | kpl | 1 |  | 0 |  |  | základní |  | 0 | 0 | 0 | 0 | 0 | 4 | K | 1 | ROZPOCET | 0 | 0 | 0 | 0 | 0 | 1 | 0 | 4 | 1323933568
39 | K | Pol220 | Zabezpečení výstražné vyznačení s ohrazením pracoviště | ks | 1 |  | 0 |  |  | základní |  | 0 | 0 | 0 | 0 | 0 | 4 | K | 1 | ROZPOCET | 0 | 0 | 0 | 0 | 0 | 1 | 0 | 4 | 1137709168