## Rekapitulace stavby
Export Komplet | [25 empty] | VZ | 2.0 | [5 empty] | False | False | {f5bbff29-e71b-434b-9864-e13be55dc280}
[18 empty] | >> skryté sloupce << | [13 empty] | 0,01 | 21
[32 empty] | 0,01 | 12
|  | REKAPITULACE STAVBY | [16 empty] | v --- níže se nacházejí doplnkové a pomocné údaje k sestavám --- v | [11 empty] | Návod na vyplnění | 0,001
|  | Kód: |  |  |  |  | 2025026-2023002-5-01 | [23 empty] | Měnit lze pouze buňky se žlutým podbarvením! 1) v Rekapitulaci stavby vyplňte údaje o Účastníkovi (přenesou se do ostatních sestav i v jiných listech) 2) na vybraných listech vyplňte v sestavě Soupis prací ceny u položek | 0,01
|  | Stavba: |  |  |  |  | Rekonstrukce Předzámčí, Kostelec nad Černými lesy | [24 empty] | 0,01
|  | KSO: |  |  |  |  | 801 4 | [6 empty] | CC-CZ: | [17 empty] | 0,01
|  | Místo: |  |  |  |  | p.č. 2568, k.ú. Kostelec n.Č.l. | [6 empty] | Datum: |  | 6. 7. 2025 | [15 empty] | 0,01
|  | CZ-CPV: |  |  |  |  | 45000000-7 | [6 empty] | CZ-CPA: |  | 41.00.48 | [15 empty] | 0,01
|  | Zadavatel: | [11 empty] | IČ: |  | 60460709 | [15 empty] | 0,01
|  |  | Lesy ČZU, ČZU v Praze | [10 empty] | DIČ: |  | CZ60460709 | [15 empty] | 0,01
0,01
|  | Účastník: | [11 empty] | IČ: |  | Vyplň údaj | [15 empty] | 0,01
|  |  | Vyplň údaj | [10 empty] | DIČ: |  | Vyplň údaj | [15 empty] | 0,01
False
|  | Projektant: | [11 empty] | IČ: | [17 empty] | False
|  |  | atelier 322, s.r.o. | [10 empty] | DIČ: | [17 empty] | True
0,01
|  | Zpracovatel: | [11 empty] | IČ: | [17 empty] | 0,01
[14 empty] | DIČ: | [17 empty] | False
Poznámka:
Soupis prací je sestaven s využitím Cenové soustavy ÚRS. Položky, které pochází z této cenové soustavy, jsou ve sloupci 'Cenová soustava' označeny popisem 'CS ÚRS' a úrovní příslušného kalendářního pololetí. Veškeré další informace vymezující popis a podmínky použití těchto položek z Cenové soustavy, které nejsou uvedeny přímo v soupisu prací, jsou neomezeně dálkově k dispozici na webu podminky.urs.cz.
|  | Cena bez DPH | [11 empty] | 0
[8 empty] | Sazba daně |  | Základ daně |  |  |  | Výše daně
|  | DPH |  | základní |  |  |  | 21% |  | 0 |  |  |  | 0
|  |  |  | snížená |  |  |  | 12% |  | 0 |  |  |  | 0
|  |  |  | zákl. přenesená |  |  |  | 21% |  | 0 |  |  |  | 0
|  |  |  | sníž. přenesená |  |  |  | 12% |  | 0 |  |  |  | 0
|  |  |  | nulová |  |  |  | 0% |  | 0 |  |  |  | 0
|  | Cena s DPH | [6 empty] | v |  | CZK |  |  | 0
REKAPITULACE OBJEKTŮ STAVBY A SOUPISŮ PRACÍ
| Kód: | [6 empty] | 2025026-2023002-5-01
| Stavba: | [6 empty] | Rekonstrukce Předzámčí, Kostelec nad Černými lesy
| Místo: | [6 empty] | p.č. 2568, k.ú. Kostelec n.Č.l. |  |  |  |  | Datum: |  | 6. 7. 2025
| Zadavatel: | [6 empty] | Lesy ČZU, ČZU v Praze |  |  |  |  | Projektant: |  | atelier 322, s.r.o. |  |  |  | Informatívní údaje z listů zakázek
| Účastník: | [11 empty] | Zpracovatel:
| Kód |  |  |  | Popis | [6 empty] | Cena bez DPH [CZK] |  |  |  | Cena s DPH [CZK] | Typ |  | z toho Ostat. náklady [CZK] | DPH [CZK] | Normohodiny [h] | DPH základní [CZK] | DPH snížená [CZK] | DPH základní přenesená [CZK] | DPH snížená přenesená [CZK] | Základna DPH základní | Základna DPH snížená | Základna DPH zákl. přenesená | Základna DPH sníž. přenesená | Základna DPH nulová
| Náklady stavby celkem | [10 empty] | 0 |  |  |  | 0 |  |  | 0 | 0 | 0 | 0 | 0 | 0 | 0 | 0 | 0 | 0 | 0 | 0 |  | D | 0 | ###NOIMPORT### | IMPORT | {f5bbff29-e71b-434b-9864-e13be55dc280} | {00000000-0000-0000-0000-000000000000} | 801 4
/ |  | VRN |  |  |  | Vedlejší rozpočtové náklady | [5 empty] | 0 |  |  |  | 0 | VON |  | 0 | 0 | 0 | 0 | 0 | 0 | 0 | 0 | 0 | 0 | 0 | 0 |  |  | 1 |  | IMPORT | {3616775d-65fa-4a2c-8317-3a2dc9d9b968} | {f5bbff29-e71b-434b-9864-e13be55dc280} |  | 2
|  | SO01 |  |  |  | Předzámčí A - návštěvnické infocentrum | [5 empty] | 0 |  |  |  | 0 | STA |  | 0 | 0 | 0 | 0 | 0 | 0 | 0 | 0 | 0 | 0 | 0 | 0 |  | D | 1 | ###NOIMPORT### | IMPORT | {23bca20a-390c-4892-a683-57b68573e09f} | {f5bbff29-e71b-434b-9864-e13be55dc280} |  | 2
/ |  |  | SO01-1 |  |  |  | Stavební práce |  |  |  |  | 0 |  |  |  | 0 | Soupis |  | 0 | 0 | 0 | 0 | 0 | 0 | 0 | 0 | 0 | 0 | 0 | 0 |  |  | 2 |  | IMPORT | {646b981b-59a2-46e2-883b-4010624f04cc} | {23bca20a-390c-4892-a683-57b68573e09f}
/ |  |  | SO01-2 |  |  |  | Zdravotechnika |  |  |  |  | 0 |  |  |  | 0 | Soupis |  | 0 | 0 | 0 | 0 | 0 | 0 | 0 | 0 | 0 | 0 | 0 | 0 |  |  | 2 |  | IMPORT | {a4b3122b-d4fc-41ae-9f9c-045c122a5c0a} | {23bca20a-390c-4892-a683-57b68573e09f}
/ |  |  | SO01-3 |  |  |  | Ústřední vytápění |  |  |  |  | 0 |  |  |  | 0 | Soupis |  | 0 | 0 | 0 | 0 | 0 | 0 | 0 | 0 | 0 | 0 | 0 | 0 |  |  | 2 |  | IMPORT | {bf39507e-d276-4b6f-9f1e-b87bf57407ea} | {23bca20a-390c-4892-a683-57b68573e09f}
/ |  |  | SO01-4 |  |  |  | Elektroinstalace |  |  |  |  | 0 |  |  |  | 0 | Soupis |  | 0 | 0 | 0 | 0 | 0 | 0 | 0 | 0 | 0 | 0 | 0 | 0 |  |  | 2 |  | IMPORT | {ef6559ee-7003-4455-8ed5-b95ab890c078} | {23bca20a-390c-4892-a683-57b68573e09f}
/ |  |  | SO01-5 |  |  |  | Vzduchotechnika |  |  |  |  | 0 |  |  |  | 0 | Soupis |  | 0 | 0 | 0 | 0 | 0 | 0 | 0 | 0 | 0 | 0 | 0 | 0 |  |  | 2 |  | IMPORT | {e0eb8978-7ea8-422e-9496-34d705d039f0} | {23bca20a-390c-4892-a683-57b68573e09f}

## VRN - Vedlejší rozpočtové...
[9 empty] | >> skryté sloupce << | [9 empty] | {3616775d-65fa-4a2c-8317-3a2dc9d9b968}
2
| KRYCÍ LIST SOUPISU PRACÍ | [8 empty] | v --- níže se nacházejí doplnkové a pomocné údaje k sestavám --- v | [8 empty] | False
Stavba:
Rekonstrukce Předzámčí, Kostelec nad Černými lesy
Objekt:
VRN - Vedlejší rozpočtové náklady
| KSO: |  |  |  |  | CC-CZ:
| Místo: |  | p.č. 2568, k.ú. Kostelec n.Č.l. |  |  | Datum: | 6. 7. 2025
| Zadavatel: |  |  |  |  | IČ: | 60460709
|  | Lesy ČZU, ČZU v Praze |  |  |  | DIČ: | CZ60460709
| Účastník: |  |  |  |  | IČ: | Vyplň údaj
|  | Vyplň údaj |  |  |  | DIČ: | Vyplň údaj
| Projektant: |  |  |  |  | IČ:
|  | atelier 322, s.r.o. |  |  |  | DIČ:
| Zpracovatel: |  |  |  |  | IČ:
DIČ:
Poznámka:
Soupis prací je sestaven s využitím Cenové soustavy ÚRS. Položky, které pochází z této cenové soustavy, jsou ve sloupci 'Cenová soustava' označeny popisem 'CS ÚRS' a úrovní příslušného kalendářního pololetí. Veškeré další informace vymezující popis a podmínky použití těchto položek z Cenové soustavy, které nejsou uvedeny přímo v soupisu prací, jsou neomezeně dálkově k dispozici na webu podminky.urs.cz.
| Cena bez DPH | [5 empty] | 0
|  |  | Základ daně |  |  | Sazba daně | Výše daně
| DPH | základní | 0 |  |  | 21% | 0
|  | snížená | 0 |  |  | 12% | 0
|  | zákl. přenesená | 0 |  |  | 21% | 0
|  | sníž. přenesená | 0 |  |  | 12% | 0
|  | nulová | 0 |  |  | 0% | 0
| Cena s DPH |  |  | v | CZK |  | 0
REKAPITULACE ČLENĚNÍ SOUPISU PRACÍ
Stavba:
Rekonstrukce Předzámčí, Kostelec nad Černými lesy
Objekt:
VRN - Vedlejší rozpočtové náklady
Místo: |  |  | p.č. 2568, k.ú. Kostelec n.Č.l. |  |  | Datum: | 6. 7. 2025
Zadavatel: |  |  | Lesy ČZU, ČZU v Praze |  |  | Projektant: | atelier 322, s.r.o.
Účastník: |  |  | Vyplň údaj |  |  | Zpracovatel:
Kód dílu - Popis | [6 empty] | Cena celkem [CZK]
Náklady stavby celkem | [6 empty] | 0 | [12 empty] | -1
| VRN - Vedlejší rozpočtové náklady | [5 empty] | 0
| VRN1 - Průzkumné, geodetické a projektové práce | [5 empty] | 0
| VRN2 - Příprava staveniště | [5 empty] | 0
| VRN3 - Zařízení staveniště | [5 empty] | 0
| VRN4 - Inženýrská činnost | [5 empty] | 0
| VRN9 - Ostatní náklady | [5 empty] | 0
SOUPIS PRACÍ
Stavba:
Rekonstrukce Předzámčí, Kostelec nad Černými lesy
Objekt:
VRN - Vedlejší rozpočtové náklady
Místo: |  |  | p.č. 2568, k.ú. Kostelec n.Č.l. |  |  | Datum: | 6. 7. 2025
Zadavatel: |  |  | Lesy ČZU, ČZU v Praze |  |  | Projektant: | atelier 322, s.r.o.
Účastník: |  |  | Vyplň údaj |  |  | Zpracovatel:
PČ | Typ | Kód | Popis | MJ | Množství | J.cena [CZK] | Cena celkem [CZK] | Cenová soustava |  |  | DPH | J. Nh [h] | Nh celkem [h] | J. hmotnost [t] | Hmotnost celkem [t] | J. suť [t] | Suť Celkem [t]
Náklady soupisu celkem | [6 empty] | 0 | [5 empty] | 0 |  | 0 |  | 0 |  | D | -1 | [7 empty] | 0
| D | VRN | Vedlejší rozpočtové náklady |  |  |  | 0 | [5 empty] | 0 |  | 0 |  | 0 | 5 | D | 0 | ROZPOCET | [6 empty] | 0
| D | VRN1 | Průzkumné, geodetické a projektové práce |  |  |  | 0 | [5 empty] | 0 |  | 0 |  | 0 | 5 | D | 1 | ROZPOCET | [6 empty] | 0
1 | K | 011324000 | Archeologický průzkum | Kč | 1 |  | 0 | CS ÚRS 2024 01 |  |  | základní |  | 0 | 0 | 0 | 0 | 0 | 1024 | K | 2 | ROZPOCET | 0 | 0 | 0 | 0 | 0 | 1 | 0 | 1024 | -1881626478
| Online PSC |  | https://podminky.urs.cz/item/CS_URS_2024_01/011324000 | [15 empty] | Online PSC | 2
2 | K | 012002000 | Geodetické práce | Kč | 1 |  | 0 | CS ÚRS 2024 01 |  |  | základní |  | 0 | 0 | 0 | 0 | 0 | 1024 | K | 2 | ROZPOCET | 0 | 0 | 0 | 0 | 0 | 1 | 0 | 1024 | 107199014
| Online PSC |  | https://podminky.urs.cz/item/CS_URS_2024_01/012002000 | [15 empty] | Online PSC | 2
| D | VRN2 | Příprava staveniště |  |  |  | 0 | [5 empty] | 0 |  | 0 |  | 0 | 5 | D | 1 | ROZPOCET | [6 empty] | 0
3 | K | 020001000 | Příprava staveniště | Kč | 1 |  | 0 | CS ÚRS 2024 01 |  |  | základní |  | 0 | 0 | 0 | 0 | 0 | 1024 | K | 2 | ROZPOCET | 0 | 0 | 0 | 0 | 0 | 1 | 0 | 1024 | -1666266061
| Online PSC |  | https://podminky.urs.cz/item/CS_URS_2024_01/020001000 | [15 empty] | Online PSC | 2
| P |  | Poznámka k položce: Trvalé vytyčení, odpojení a zajištění sítí (včetně trvalé ochrany stávajících), odstranění nevhodných a popínavých rostlin a dřevin, ostatní práce související s přípravou staveniště. Napojení staveništního rozvaděče. | [15 empty] | P | 2
| D | VRN3 | Zařízení staveniště |  |  |  | 0 | [5 empty] | 0 |  | 0 |  | 0 | 5 | D | 1 | ROZPOCET | [6 empty] | 0
4 | K | 030001000 | Zařízení staveniště | Kč | 1 |  | 0 | CS ÚRS 2024 01 |  |  | základní |  | 0 | 0 | 0 | 0 | 0 | 1024 | K | 2 | ROZPOCET | 0 | 0 | 0 | 0 | 0 | 1 | 0 | 1024 | 1047701265
| Online PSC |  | https://podminky.urs.cz/item/CS_URS_2024_01/030001000 | [15 empty] | Online PSC | 2
| P |  | Poznámka k položce: Včetně lešení aj. konstrukcí nezbytných pro provedení bouracích a jiných prací - dle dodavatele, jinde neuvedených a neoceněných. | [15 empty] | P | 2
| D | VRN4 | Inženýrská činnost |  |  |  | 0 | [5 empty] | 0 |  | 0 |  | 0 | 5 | D | 1 | ROZPOCET | [6 empty] | 0
5 | K | 040001000 | Inženýrská činnost | Kč | 1 |  | 0 | CS ÚRS 2024 01 |  |  | základní |  | 0 | 0 | 0 | 0 | 0 | 1024 | K | 2 | ROZPOCET | 0 | 0 | 0 | 0 | 0 | 1 | 0 | 1024 | 965715546
| Online PSC |  | https://podminky.urs.cz/item/CS_URS_2024_01/040001000 | [15 empty] | Online PSC | 2
| P |  | Poznámka k položce: Vč. kompletační a koordinační činnosti. Posudky a revize jinde neuvedené. | [15 empty] | P | 2
| D | VRN9 | Ostatní náklady |  |  |  | 0 | [5 empty] | 0 |  | 0 |  | 0 | 5 | D | 1 | ROZPOCET | [6 empty] | 0
6 | K | 090001000 | Ostatní náklady | Kč | 1 |  | 0 | CS ÚRS 2024 01 |  |  | základní |  | 0 | 0 | 0 | 0 | 0 | 1024 | K | 2 | ROZPOCET | 0 | 0 | 0 | 0 | 0 | 1 | 0 | 1024 | 1443479084
| Online PSC |  | https://podminky.urs.cz/item/CS_URS_2024_01/090001000 | [15 empty] | Online PSC | 2
| P |  | Poznámka k položce: Vzorkování, výrobní dokumentace aj. - pouze pokud nejsou uvedeny v samostatných položkách HSV, PSV, M. | [15 empty] | P | 2

## SO01-1 - Stavební práce
[9 empty] | >> skryté sloupce << | [9 empty] | {646b981b-59a2-46e2-883b-4010624f04cc} | [5 empty] | F1 | Plocha skladby podlahy | m2 | 137,33 | 2
[19 empty] | 2 | [5 empty] | stěnyhladkáoprava | Plocha hladkých omítek stěn pro opravu | m2 | 29,7 | 2
| KRYCÍ LIST SOUPISU PRACÍ | [8 empty] | v --- níže se nacházejí doplnkové a pomocné údaje k sestavám --- v | [8 empty] | False | [5 empty] | stěnyštuknový | Plocha štukových omítek stěn na nových stěnách | m2 | 80,557 | 2
[25 empty] | stěnyštukoprava | Plocha štukových omítek stěn pro opravu | m2 | 140,031 | 2
| Stavba: | [23 empty] | vykopávka | Objem vykopávky | m3 | 37,018 | 2
Rekonstrukce Předzámčí, Kostelec nad Černými lesy
Objekt:
SO01 - Předzámčí A - návštěvnické infocentrum
Soupis:
SO01-1 - Stavební práce
| KSO: |  |  |  |  | CC-CZ:
| Místo: |  | p.č. 2568, k.ú. Kostelec n.Č.l. |  |  | Datum: | 6. 7. 2025
| Zadavatel: |  |  |  |  | IČ: | 60460709
|  | Lesy ČZU, ČZU v Praze |  |  |  | DIČ: | CZ60460709
| Účastník: |  |  |  |  | IČ: | Vyplň údaj
|  | Vyplň údaj |  |  |  | DIČ: | Vyplň údaj
| Projektant: |  |  |  |  | IČ:
|  | atelier 322, s.r.o. |  |  |  | DIČ:
| Zpracovatel: |  |  |  |  | IČ:
DIČ:
Poznámka:
Soupis prací je sestaven s využitím Cenové soustavy ÚRS. Položky, které pochází z této cenové soustavy, jsou ve sloupci 'Cenová soustava' označeny popisem 'CS ÚRS' a úrovní příslušného kalendářního pololetí. Veškeré další informace vymezující popis a podmínky použití těchto položek z Cenové soustavy, které nejsou uvedeny přímo v soupisu prací, jsou neomezeně dálkově k dispozici na webu podminky.urs.cz.
| Cena bez DPH | [5 empty] | 0
|  |  | Základ daně |  |  | Sazba daně | Výše daně
| DPH | základní | 0 |  |  | 21% | 0
|  | snížená | 0 |  |  | 12% | 0
|  | zákl. přenesená | 0 |  |  | 21% | 0
|  | sníž. přenesená | 0 |  |  | 12% | 0
|  | nulová | 0 |  |  | 0% | 0
| Cena s DPH |  |  | v | CZK |  | 0
REKAPITULACE ČLENĚNÍ SOUPISU PRACÍ
Stavba:
Rekonstrukce Předzámčí, Kostelec nad Černými lesy
Objekt:
SO01 - Předzámčí A - návštěvnické infocentrum
Soupis:
SO01-1 - Stavební práce
Místo: |  |  | p.č. 2568, k.ú. Kostelec n.Č.l. |  |  | Datum: | 6. 7. 2025
Zadavatel: |  |  | Lesy ČZU, ČZU v Praze |  |  | Projektant: | atelier 322, s.r.o.
Účastník: |  |  | Vyplň údaj |  |  | Zpracovatel:
Kód dílu - Popis | [6 empty] | Cena celkem [CZK]
Náklady stavby celkem | [6 empty] | 0 | [12 empty] | -1
| HSV - Práce a dodávky HSV | [5 empty] | 0
| 1 - Zemní práce | [5 empty] | 0
| 2 - Zakládání | [5 empty] | 0
| 3 - Svislé a kompletní konstrukce | [5 empty] | 0
| 4 - Vodorovné konstrukce | [5 empty] | 0
| 5 - Komunikace pozemní | [5 empty] | 0
| 6 - Úpravy povrchů, podlahy a osazování výplní | [5 empty] | 0
| 9 - Ostatní konstrukce a práce, bourání | [5 empty] | 0
| 991 - Restaurátorské práce | [5 empty] | 0
| 997 - Přesun sutě | [5 empty] | 0
| 998 - Přesun hmot | [5 empty] | 0
| PSV - Práce a dodávky PSV | [5 empty] | 0
| 711 - Izolace proti vodě, vlhkosti a plynům | [5 empty] | 0
| 713 - Izolace tepelné | [5 empty] | 0
| 725 - Zdravotechnika - zařizovací předměty | [5 empty] | 0
| 763 - Konstrukce suché výstavby | [5 empty] | 0
| 766 - Konstrukce truhlářské | [5 empty] | 0
| 771 - Podlahy z dlaždic | [5 empty] | 0
| 781 - Dokončovací práce - obklady | [5 empty] | 0
| 783 - Dokončovací práce - nátěry | [5 empty] | 0
| 784 - Dokončovací práce - malby a tapety | [5 empty] | 0
| 787 - Dokončovací práce - zasklívání | [5 empty] | 0
SOUPIS PRACÍ
Stavba:
Rekonstrukce Předzámčí, Kostelec nad Černými lesy
Objekt:
SO01 - Předzámčí A - návštěvnické infocentrum
Soupis:
SO01-1 - Stavební práce
Místo: |  |  | p.č. 2568, k.ú. Kostelec n.Č.l. |  |  | Datum: | 6. 7. 2025
Zadavatel: |  |  | Lesy ČZU, ČZU v Praze |  |  | Projektant: | atelier 322, s.r.o.
Účastník: |  |  | Vyplň údaj |  |  | Zpracovatel:
PČ | Typ | Kód | Popis | MJ | Množství | J.cena [CZK] | Cena celkem [CZK] | Cenová soustava |  |  | DPH | J. Nh [h] | Nh celkem [h] | J. hmotnost [t] | Hmotnost celkem [t] | J. suť [t] | Suť Celkem [t]
Náklady soupisu celkem | [6 empty] | 0 | [5 empty] | 0 |  | 111.3462 |  | 106.1782 |  | D | -1 | [15 empty] | 0
| D | HSV | Práce a dodávky HSV |  |  |  | 0 | [5 empty] | 0 |  | 99.9727 |  | 104.6428 | 1 | D | 0 |  |  |  | ROZPOCET | [11 empty] | 0
| D | 1 | Zemní práce |  |  |  | 0 | [5 empty] | 0 |  | 0 |  | 0.6255 | 1 | D | 1 |  |  |  | ROZPOCET | [11 empty] | 0
1 | K | 113106151 | Rozebrání dlažeb vozovek a ploch s přemístěním hmot na skládku na vzdálenost do 3 m nebo s naložením na dopravní prostředek, s jakoukoliv výplní spár ručně z velkých kostek s ložem z kameniva | m2 | 1.5 |  | 0 | CS ÚRS 2024 01 |  |  | základní |  | 0 | 0 | 0 | 0.417 | 0.6255 | 4 | K | 2 |  |  |  | ROZPOCET | [5 empty] | 0 | 0 | 0 | 0 | 0 | 1 | 0 | 4 | 669100444
| Online PSC |  | https://podminky.urs.cz/item/CS_URS_2024_01/113106151 | [15 empty] | Online PSC | 2
| P |  | Poznámka k položce: Pro opětovné položení (předláždění pro bezbariérovost). | [15 empty] | P | 2
| VV |  | 1,5*1,0 |  | 1.5 | [13 empty] | VV | 2 | 2 | True | 1 | ROZPOCET
2 | K | 139711111 | Vykopávka v uzavřených prostorech ručně v hornině třídy těžitelnosti I skupiny 1 až 3 | m3 | 37.018 |  | 0 | CS ÚRS 2024 01 |  |  | základní |  | 0 | 0 | 0 | 0 | 0 | 4 | K | 2 |  |  |  | ROZPOCET | [5 empty] | 0 | 0 | 0 | 0 | 0 | 1 | 0 | 4 | -1040677589
| Online PSC |  | https://podminky.urs.cz/item/CS_URS_2024_01/139711111 | [15 empty] | Online PSC | 2
| VV |  | podklad pod mazaninou, na kótu -0,350 s odečtem bouraných vrstev (předp. cca 190 mm) | [15 empty] | VV | 2 | 1 | True | 0 | ROZPOCET
| VV |  | stávající m. č.: | [15 empty] | VV | 2 | 1 | True | 0 | ROZPOCET
| VV |  | "m05" 44,0*(0,35+0,15-0,19) |  | 13.64 | [13 empty] | VV | 2 | 2 | True | 0 | ROZPOCET
| VV |  | "m06" 12,0*(0,35+0,1-0,19) |  | 3.12 | [13 empty] | VV | 2 | 2 | True | 0 | ROZPOCET
| VV |  | "m07" 6,9*(0,35+0,14-0,19) |  | 2.07 | [13 empty] | VV | 2 | 2 | True | 0 | ROZPOCET
| VV |  | "m08" 11,9*(0,35+0,09-0,19) |  | 2.975 | [13 empty] | VV | 2 | 2 | True | 0 | ROZPOCET
| VV |  | "m09" 7,3*(0,35+0,1-0,19) |  | 1.898 | [13 empty] | VV | 2 | 2 | True | 0 | ROZPOCET
| VV |  | "m10" 24,2*(0,35+0,135-0,19) |  | 7.139 | [13 empty] | VV | 2 | 2 | True | 0 | ROZPOCET
| VV |  | "m12-předp. stávající vrstvy pod kótou -0,350" 9,3*0 |  | 0 | [13 empty] | VV | 2 | 2 | True | 0 | ROZPOCET
| VV |  | podklad pod mazaninou, na kótu -0,730 s odečtem bouraných vrstev (předp. cca 190 mm) | [15 empty] | VV | 2 | 1 | True | 0 | ROZPOCET
| VV |  | stávající m. č.: | [15 empty] | VV | 2 | 1 | True | 0 | ROZPOCET
| VV |  | "m13" 4,8*(0,73-0,38-0,19) |  | 0.768 | [13 empty] | VV | 2 | 2 | True | 0 | ROZPOCET
| VV |  | "m14" 10,2*(0,73-0,38-0,19) |  | 1.632 | [13 empty] | VV | 2 | 2 | True | 0 | ROZPOCET
| VV |  | "m15" 3,1*(0,73-0,38-0,19) |  | 0.496 | [13 empty] | VV | 2 | 2 | True | 0 | ROZPOCET
| VV |  | vykopávka pro drenáž 0,04 m3/m | [15 empty] | VV | 2 | 1 | True | 0 | ROZPOCET
| VV |  | 82,0*0,04 |  | 3.28 | [13 empty] | VV | 2 | 2 | True | 0 | ROZPOCET
| VV | vykopávka | Součet |  | 37.018 | [13 empty] | VV | 2 | 4 | True | 1 | ROZPOCET
3 | K | 162211311 | Vodorovné přemístění výkopku nebo sypaniny stavebním kolečkem s vyprázdněním kolečka na hromady nebo do dopravního prostředku na vzdálenost do 10 m z horniny třídy těžitelnosti I, skupiny 1 až 3 | m3 | 37.018 |  | 0 | CS ÚRS 2024 01 |  |  | základní |  | 0 | 0 | 0 | 0 | 0 | 4 | K | 2 |  |  |  | ROZPOCET | [5 empty] | 0 | 0 | 0 | 0 | 0 | 1 | 0 | 4 | 385531739
| Online PSC |  | https://podminky.urs.cz/item/CS_URS_2024_01/162211311 | [15 empty] | Online PSC | 2
| VV |  | vykopávka |  | 37.018 | [13 empty] | VV | 2 | 2 | True | 1 | ROZPOCET
4 | K | 162211319 | Vodorovné přemístění výkopku nebo sypaniny stavebním kolečkem s vyprázdněním kolečka na hromady nebo do dopravního prostředku na vzdálenost do 10 m Příplatek za každých dalších 10 m k ceně -1311 | m3 | 37.018 |  | 0 | CS ÚRS 2024 01 |  |  | základní |  | 0 | 0 | 0 | 0 | 0 | 4 | K | 2 |  |  |  | ROZPOCET | [5 empty] | 0 | 0 | 0 | 0 | 0 | 1 | 0 | 4 | 29512846
| Online PSC |  | https://podminky.urs.cz/item/CS_URS_2024_01/162211319 | [15 empty] | Online PSC | 2
| VV |  | vykopávka |  | 37.018 | [13 empty] | VV | 2 | 2 | True | 1 | ROZPOCET
5 | K | 162751117 | Vodorovné přemístění výkopku nebo sypaniny po suchu na obvyklém dopravním prostředku, bez naložení výkopku, avšak se složením bez rozhrnutí z horniny třídy těžitelnosti I skupiny 1 až 3 na vzdálenost přes 9 000 do 10 000 m | m3 | 37.018 |  | 0 | CS ÚRS 2024 01 |  |  | základní |  | 0 | 0 | 0 | 0 | 0 | 4 | K | 2 |  |  |  | ROZPOCET | [5 empty] | 0 | 0 | 0 | 0 | 0 | 1 | 0 | 4 | 1951262178
| Online PSC |  | https://podminky.urs.cz/item/CS_URS_2024_01/162751117 | [15 empty] | Online PSC | 2
| VV |  | přebytečná zemina na skládku | [15 empty] | VV | 2 | 1 | True | 0 | ROZPOCET
| VV |  | vykopávka |  | 37.018 | [13 empty] | VV | 2 | 2 | True | 0 | ROZPOCET
| VV |  | Součet |  | 37.018 | [13 empty] | VV | 2 | 4 | True | 1 | ROZPOCET
6 | K | 162751119 | Vodorovné přemístění výkopku nebo sypaniny po suchu na obvyklém dopravním prostředku, bez naložení výkopku, avšak se složením bez rozhrnutí z horniny třídy těžitelnosti I skupiny 1 až 3 na vzdálenost Příplatek k ceně za každých dalších i započatých 1 000 m | m3 | 111.054 |  | 0 | CS ÚRS 2024 01 |  |  | základní |  | 0 | 0 | 0 | 0 | 0 | 4 | K | 2 |  |  |  | ROZPOCET | [5 empty] | 0 | 0 | 0 | 0 | 0 | 1 | 0 | 4 | 894796153
| Online PSC |  | https://podminky.urs.cz/item/CS_URS_2024_01/162751119 | [15 empty] | Online PSC | 2
| VV |  | předp. skládka vzdál. 13 km = 3x příplatek | [15 empty] | VV | 2 | 1 | True | 0 | ROZPOCET
| VV |  | vykopávka*3 |  | 111.054 | [13 empty] | VV | 2 | 2 | True | 0 | ROZPOCET
| VV |  | Součet |  | 111.054 | [13 empty] | VV | 2 | 4 | True | 1 | ROZPOCET
7 | K | 171201231 | Poplatek za uložení stavebního odpadu na recyklační skládce (skládkovné) zeminy a kamení zatříděného do Katalogu odpadů pod kódem 17 05 04 | t | 62.931 |  | 0 | CS ÚRS 2024 01 |  |  | základní |  | 0 | 0 | 0 | 0 | 0 | 4 | K | 2 |  |  |  | ROZPOCET | [5 empty] | 0 | 0 | 0 | 0 | 0 | 1 | 0 | 4 | 957759722
| Online PSC |  | https://podminky.urs.cz/item/CS_URS_2024_01/171201231 | [15 empty] | Online PSC | 2
| VV |  | zemina neupotřebená pro zásyp, 1 m3 = 1,7 t | [15 empty] | VV | 2 | 1 | True | 0 | ROZPOCET
| VV |  | vykopávka*1,7 |  | 62.931 | [13 empty] | VV | 2 | 2 | True | 0 | ROZPOCET
| VV |  | Součet |  | 62.931 | [13 empty] | VV | 2 | 4 | True | 1 | ROZPOCET
| D | 2 | Zakládání |  |  |  | 0 | [5 empty] | 0 |  | 22.0002 |  | 0 | 1 | D | 1 |  |  |  | ROZPOCET | [11 empty] | 0
8 | K | 218111113 | Odvětrání radonu vodorovné kladené do štěrkového podsypu drenážní z plastových perforovaných trubek, vnitřní průměr přes 80 do 100 mm | m | 82 |  | 0 | CS ÚRS 2024 01 |  |  | základní |  | 0 | 0.0005 | 0.041 | 0 | 0 | 4 | K | 2 |  |  |  | ROZPOCET | [5 empty] | 0 | 0 | 0 | 0 | 0 | 1 | 0 | 4 | 353262321
| Online PSC |  | https://podminky.urs.cz/item/CS_URS_2024_01/218111113 | [15 empty] | Online PSC | 2
| VV |  | pozn.: vč. spojek | [15 empty] | VV | 2 | 1 | True | 0 | ROZPOCET
| VV |  | 82,0 |  | 82 | [13 empty] | VV | 2 | 2 | True | 0 | ROZPOCET
| VV |  | Součet |  | 82 | [13 empty] | VV | 2 | 4 | True | 1 | ROZPOCET
9 | K | 218121111 | Odvětrání radonu svislé z plastových trubek, vnitřní průměr přes 80 do 110 mm | m | 28 |  | 0 | CS ÚRS 2024 01 |  |  | základní |  | 0 | 0.00149 | 0.04172 | 0 | 0 | 4 | K | 2 |  |  |  | ROZPOCET | [5 empty] | 0 | 0 | 0 | 0 | 0 | 1 | 0 | 4 | -374704394
| Online PSC |  | https://podminky.urs.cz/item/CS_URS_2024_01/218121111 | [15 empty] | Online PSC | 2
| VV |  | nasávání z boku angl. dvorku | [15 empty] | VV | 2 | 1 | True | 0 | ROZPOCET
| VV |  | 2,0*2 |  | 4 | [13 empty] | VV | 2 | 2 | True | 0 | ROZPOCET
| VV |  | odtah na střechu "OP" - m1.07, 1.08 | [15 empty] | VV | 2 | 1 | True | 0 | ROZPOCET
| VV |  | 12,0*2 |  | 24 | [13 empty] | VV | 2 | 2 | True | 0 | ROZPOCET
| VV |  | Součet |  | 28 | [13 empty] | VV | 2 | 4 | True | 1 | ROZPOCET
10 | K | 271532212 | Podsyp pod základové konstrukce se zhutněním a urovnáním povrchu z kameniva hrubého, frakce 16 - 32 mm | m3 | 10.147 |  | 0 | CS ÚRS 2024 01 |  |  | základní |  | 0 | 2.16 | 21.9175 | 0 | 0 | 4 | K | 2 |  |  |  | ROZPOCET | [5 empty] | 0 | 0 | 0 | 0 | 0 | 1 | 0 | 4 | 1175674975
| Online PSC |  | https://podminky.urs.cz/item/CS_URS_2024_01/271532212 | [15 empty] | Online PSC | 2
| VV |  | skladba F1 | [15 empty] | VV | 2 | 1 | True | 0 | ROZPOCET
| VV |  | nové m. č.: 05, 06, 07, 08, 09, 10, 12, 13, 14, 15 | [15 empty] | VV | 2 | 1 | True | 0 | ROZPOCET
| VV |  | (44,04+22,16+10,57+18,76+3,68+7,66+9,62+10,69+7,09+3,06) |  | 137.33 | [13 empty] | VV | 2 | 2 | True | 0 | ROZPOCET
| VV | F1 | Mezisoučet |  | 137.33 | [13 empty] | VV | 2 | 3 | True | 0 | ROZPOCET
| VV |  | skladba - tl. 50 mm + štěrk. obsyp perf. potrubí | [15 empty] | VV | 2 | 1 | True | 0 | ROZPOCET
| VV |  | F1*0,05+82,0*0,04 |  | 10.147 | [13 empty] | VV | 2 | 2 | True | 1 | ROZPOCET
| D | 3 | Svislé a kompletní konstrukce |  |  |  | 0 | [5 empty] | 0 |  | 5.6181 |  | 0 | 1 | D | 1 |  |  |  | ROZPOCET | [11 empty] | 0
11 | K | 317168012 | Překlady keramické ploché osazené do maltového lože, výšky překladu 71 mm šířky 115 mm, délky 1250 mm | kus | 4 |  | 0 | CS ÚRS 2024 01 |  |  | základní |  | 0 | 0.02278 | 0.09112 | 0 | 0 | 4 | K | 2 |  |  |  | ROZPOCET | [5 empty] | 0 | 0 | 0 | 0 | 0 | 1 | 0 | 4 | 1326516297
| Online PSC |  | https://podminky.urs.cz/item/CS_URS_2024_01/317168012 | [15 empty] | Online PSC | 2
| VV |  | pro dveře/otvory š. 800 mm | [15 empty] | VV | 2 | 1 | True | 0 | ROZPOCET
| VV |  | 4,0 |  | 4 | [13 empty] | VV | 2 | 2 | True | 0 | ROZPOCET
| VV |  | Součet |  | 4 | [13 empty] | VV | 2 | 4 | True | 1 | ROZPOCET
12 | K | 317168014 | Překlady keramické ploché osazené do maltového lože, výšky překladu 71 mm šířky 115 mm, délky 1750 mm | kus | 1 |  | 0 | CS ÚRS 2024 01 |  |  | základní |  | 0 | 0.03132 | 0.03132 | 0 | 0 | 4 | K | 2 |  |  |  | ROZPOCET | [5 empty] | 0 | 0 | 0 | 0 | 0 | 1 | 0 | 4 | 646562243
| Online PSC |  | https://podminky.urs.cz/item/CS_URS_2024_01/317168014 | [15 empty] | Online PSC | 2
| VV |  | pro dveře š. 1300 mm | [15 empty] | VV | 2 | 1 | True | 0 | ROZPOCET
| VV |  | 1,0 |  | 1 | [13 empty] | VV | 2 | 2 | True | 0 | ROZPOCET
| VV |  | Součet |  | 1 | [13 empty] | VV | 2 | 4 | True | 1 | ROZPOCET
13 | K | 317238111 | Tlaková zóna plochých keramických překladů z cihel výšky 167 mm, na maltu vápenocementovou M5, z cihel děrovaných, šířky 115 mm | m | 6.75 |  | 0 | CS ÚRS 2024 01 |  |  | základní |  | 0 | 0.02706 | 0.18266 | 0 | 0 | 4 | K | 2 |  |  |  | ROZPOCET | [5 empty] | 0 | 0 | 0 | 0 | 0 | 1 | 0 | 4 | 281787542
| Online PSC |  | https://podminky.urs.cz/item/CS_URS_2024_01/317238111 | [15 empty] | Online PSC | 2
| VV |  | dozdění překladu do modulu | [15 empty] | VV | 2 | 1 | True | 0 | ROZPOCET
| VV |  | 1,25*4+1,75*1 |  | 6.75 | [13 empty] | VV | 2 | 2 | True | 0 | ROZPOCET
| VV |  | Součet |  | 6.75 | [13 empty] | VV | 2 | 4 | True | 1 | ROZPOCET
14 | K | 340231025 | Zazdívka otvorů v příčkách nebo stěnách děrovanými cihlami plochy přes 1 do 4 m2 , tloušťka příčky 115 mm | m2 | 3.35 |  | 0 | CS ÚRS 2024 01 |  |  | základní |  | 0 | 0.12624 | 0.4229 | 0 | 0 | 4 | K | 2 |  |  |  | ROZPOCET | [5 empty] | 0 | 0 | 0 | 0 | 0 | 1 | 0 | 4 | 1648216416
| Online PSC |  | https://podminky.urs.cz/item/CS_URS_2024_01/340231025 | [15 empty] | Online PSC | 2
| VV |  | m1.08 | [15 empty] | VV | 2 | 1 | True | 0 | ROZPOCET
| VV |  | 1,0*2,24+1,21*2,24-0,8*2,0 |  | 3.35 | [13 empty] | VV | 2 | 2 | True | 0 | ROZPOCET
| VV |  | Součet |  | 3.35 | [13 empty] | VV | 2 | 4 | True | 1 | ROZPOCET
15 | K | 342244211 | Příčky jednoduché z cihel děrovaných broušených, na tenkovrstvou maltu, pevnost cihel do P15, tl. příčky 115 mm | m2 | 36.068 |  | 0 | CS ÚRS 2024 01 |  |  | základní |  | 0 | 0.09448 | 3.4077 | 0 | 0 | 4 | K | 2 |  |  |  | ROZPOCET | [5 empty] | 0 | 0 | 0 | 0 | 0 | 1 | 0 | 4 | -374772905
| Online PSC |  | https://podminky.urs.cz/item/CS_URS_2024_01/342244211 | [15 empty] | Online PSC | 2
| VV |  | m1.07 | [15 empty] | VV | 2 | 1 | True | 0 | ROZPOCET
| VV |  | (3,0+1,56)*3,21+4,365*3,4-(0,8*2,0+1,3*2,1) |  | 25.149 | [13 empty] | VV | 2 | 2 | True | 0 | ROZPOCET
| VV |  | m1.08 | [15 empty] | VV | 2 | 1 | True | 0 | ROZPOCET
| VV |  | (1,15+1,475+2,0+1,65)*2,25-(0,8*2,0*2) |  | 10.919 | [13 empty] | VV | 2 | 2 | True | 0 | ROZPOCET
| VV |  | Součet |  | 36.068 | [13 empty] | VV | 2 | 4 | True | 1 | ROZPOCET
16 | K | 346272256 | Přizdívky z pórobetonových tvárnic objemová hmotnost do 500 kg/m3, na tenké maltové lože, tloušťka přizdívky 150 mm | m2 | 17.773 |  | 0 | CS ÚRS 2024 01 |  |  | základní |  | 0 | 0.08341 | 1.4824 | 0 | 0 | 4 | K | 2 |  |  |  | ROZPOCET | [5 empty] | 0 | 0 | 0 | 0 | 0 | 1 | 0 | 4 | -718173416
| Online PSC |  | https://podminky.urs.cz/item/CS_URS_2024_01/346272256 | [15 empty] | Online PSC | 2
| VV |  | instalační přizdívka WC apod. | [15 empty] | VV | 2 | 1 | True | 0 | ROZPOCET
| VV |  | m1.07 | [15 empty] | VV | 2 | 1 | True | 0 | ROZPOCET
| VV |  | 2,0*1,2 |  | 2.4 | [13 empty] | VV | 2 | 2 | True | 0 | ROZPOCET
| VV |  | 1,0*(1,5+3,11)/2 |  | 2.305 | [13 empty] | VV | 2 | 2 | True | 0 | ROZPOCET
| VV |  | m1.08 | [15 empty] | VV | 2 | 1 | True | 0 | ROZPOCET
| VV |  | 2,4*1,2 |  | 2.88 | [13 empty] | VV | 2 | 2 | True | 0 | ROZPOCET
| VV |  | 2,05*1,2 |  | 2.46 | [13 empty] | VV | 2 | 2 | True | 0 | ROZPOCET
| VV |  | 1,0*2,35 |  | 2.35 | [13 empty] | VV | 2 | 2 | True | 0 | ROZPOCET
| VV |  | 1,71*(2,35+3,94)/2 |  | 5.378 | [13 empty] | VV | 2 | 2 | True | 0 | ROZPOCET
| VV |  | Součet |  | 17.773 | [13 empty] | VV | 2 | 4 | True | 1 | ROZPOCET
| D | 4 | Vodorovné konstrukce |  |  |  | 0 | [5 empty] | 0 |  | 0.50097 |  | 0 | 1 | D | 1 |  |  |  | ROZPOCET | [11 empty] | 0
17 | K | 434311114 | Stupně dusané z betonu prostého nebo prokládaného kamenem na terén nebo na desku bez potěru, se zahlazením povrchu tř. C 16/20 | m | 4.88 |  | 0 | CS ÚRS 2024 01 |  |  | základní |  | 0 | 0.1016 | 0.49581 | 0 | 0 | 4 | K | 2 |  |  |  | ROZPOCET | [5 empty] | 0 | 0 | 0 | 0 | 0 | 1 | 0 | 4 | -1866332085
| Online PSC |  | https://podminky.urs.cz/item/CS_URS_2024_01/434311114 | [15 empty] | Online PSC | 2
| VV |  | vyrovnávací schody mezi m1.12/13 | [15 empty] | VV | 2 | 1 | True | 0 | ROZPOCET
| VV |  | 1,15*3 |  | 3.45 | [13 empty] | VV | 2 | 2 | True | 0 | ROZPOCET
| VV |  | vyrovnávací schod m1.05 | [15 empty] | VV | 2 | 1 | True | 0 | ROZPOCET
| VV |  | 1,43 |  | 1.43 | [13 empty] | VV | 2 | 2 | True | 0 | ROZPOCET
| VV |  | Součet |  | 4.88 | [13 empty] | VV | 2 | 4 | True | 1 | ROZPOCET
18 | K | 434351141 | Bednění stupňů betonovaných na podstupňové desce nebo na terénu půdorysně přímočarých zřízení | m2 | 0.652 |  | 0 | CS ÚRS 2024 01 |  |  | základní |  | 0 | 0.00792 | 0.0051638 | 0 | 0 | 4 | K | 2 |  |  |  | ROZPOCET | [5 empty] | 0 | 0 | 0 | 0 | 0 | 1 | 0 | 4 | -1640267004
| Online PSC |  | https://podminky.urs.cz/item/CS_URS_2024_01/434351141 | [15 empty] | Online PSC | 2
| VV |  | vyrovnávací schody mezi m1.12/13 | [15 empty] | VV | 2 | 1 | True | 0 | ROZPOCET
| VV |  | 1,15*0,38 |  | 0.437 | [13 empty] | VV | 2 | 2 | True | 0 | ROZPOCET
| VV |  | vyrovnávací schod m1.05 | [15 empty] | VV | 2 | 1 | True | 0 | ROZPOCET
| VV |  | 1,43*0,15 |  | 0.215 | [13 empty] | VV | 2 | 2 | True | 0 | ROZPOCET
| VV |  | Součet |  | 0.652 | [13 empty] | VV | 2 | 4 | True | 1 | ROZPOCET
19 | K | 434351142 | Bednění stupňů betonovaných na podstupňové desce nebo na terénu půdorysně přímočarých odstranění | m2 | 0.652 |  | 0 | CS ÚRS 2024 01 |  |  | základní |  | 0 | 0 | 0 | 0 | 0 | 4 | K | 2 |  |  |  | ROZPOCET | [5 empty] | 0 | 0 | 0 | 0 | 0 | 1 | 0 | 4 | 1943933748
| Online PSC |  | https://podminky.urs.cz/item/CS_URS_2024_01/434351142 | [15 empty] | Online PSC | 2
20 | K | 451577777 | Podklad nebo lože pod dlažbu (přídlažbu) v ploše vodorovné nebo ve sklonu do 1:5, tloušťky od 30 do 100 mm z kameniva těženého | m2 | 1.5 |  | 0 | CS ÚRS 2024 01 |  |  | základní |  | 0 | 0 | 0 | 0 | 0 | 4 | K | 2 |  |  |  | ROZPOCET | [5 empty] | 0 | 0 | 0 | 0 | 0 | 1 | 0 | 4 | -1669390307
| Online PSC |  | https://podminky.urs.cz/item/CS_URS_2024_01/451577777 | [15 empty] | Online PSC | 2
| D | 5 | Komunikace pozemní |  |  |  | 0 | [5 empty] | 0 |  | 0.27555 |  | 0 | 1 | D | 1 |  |  |  | ROZPOCET | [11 empty] | 0
21 | K | 591111111 | Kladení dlažby z kostek s provedením lože do tl. 50 mm, s vyplněním spár, s dvojím beraněním a se smetením přebytečného materiálu na krajnici velkých z kamene, do lože z kameniva těženého | m2 | 1.5 |  | 0 | CS ÚRS 2024 01 |  |  | základní |  | 0 | 0.1837 | 0.27555 | 0 | 0 | 4 | K | 2 |  |  |  | ROZPOCET | [5 empty] | 0 | 0 | 0 | 0 | 0 | 1 | 0 | 4 | 478754320
| Online PSC |  | https://podminky.urs.cz/item/CS_URS_2024_01/591111111 | [15 empty] | Online PSC | 2
| D | 6 | Úpravy povrchů, podlahy a osazování výplní |  |  |  | 0 | [5 empty] | 0 |  | 63.5874 |  | 0 | 1 | D | 1 |  |  |  | ROZPOCET | [11 empty] | 0
22 | K | 611135101 | Hrubá výplň rýh maltou jakékoli šířky rýhy ve stropech | m2 | 6.405 |  | 0 | CS ÚRS 2024 01 |  |  | základní |  | 0 | 0.056 | 0.35868 | 0 | 0 | 4 | K | 2 |  |  |  | ROZPOCET | [5 empty] | 0 | 0 | 0 | 0 | 0 | 1 | 0 | 4 | -829067122
| Online PSC |  | https://podminky.urs.cz/item/CS_URS_2024_01/611135101 | [15 empty] | Online PSC | 2
| VV |  | po vybouraných příčkách a stěnách (koef. pro klenbu 1,3) | [15 empty] | VV | 2 | 1 | True | 0 | ROZPOCET
| VV |  | m1.12 | [15 empty] | VV | 2 | 1 | True | 0 | ROZPOCET
| VV |  | (2,64+1,56)*0,1*1,3 |  | 0.546 | [13 empty] | VV | 2 | 2 | True | 0 | ROZPOCET
| VV |  | m1.13 | [15 empty] | VV | 2 | 1 | True | 0 | ROZPOCET
| VV |  | (3,24+1,42*2)*0,1*1,3 |  | 0.79 | [13 empty] | VV | 2 | 2 | True | 0 | ROZPOCET
| VV |  | 0,207*0,304*1,3 |  | 0.082 | [13 empty] | VV | 2 | 2 | True | 0 | ROZPOCET
| VV |  | 1,14*0,1 |  | 0.114 | [13 empty] | VV | 2 | 2 | True | 0 | ROZPOCET
| VV |  | m1.06 | [15 empty] | VV | 2 | 1 | True | 0 | ROZPOCET
| VV |  | 2,62*0,1*1,3 |  | 0.341 | [13 empty] | VV | 2 | 2 | True | 0 | ROZPOCET
| VV |  | 6,835*0,51*1,3 |  | 4.532 | [13 empty] | VV | 2 | 2 | True | 0 | ROZPOCET
| VV |  | Součet |  | 6.405 | [13 empty] | VV | 2 | 4 | True | 1 | ROZPOCET
23 | K | 611315121 | Vápenná omítka rýh štuková ve stropech, šířky rýhy do 150 mm | m2 | 1.791 |  | 0 | CS ÚRS 2024 01 |  |  | základní |  | 0 | 0.04063 | 0.072768 | 0 | 0 | 4 | K | 2 |  |  |  | ROZPOCET | [5 empty] | 0 | 0 | 0 | 0 | 0 | 1 | 0 | 4 | 1875543930
| Online PSC |  | https://podminky.urs.cz/item/CS_URS_2024_01/611315121 | [15 empty] | Online PSC | 2
| VV |  | po vybouraných příčkách a stěnách (koef. pro klenbu 1,3) | [15 empty] | VV | 2 | 1 | True | 0 | ROZPOCET
| VV |  | m1.12 | [15 empty] | VV | 2 | 1 | True | 0 | ROZPOCET
| VV |  | (2,64+1,56)*0,1*1,3 |  | 0.546 | [13 empty] | VV | 2 | 2 | True | 0 | ROZPOCET
| VV |  | m1.13 | [15 empty] | VV | 2 | 1 | True | 0 | ROZPOCET
| VV |  | (3,24+1,42*2)*0,1*1,3 |  | 0.79 | [13 empty] | VV | 2 | 2 | True | 0 | ROZPOCET
| VV |  | 1,14*0,1 |  | 0.114 | [13 empty] | VV | 2 | 2 | True | 0 | ROZPOCET
| VV |  | m1.06 | [15 empty] | VV | 2 | 1 | True | 0 | ROZPOCET
| VV |  | 2,62*0,1*1,3 |  | 0.341 | [13 empty] | VV | 2 | 2 | True | 0 | ROZPOCET
| VV |  | Součet |  | 1.791 | [13 empty] | VV | 2 | 4 | True | 1 | ROZPOCET
24 | K | 611315122 | Vápenná omítka rýh štuková ve stropech, šířky rýhy přes 150 do 300 mm | m2 | 0.082 |  | 0 | CS ÚRS 2024 01 |  |  | základní |  | 0 | 0.04063 | 0.0033317 | 0 | 0 | 4 | K | 2 |  |  |  | ROZPOCET | [5 empty] | 0 | 0 | 0 | 0 | 0 | 1 | 0 | 4 | 1272126942
| Online PSC |  | https://podminky.urs.cz/item/CS_URS_2024_01/611315122 | [15 empty] | Online PSC | 2
| VV |  | po vybouraných příčkách a stěnách (koef. pro klenbu 1,3) | [15 empty] | VV | 2 | 1 | True | 0 | ROZPOCET
| VV |  | m1.13 | [15 empty] | VV | 2 | 1 | True | 0 | ROZPOCET
| VV |  | 0,207*0,304*1,3 |  | 0.082 | [13 empty] | VV | 2 | 2 | True | 0 | ROZPOCET
| VV |  | Součet |  | 0.082 | [13 empty] | VV | 2 | 4 | True | 1 | ROZPOCET
25 | K | 611315123 | Vápenná omítka rýh štuková ve stropech, šířky rýhy přes 300 mm | m2 | 4.532 |  | 0 | CS ÚRS 2024 01 |  |  | základní |  | 0 | 0.04063 | 0.18414 | 0 | 0 | 4 | K | 2 |  |  |  | ROZPOCET | [5 empty] | 0 | 0 | 0 | 0 | 0 | 1 | 0 | 4 | -2142724484
| Online PSC |  | https://podminky.urs.cz/item/CS_URS_2024_01/611315123 | [15 empty] | Online PSC | 2
| VV |  | po vybouraných příčkách a stěnách (koef. pro klenbu 1,3) | [15 empty] | VV | 2 | 1 | True | 0 | ROZPOCET
| VV |  | m1.06 | [15 empty] | VV | 2 | 1 | True | 0 | ROZPOCET
| VV |  | 6,835*0,51*1,3 |  | 4.532 | [13 empty] | VV | 2 | 2 | True | 0 | ROZPOCET
| VV |  | Součet |  | 4.532 | [13 empty] | VV | 2 | 4 | True | 1 | ROZPOCET
26 | K | 611315421 | Oprava vápenné omítky vnitřních ploch štukové dvouvrstvé, tloušťky do 20 mm a tloušťky štuku do 3 mm stropů, v rozsahu opravované plochy do 10% | m2 | 68.77 |  | 0 | CS ÚRS 2024 01 |  |  | základní |  | 0 | 0.0058 | 0.39887 | 0 | 0 | 4 | K | 2 |  |  |  | ROZPOCET | [5 empty] | 0 | 0 | 0 | 0 | 0 | 1 | 0 | 4 | 2037386530
| Online PSC |  | https://podminky.urs.cz/item/CS_URS_2024_01/611315421 | [15 empty] | Online PSC | 2
| P |  | Poznámka k položce: Včetně zapojení k okolním povrchům bez znatelných přechodů. | [15 empty] | P | 2
| VV |  | koef. pro klenbu 1,3 - vjyma místností 5, 6, 7 a 10 (černá kuchyně) - viz ostatní položky | [15 empty] | VV | 2 | 1 | True | 0 | ROZPOCET
| VV |  | (F1-(44,04+22,16+10,57+7,66))*1,3 |  | 68.77 | [13 empty] | VV | 2 | 2 | True | 0 | ROZPOCET
| VV |  | Součet |  | 68.77 | [13 empty] | VV | 2 | 4 | True | 1 | ROZPOCET
27 | K | 611315451 | Oprava vápenné omítky vnitřních ploch Příplatek k cenám za každých dalších 10 mm tloušťky omítky stropů,v rozsahu opravované plochy do 10% | m2 | 68.77 |  | 0 | CS ÚRS 2024 01 |  |  | základní |  | 0 | 0.0021 | 0.14442 | 0 | 0 | 4 | K | 2 |  |  |  | ROZPOCET | [5 empty] | 0 | 0 | 0 | 0 | 0 | 1 | 0 | 4 | -1390719263
| Online PSC |  | https://podminky.urs.cz/item/CS_URS_2024_01/611315451 | [15 empty] | Online PSC | 2
| P |  | Poznámka k položce: Včetně zapojení k okolním povrchům bez znatelných přechodů. | [15 empty] | P | 2
28 | K | 612131100 | Podkladní a spojovací vrstva vnitřních omítaných ploch vápenný postřik nanášený ručně celoplošně stěn | m2 | 76.596 |  | 0 | CS ÚRS 2024 01 |  |  | základní |  | 0 | 0.0065 | 0.49787 | 0 | 0 | 4 | K | 2 |  |  |  | ROZPOCET | [5 empty] | 0 | 0 | 0 | 0 | 0 | 1 | 0 | 4 | -1545472817
| Online PSC |  | https://podminky.urs.cz/item/CS_URS_2024_01/612131100 | [15 empty] | Online PSC | 2
| VV |  | nové stěny | [15 empty] | VV | 2 | 1 | True | 0 | ROZPOCET
| VV |  | m1.07 | [15 empty] | VV | 2 | 1 | True | 0 | ROZPOCET
| VV |  | ((3,0+1,56)*3,21+4,365*3,4-(0,8*2,0+1,3*2,1))*2 |  | 50.297 | [13 empty] | VV | 2 | 2 | True | 0 | ROZPOCET
| VV |  | m1.08 | [15 empty] | VV | 2 | 1 | True | 0 | ROZPOCET
| VV |  | ((1,15+1,475+2,0+1,65)*2,25-(0,8*2,0*2))*2 |  | 21.838 | [13 empty] | VV | 2 | 2 | True | 0 | ROZPOCET
| VV |  | 1,0*2,24+(1,21*2,24-0,8*2,0)*2 |  | 4.461 | [13 empty] | VV | 2 | 2 | True | 0 | ROZPOCET
| VV |  | Součet |  | 76.596 | [13 empty] | VV | 2 | 4 | True | 1 | ROZPOCET
29 | K | 612131151 | Sanační postřik vnitřních omítaných ploch vápenocementový nanášený ručně celoplošně stěn | m2 | 210.211 |  | 0 | CS ÚRS 2024 01 |  |  | základní |  | 0 | 0.008 | 1.6817 | 0 | 0 | 4 | K | 2 |  |  |  | ROZPOCET | [5 empty] | 0 | 0 | 0 | 0 | 0 | 1 | 0 | 4 | -1030303281
| Online PSC |  | https://podminky.urs.cz/item/CS_URS_2024_01/612131151 | [15 empty] | Online PSC | 2
| VV |  | pozn.: mimo stěny prováděné restaurátorským způsobem (viz příslušný oddíl) | [15 empty] | VV | 2 | 1 | True | 0 | ROZPOCET
| VV |  | stěny zázemí | [15 empty] | VV | 2 | 1 | True | 0 | ROZPOCET
| VV |  | stěnyštukoprava+stěnyhladkáoprava |  | 169.731 | [13 empty] | VV | 2 | 2 | True | 0 | ROZPOCET
| VV |  | Mezisoučet |  | 169.731 | [13 empty] | VV | 2 | 3 | True | 0 | ROZPOCET
| VV |  | sál Smiřických - přesný rozsah dle restaurátorského průzkumu | [15 empty] | VV | 2 | 1 | True | 0 | ROZPOCET
| VV |  | 18,4*2,2 |  | 40.48 | [13 empty] | VV | 2 | 2 | True | 0 | ROZPOCET
| VV |  | Mezisoučet |  | 40.48 | [13 empty] | VV | 2 | 3 | True | 0 | ROZPOCET
| VV |  | Součet |  | 210.211 | [13 empty] | VV | 2 | 4 | True | 1 | ROZPOCET
30 | K | 612135101 | Hrubá výplň rýh maltou jakékoli šířky rýhy ve stěnách | m2 | 6.409 |  | 0 | CS ÚRS 2024 01 |  |  | základní |  | 0 | 0.056 | 0.3589 | 0 | 0 | 4 | K | 2 |  |  |  | ROZPOCET | [5 empty] | 0 | 0 | 0 | 0 | 0 | 1 | 0 | 4 | -1090430296
| Online PSC |  | https://podminky.urs.cz/item/CS_URS_2024_01/612135101 | [15 empty] | Online PSC | 2
| VV |  | po vybouraných stěnách | [15 empty] | VV | 2 | 1 | True | 0 | ROZPOCET
| VV |  | m1.12 | [15 empty] | VV | 2 | 1 | True | 0 | ROZPOCET
| VV |  | (3,62*2+3,21)*0,1 |  | 1.045 | [13 empty] | VV | 2 | 2 | True | 0 | ROZPOCET
| VV |  | m1.13 | [15 empty] | VV | 2 | 1 | True | 0 | ROZPOCET
| VV |  | 3,21*0,1*3 |  | 0.963 | [13 empty] | VV | 2 | 2 | True | 0 | ROZPOCET
| VV |  | 0,207*2,77 |  | 0.573 | [13 empty] | VV | 2 | 2 | True | 0 | ROZPOCET
| VV |  | 2,77*0,1*2 |  | 0.554 | [13 empty] | VV | 2 | 2 | True | 0 | ROZPOCET
| VV |  | m1.06 | [15 empty] | VV | 2 | 1 | True | 0 | ROZPOCET
| VV |  | 0,51*3,21*2 |  | 3.274 | [13 empty] | VV | 2 | 2 | True | 0 | ROZPOCET
| VV |  | Součet |  | 6.409 | [13 empty] | VV | 2 | 4 | True | 1 | ROZPOCET
31 | K | 612311121 | Omítka vápenná vnitřních ploch nanášená ručně jednovrstvá hladká, tloušťky do 10 mm svislých konstrukcí stěn | m2 | 25.28 |  | 0 | CS ÚRS 2024 01 |  |  | základní |  | 0 | 0.0147 | 0.37162 | 0 | 0 | 4 | K | 2 |  |  |  | ROZPOCET | [5 empty] | 0 | 0 | 0 | 0 | 0 | 1 | 0 | 4 | -2146593492
| Online PSC |  | https://podminky.urs.cz/item/CS_URS_2024_01/612311121 | [15 empty] | Online PSC | 2
| VV |  | nové stěny pod stěrku | [15 empty] | VV | 2 | 1 | True | 0 | ROZPOCET
| VV |  | m1.07 | [15 empty] | VV | 2 | 1 | True | 0 | ROZPOCET
| VV |  | (3,5+2,0-0,8)*0,8 |  | 3.76 | [13 empty] | VV | 2 | 2 | True | 0 | ROZPOCET
| VV |  | m1.08 | [15 empty] | VV | 2 | 1 | True | 0 | ROZPOCET
| VV |  | ((1,15+1,475+2,0+1,65)*2,0-(0,8*2,0*2))*2 |  | 18.7 | [13 empty] | VV | 2 | 2 | True | 0 | ROZPOCET
| VV |  | 1,0*2,0+1,21*2,0-0,8*2,0 |  | 2.82 | [13 empty] | VV | 2 | 2 | True | 0 | ROZPOCET
| VV |  | Součet |  | 25.28 | [13 empty] | VV | 2 | 4 | True | 1 | ROZPOCET
32 | K | 612311141 | Omítka vápenná vnitřních ploch nanášená ručně dvouvrstvá štuková, tloušťky jádrové omítky do 10 mm a tloušťky štuku do 3 mm svislých konstrukcí stěn | m2 | 80.557 |  | 0 | CS ÚRS 2024 01 |  |  | základní |  | 0 | 0.01733 | 1.3961 | 0 | 0 | 4 | K | 2 |  |  |  | ROZPOCET | [5 empty] | 0 | 0 | 0 | 0 | 0 | 1 | 0 | 4 | 1804904601
| Online PSC |  | https://podminky.urs.cz/item/CS_URS_2024_01/612311141 | [15 empty] | Online PSC | 2
| VV |  | nové stěny mimo stěrku | [15 empty] | VV | 2 | 1 | True | 0 | ROZPOCET
| VV |  | m1.06 | [15 empty] | VV | 2 | 1 | True | 0 | ROZPOCET
| VV |  | (4,365+1,56*2+3,0+0,75)*3,4-(0,8*2,0+1,3*2,1*2) |  | 31.139 | [13 empty] | VV | 2 | 2 | True | 0 | ROZPOCET
| VV |  | 1,0*2,24-0,8*2,0 |  | 0.64 | [13 empty] | VV | 2 | 2 | True | 0 | ROZPOCET
| VV |  | m1.07 | [15 empty] | VV | 2 | 1 | True | 0 | ROZPOCET
| VV |  | (2,0+3,5)*(3,4-2,0) |  | 7.7 | [13 empty] | VV | 2 | 2 | True | 0 | ROZPOCET
| VV |  | m1.08 | [15 empty] | VV | 2 | 1 | True | 0 | ROZPOCET
| VV |  | ((1,15+1,475+2,0+1,65)*(2,25-2,0))*2 |  | 3.138 | [13 empty] | VV | 2 | 2 | True | 0 | ROZPOCET
| VV |  | (1,0+1,21)*(2,24-2,0) |  | 0.53 | [13 empty] | VV | 2 | 2 | True | 0 | ROZPOCET
| VV |  | Mezisoučet |  | 43.147 | [13 empty] | VV | 2 | 3 | True | 0 | ROZPOCET
| VV |  | stávající stěny po otlučených obkladech | [15 empty] | VV | 2 | 1 | True | 0 | ROZPOCET
| VV |  | m1.06 | [15 empty] | VV | 2 | 1 | True | 0 | ROZPOCET
| VV |  | 3,58*1,5 |  | 5.37 | [13 empty] | VV | 2 | 2 | True | 0 | ROZPOCET
| VV |  | m1.12 | [15 empty] | VV | 2 | 1 | True | 0 | ROZPOCET
| VV |  | 12,57*2,0-(0,8*2,0*2+1,14*2,0+0,4*0,5*2) |  | 19.26 | [13 empty] | VV | 2 | 2 | True | 0 | ROZPOCET
| VV |  | m1.13 | [15 empty] | VV | 2 | 1 | True | 0 | ROZPOCET
| VV |  | 6,39*2,0 |  | 12.78 | [13 empty] | VV | 2 | 2 | True | 0 | ROZPOCET
| VV |  | Mezisoučet |  | 37.41 | [13 empty] | VV | 2 | 3 | True | 0 | ROZPOCET
| VV | stěnyštuknový | Součet |  | 80.557 | [13 empty] | VV | 2 | 4 | True | 1 | ROZPOCET
33 | K | 612311191 | Omítka vápenná vnitřních ploch nanášená ručně Příplatek k cenám za každých dalších i započatých 5 mm tloušťky jádrové omítky přes 10 mm stěn | m2 | 80.557 |  | 0 | CS ÚRS 2024 01 |  |  | základní |  | 0 | 0.00735 | 0.59209 | 0 | 0 | 4 | K | 2 |  |  |  | ROZPOCET | [5 empty] | 0 | 0 | 0 | 0 | 0 | 1 | 0 | 4 | -1987191750
| Online PSC |  | https://podminky.urs.cz/item/CS_URS_2024_01/612311191 | [15 empty] | Online PSC | 2
34 | K | 612315121 | Vápenná omítka rýh štuková ve stěnách, šířky rýhy do 150 mm | m2 | 2.581 |  | 0 | CS ÚRS 2024 01 |  |  | základní |  | 0 | 0.04063 | 0.10487 | 0 | 0 | 4 | K | 2 |  |  |  | ROZPOCET | [5 empty] | 0 | 0 | 0 | 0 | 0 | 1 | 0 | 4 | -2103958327
| Online PSC |  | https://podminky.urs.cz/item/CS_URS_2024_01/612315121 | [15 empty] | Online PSC | 2
| VV |  | po vybouraných stěnách | [15 empty] | VV | 2 | 1 | True | 0 | ROZPOCET
| VV |  | m1.12 | [15 empty] | VV | 2 | 1 | True | 0 | ROZPOCET
| VV |  | (3,62*2+3,21)*0,1 |  | 1.045 | [13 empty] | VV | 2 | 2 | True | 0 | ROZPOCET
| VV |  | m1.13 | [15 empty] | VV | 2 | 1 | True | 0 | ROZPOCET
| VV |  | 3,21*0,1*3 |  | 0.963 | [13 empty] | VV | 2 | 2 | True | 0 | ROZPOCET
| VV |  | 0,207*2,77 |  | 0.573 | [13 empty] | VV | 2 | 2 | True | 0 | ROZPOCET
| VV |  | Součet |  | 2.581 | [13 empty] | VV | 2 | 4 | True | 1 | ROZPOCET
35 | K | 612315122 | Vápenná omítka rýh štuková ve stěnách, šířky rýhy přes 150 do 300 mm | m2 | 0.573 |  | 0 | CS ÚRS 2024 01 |  |  | základní |  | 0 | 0.04063 | 0.023281 | 0 | 0 | 4 | K | 2 |  |  |  | ROZPOCET | [5 empty] | 0 | 0 | 0 | 0 | 0 | 1 | 0 | 4 | 268886507
| Online PSC |  | https://podminky.urs.cz/item/CS_URS_2024_01/612315122 | [15 empty] | Online PSC | 2
| VV |  | po vybouraných stěnách | [15 empty] | VV | 2 | 1 | True | 0 | ROZPOCET
| VV |  | m1.13 | [15 empty] | VV | 2 | 1 | True | 0 | ROZPOCET
| VV |  | 0,207*2,77 |  | 0.573 | [13 empty] | VV | 2 | 2 | True | 0 | ROZPOCET
| VV |  | Součet |  | 0.573 | [13 empty] | VV | 2 | 4 | True | 1 | ROZPOCET
36 | K | 612315123 | Vápenná omítka rýh štuková ve stěnách, šířky rýhy přes 300 mm | m2 | 3.274 |  | 0 | CS ÚRS 2024 01 |  |  | základní |  | 0 | 0.04063 | 0.13302 | 0 | 0 | 4 | K | 2 |  |  |  | ROZPOCET | [5 empty] | 0 | 0 | 0 | 0 | 0 | 1 | 0 | 4 | -1730582666
| Online PSC |  | https://podminky.urs.cz/item/CS_URS_2024_01/612315123 | [15 empty] | Online PSC | 2
| VV |  | po vybouraných stěnách | [15 empty] | VV | 2 | 1 | True | 0 | ROZPOCET
| VV |  | m1.06 | [15 empty] | VV | 2 | 1 | True | 0 | ROZPOCET
| VV |  | 0,51*3,21*2 |  | 3.274 | [13 empty] | VV | 2 | 2 | True | 0 | ROZPOCET
| VV |  | Součet |  | 3.274 | [13 empty] | VV | 2 | 4 | True | 1 | ROZPOCET
37 | K | 612315302 | Vápenná omítka ostění nebo nadpraží štuková | m2 | 4.133 |  | 0 | CS ÚRS 2024 01 |  |  | základní |  | 0 | 0.03273 | 0.13527 | 0 | 0 | 4 | K | 2 |  |  |  | ROZPOCET | [5 empty] | 0 | 0 | 0 | 0 | 0 | 1 | 0 | 4 | 26521319
| Online PSC |  | https://podminky.urs.cz/item/CS_URS_2024_01/612315302 | [15 empty] | Online PSC | 2
| VV |  | po vybourání otvorů do m1.12 | [15 empty] | VV | 2 | 1 | True | 0 | ROZPOCET
| VV |  | (1,01+2,2*2)*0,382*2 |  | 4.133 | [13 empty] | VV | 2 | 2 | True | 0 | ROZPOCET
| VV |  | Součet |  | 4.133 | [13 empty] | VV | 2 | 4 | True | 1 | ROZPOCET
38 | K | 612315411 | Oprava vápenné omítky vnitřních ploch hladké, tloušťky do 20 mm stěn, v rozsahu opravované plochy do 10% | m2 | 29.7 |  | 0 | CS ÚRS 2024 01 |  |  | základní |  | 0 | 0.0052 | 0.15444 | 0 | 0 | 4 | K | 2 |  |  |  | ROZPOCET | [5 empty] | 0 | 0 | 0 | 0 | 0 | 1 | 0 | 4 | 810254751
| Online PSC |  | https://podminky.urs.cz/item/CS_URS_2024_01/612315411 | [15 empty] | Online PSC | 2
| P |  | Poznámka k položce: Včetně zapojení k okolním povrchům bez znatelných přechodů. | [15 empty] | P | 2
| VV |  | pod stěrku v soc. místn. mimo nových stěn | [15 empty] | VV | 2 | 1 | True | 0 | ROZPOCET
| VV |  | m1.07 - viz oddíl restaurátorské práce | [15 empty] | VV | 2 | 1 | True | 0 | ROZPOCET
| VV |  | 0,0 |  | 0 | [13 empty] | VV | 2 | 2 | True | 0 | ROZPOCET
| VV |  | m1.08 | [15 empty] | VV | 2 | 1 | True | 0 | ROZPOCET
| VV |  | (0,96+5,08+0,72+4,53+4,35)*2,0-(0,79*1,0*2) |  | 29.7 | [13 empty] | VV | 2 | 2 | True | 0 | ROZPOCET
| VV | stěnyhladkáoprava | Součet |  | 29.7 | [13 empty] | VV | 2 | 4 | True | 1 | ROZPOCET
39 | K | 612315421 | Oprava vápenné omítky vnitřních ploch štukové dvouvrstvé, tloušťky do 20 mm a tloušťky štuku do 3 mm stěn, v rozsahu opravované plochy do 10% | m2 | 140.031 |  | 0 | CS ÚRS 2024 01 |  |  | základní |  | 0 | 0.0058 | 0.81218 | 0 | 0 | 4 | K | 2 |  |  |  | ROZPOCET | [5 empty] | 0 | 0 | 0 | 0 | 0 | 1 | 0 | 4 | 1477712148
| Online PSC |  | https://podminky.urs.cz/item/CS_URS_2024_01/612315421 | [15 empty] | Online PSC | 2
| P |  | Poznámka k položce: Včetně zapojení k okolním povrchům bez znatelných přechodů. | [15 empty] | P | 2
| VV |  | stávající stěny mimo stěrku, chráněné om. v černé kuchyni a stěn po otlučených obkladech (viz ostatní položky) | [15 empty] | VV | 2 | 1 | True | 0 | ROZPOCET
| VV |  | m1.05 - prům. v. 2,31 m | [15 empty] | VV | 2 | 1 | True | 0 | ROZPOCET
| VV |  | 27,71*2,31+0,78*2*2,24-(0,79*1,4*2+0,8*2,0*2) |  | 62.093 | [13 empty] | VV | 2 | 2 | True | 0 | ROZPOCET
| VV |  | "odečet části prováděné restaurátorským způsobem" -(4,01*2,31) |  | -9.263 | [13 empty] | VV | 2 | 2 | True | 0 | ROZPOCET
| VV |  | m1.06 - viz oddíl restaurátorské práce | [15 empty] | VV | 2 | 1 | True | 0 | ROZPOCET
| VV |  | 0,0 |  | 0 | [13 empty] | VV | 2 | 2 | True | 0 | ROZPOCET
| VV |  | m1.07 - viz oddíl restaurátorské práce | [15 empty] | VV | 2 | 1 | True | 0 | ROZPOCET
| VV |  | 0,0 |  | 0 | [13 empty] | VV | 2 | 2 | True | 0 | ROZPOCET
| VV |  | m1.08/1.09 - prům. v. 3,14 m | [15 empty] | VV | 2 | 1 | True | 0 | ROZPOCET
| VV |  | (14,49-(1,71+1,0))*(3,14-2,0)+0,66*2*0,24-0,79*0,44*2 |  | 13.051 | [13 empty] | VV | 2 | 2 | True | 0 | ROZPOCET
| VV |  | m1.10 - viz oddíl restaurátorské práce | [15 empty] | VV | 2 | 1 | True | 0 | ROZPOCET
| VV |  | 0,0 |  | 0 | [13 empty] | VV | 2 | 2 | True | 0 | ROZPOCET
| VV |  | m1.12 - prům. v. 2,79 m | [15 empty] | VV | 2 | 1 | True | 0 | ROZPOCET
| VV |  | 12,57*(2,79-2,0) |  | 9.93 | [13 empty] | VV | 2 | 2 | True | 0 | ROZPOCET
| VV |  | "odečet stěn po otlučených obkladech" -(12,57*2,0-(0,8*2,0*2+1,14*2,0+0,4*0,5*2)) |  | -19.26 | [13 empty] | VV | 2 | 2 | True | 0 | ROZPOCET
| VV |  | m1.13 - prům. v. 2,9 m | [15 empty] | VV | 2 | 1 | True | 0 | ROZPOCET
| VV |  | 6,7*(2,9-2,0) |  | 6.03 | [13 empty] | VV | 2 | 2 | True | 0 | ROZPOCET
| VV |  | (12,7-6,7)*2,9-(1,15+1,25)*2,25 |  | 12 | [13 empty] | VV | 2 | 2 | True | 0 | ROZPOCET
| VV |  | (1,25+2,25*2)*0,83 |  | 4.773 | [13 empty] | VV | 2 | 2 | True | 0 | ROZPOCET
| VV |  | (1,15+2,25*2)*0,71 |  | 4.012 | [13 empty] | VV | 2 | 2 | True | 0 | ROZPOCET
| VV |  | "odečet stěn po otlučených obkladech" -(6,39*2,0) |  | -12.78 | [13 empty] | VV | 2 | 2 | True | 0 | ROZPOCET
| VV |  | m1.14 - prům. v. 2,9 m | [15 empty] | VV | 2 | 1 | True | 0 | ROZPOCET
| VV |  | 9,56*2,9-(1,25*2,25+0,8*2,0*2+0,4*0,5) |  | 21.512 | [13 empty] | VV | 2 | 2 | True | 0 | ROZPOCET
| VV |  | m1.15 - prům. v. 2,01 m | [15 empty] | VV | 2 | 1 | True | 0 | ROZPOCET
| VV |  | 6,78*2,01-0,8*2,0-3,05*1,5 |  | 7.453 | [13 empty] | VV | 2 | 2 | True | 0 | ROZPOCET
| VV |  | sál Smiřických - stěna nad novou sanační omítkou (dle potřeby, hrubá výměra) | [15 empty] | VV | 2 | 1 | True | 0 | ROZPOCET
| VV |  | 18,4*2,2 |  | 40.48 | [13 empty] | VV | 2 | 2 | True | 0 | ROZPOCET
| VV | stěnyštukoprava | Součet |  | 140.031 | [13 empty] | VV | 2 | 4 | True | 1 | ROZPOCET
40 | K | 612315451 | Oprava vápenné omítky vnitřních ploch Příplatek k cenám za každých dalších 10 mm tloušťky omítky stěn, v rozsahu opravované plochy do 10% | m2 | 140.031 |  | 0 | CS ÚRS 2024 01 |  |  | základní |  | 0 | 0.0021 | 0.29407 | 0 | 0 | 4 | K | 2 |  |  |  | ROZPOCET | [5 empty] | 0 | 0 | 0 | 0 | 0 | 1 | 0 | 4 | 794827352
| Online PSC |  | https://podminky.urs.cz/item/CS_URS_2024_01/612315451 | [15 empty] | Online PSC | 2
| P |  | Poznámka k položce: Včetně zapojení k okolním povrchům bez znatelných přechodů. | [15 empty] | P | 2
41 | K | 612324111 | Omítka sanační vnitřních ploch podkladní (vyrovnávací) tloušťky do 10 mm nanášená ručně svislých konstrukcí stěn | m2 | 40.48 |  | 0 | CS ÚRS 2024 01 |  |  | základní |  | 0 | 0.012 | 0.48576 | 0 | 0 | 4 | K | 2 |  |  |  | ROZPOCET | [5 empty] | 0 | 0 | 0 | 0 | 0 | 1 | 0 | 4 | -1545868111
| Online PSC |  | https://podminky.urs.cz/item/CS_URS_2024_01/612324111 | [15 empty] | Online PSC | 2
| P |  | Poznámka k položce: Včetně ostatní přípravy podkladu jinde neuvedeného - dle dodavatele. | [15 empty] | P | 2
| VV |  | sál Smiřických - dle rozsahu restaurátorského průzkumu | [15 empty] | VV | 2 | 1 | True | 0 | ROZPOCET
| VV |  | 18,4*2,2 |  | 40.48 | [13 empty] | VV | 2 | 2 | True | 0 | ROZPOCET
| VV |  | Součet |  | 40.48 | [13 empty] | VV | 2 | 4 | True | 1 | ROZPOCET
42 | K | 612325131 | Omítka sanační vnitřních ploch jádrová tloušťky do 15 mm nanášená ručně svislých konstrukcí stěn | m2 | 40.48 |  | 0 | CS ÚRS 2024 01 |  |  | základní |  | 0 | 0.0162 | 0.65578 | 0 | 0 | 4 | K | 2 |  |  |  | ROZPOCET | [5 empty] | 0 | 0 | 0 | 0 | 0 | 1 | 0 | 4 | -705996542
| Online PSC |  | https://podminky.urs.cz/item/CS_URS_2024_01/612325131 | [15 empty] | Online PSC | 2
43 | K | 612325391 | Omítka sanační vnitřních ploch jádrová Příplatek k cenám za každých dalších i započatých 5 mm tloušťky omítky přes 15 mm stěn | m2 | 202.4 |  | 0 | CS ÚRS 2024 01 |  |  | základní |  | 0 | 0.0054 | 1.093 | 0 | 0 | 4 | K | 2 |  |  |  | ROZPOCET | [5 empty] | 0 | 0 | 0 | 0 | 0 | 1 | 0 | 4 | 678777017
| Online PSC |  | https://podminky.urs.cz/item/CS_URS_2024_01/612325391 | [15 empty] | Online PSC | 2
| VV |  | předp. 5x příplatek (dle potřeby) | [15 empty] | VV | 2 | 1 | True | 0 | ROZPOCET
| VV |  | sál Smiřických - dle rozsahu restaurátorského průzkumu | [15 empty] | VV | 2 | 1 | True | 0 | ROZPOCET
| VV |  | 18,4*2,2*5 |  | 202.4 | [13 empty] | VV | 2 | 2 | True | 0 | ROZPOCET
| VV |  | Součet |  | 202.4 | [13 empty] | VV | 2 | 4 | True | 1 | ROZPOCET
44 | K | 612328131 | Sanační štuk vnitřních ploch tloušťky do 3 mm svislých konstrukcí stěn | m2 | 40.48 |  | 0 | CS ÚRS 2024 01 |  |  | základní |  | 0 | 0.004 | 0.16192 | 0 | 0 | 4 | K | 2 |  |  |  | ROZPOCET | [5 empty] | 0 | 0 | 0 | 0 | 0 | 1 | 0 | 4 | 2134095670
| Online PSC |  | https://podminky.urs.cz/item/CS_URS_2024_01/612328131 | [15 empty] | Online PSC | 2
| VV |  | sál Smiřických - dle rozsahu restaurátorského průzkumu | [15 empty] | VV | 2 | 1 | True | 0 | ROZPOCET
| VV |  | 18,4*2,2 |  | 40.48 | [13 empty] | VV | 2 | 2 | True | 0 | ROZPOCET
| VV |  | Součet |  | 40.48 | [13 empty] | VV | 2 | 4 | True | 1 | ROZPOCET
45 | K | 631311114 | Mazanina z betonu prostého bez zvýšených nároků na prostředí tl. přes 50 do 80 mm tř. C 16/20 | m3 | 8.926 |  | 0 | CS ÚRS 2024 01 |  |  | základní |  | 0 | 2.301 | 20.5389 | 0 | 0 | 4 | K | 2 |  |  |  | ROZPOCET | [5 empty] | 0 | 0 | 0 | 0 | 0 | 1 | 0 | 4 | 1143796904
| Online PSC |  | https://podminky.urs.cz/item/CS_URS_2024_01/631311114 | [15 empty] | Online PSC | 2
| VV |  | mazanina | [15 empty] | VV | 2 | 1 | True | 0 | ROZPOCET
| VV |  | F1*0,065 |  | 8.926 | [13 empty] | VV | 2 | 2 | True | 0 | ROZPOCET
| VV |  | Součet |  | 8.926 | [13 empty] | VV | 2 | 4 | True | 1 | ROZPOCET
46 | K | 631311124 | Mazanina z betonu prostého bez zvýšených nároků na prostředí tl. přes 80 do 120 mm tř. C 16/20 | m3 | 13.733 |  | 0 | CS ÚRS 2024 01 |  |  | základní |  | 0 | 2.301 | 31.5999 | 0 | 0 | 4 | K | 2 |  |  |  | ROZPOCET | [5 empty] | 0 | 0 | 0 | 0 | 0 | 1 | 0 | 4 | -1431695289
| Online PSC |  | https://podminky.urs.cz/item/CS_URS_2024_01/631311124 | [15 empty] | Online PSC | 2
| VV |  | podkladní beton | [15 empty] | VV | 2 | 1 | True | 0 | ROZPOCET
| VV |  | F1*0,1 |  | 13.733 | [13 empty] | VV | 2 | 2 | True | 0 | ROZPOCET
| VV |  | Součet |  | 13.733 | [13 empty] | VV | 2 | 4 | True | 1 | ROZPOCET
47 | K | 631319011 | Příplatek k cenám mazanin za úpravu povrchu mazaniny přehlazením, mazanina tl. přes 50 do 80 mm | m3 | 8.926 |  | 0 | CS ÚRS 2024 01 |  |  | základní |  | 0 | 0 | 0 | 0 | 0 | 4 | K | 2 |  |  |  | ROZPOCET | [5 empty] | 0 | 0 | 0 | 0 | 0 | 1 | 0 | 4 | 1797321624
| Online PSC |  | https://podminky.urs.cz/item/CS_URS_2024_01/631319011 | [15 empty] | Online PSC | 2
| VV |  | F1*0,065 |  | 8.926 | [13 empty] | VV | 2 | 2 | True | 1 | ROZPOCET
48 | K | 631319012 | Příplatek k cenám mazanin za úpravu povrchu mazaniny přehlazením, mazanina tl. přes 80 do 120 mm | m3 | 13.733 |  | 0 | CS ÚRS 2024 01 |  |  | základní |  | 0 | 0 | 0 | 0 | 0 | 4 | K | 2 |  |  |  | ROZPOCET | [5 empty] | 0 | 0 | 0 | 0 | 0 | 1 | 0 | 4 | 1290513495
| Online PSC |  | https://podminky.urs.cz/item/CS_URS_2024_01/631319012 | [15 empty] | Online PSC | 2
| VV |  | F1*0,1 |  | 13.733 | [13 empty] | VV | 2 | 2 | True | 1 | ROZPOCET
49 | K | 631319171 | Příplatek k cenám mazanin za stržení povrchu spodní vrstvy mazaniny latí před vložením výztuže nebo pletiva pro tl. obou vrstev mazaniny přes 50 do 80 mm | m3 | 8.926 |  | 0 | CS ÚRS 2024 01 |  |  | základní |  | 0 | 0 | 0 | 0 | 0 | 4 | K | 2 |  |  |  | ROZPOCET | [5 empty] | 0 | 0 | 0 | 0 | 0 | 1 | 0 | 4 | -520503686
| Online PSC |  | https://podminky.urs.cz/item/CS_URS_2024_01/631319171 | [15 empty] | Online PSC | 2
| VV |  | F1*0,065 |  | 8.926 | [13 empty] | VV | 2 | 2 | True | 1 | ROZPOCET
50 | K | 631319173 | Příplatek k cenám mazanin za stržení povrchu spodní vrstvy mazaniny latí před vložením výztuže nebo pletiva pro tl. obou vrstev mazaniny přes 80 do 120 mm | m3 | 13.733 |  | 0 | CS ÚRS 2024 01 |  |  | základní |  | 0 | 0 | 0 | 0 | 0 | 4 | K | 2 |  |  |  | ROZPOCET | [5 empty] | 0 | 0 | 0 | 0 | 0 | 1 | 0 | 4 | 496690964
| Online PSC |  | https://podminky.urs.cz/item/CS_URS_2024_01/631319173 | [15 empty] | Online PSC | 2
| VV |  | F1*0,1 |  | 13.733 | [13 empty] | VV | 2 | 2 | True | 1 | ROZPOCET
51 | K | 631319195 | Příplatek k cenám mazanin za malou plochu do 5 m2 jednotlivě mazanina tl. přes 50 do 80 mm | m3 | 0.438 |  | 0 | CS ÚRS 2024 01 |  |  | základní |  | 0 | 0 | 0 | 0 | 0 | 4 | K | 2 |  |  |  | ROZPOCET | [5 empty] | 0 | 0 | 0 | 0 | 0 | 1 | 0 | 4 | 980783423
| Online PSC |  | https://podminky.urs.cz/item/CS_URS_2024_01/631319195 | [15 empty] | Online PSC | 2
| VV |  | m09, 15 | [15 empty] | VV | 2 | 1 | True | 0 | ROZPOCET
| VV |  | (3,68+3,06)*0,065 |  | 0.438 | [13 empty] | VV | 2 | 2 | True | 0 | ROZPOCET
| VV |  | Součet |  | 0.438 | [13 empty] | VV | 2 | 4 | True | 1 | ROZPOCET
52 | K | 631319196 | Příplatek k cenám mazanin za malou plochu do 5 m2 jednotlivě mazanina tl. přes 80 do 120 mm | m3 | 0.674 |  | 0 | CS ÚRS 2024 01 |  |  | základní |  | 0 | 0 | 0 | 0 | 0 | 4 | K | 2 |  |  |  | ROZPOCET | [5 empty] | 0 | 0 | 0 | 0 | 0 | 1 | 0 | 4 | 1172202365
| Online PSC |  | https://podminky.urs.cz/item/CS_URS_2024_01/631319196 | [15 empty] | Online PSC | 2
| VV |  | m09, 15 | [15 empty] | VV | 2 | 1 | True | 0 | ROZPOCET
| VV |  | (3,68+3,06)*0,1 |  | 0.674 | [13 empty] | VV | 2 | 2 | True | 0 | ROZPOCET
| VV |  | Součet |  | 0.674 | [13 empty] | VV | 2 | 4 | True | 1 | ROZPOCET
53 | K | 631362021 | Výztuž mazanin ze svařovaných sítí z drátů typu KARI | t | 1.236 |  | 0 | CS ÚRS 2024 01 |  |  | základní |  | 0 | 1.0628 | 1.3136 | 0 | 0 | 4 | K | 2 |  |  |  | ROZPOCET | [5 empty] | 0 | 0 | 0 | 0 | 0 | 1 | 0 | 4 | 1052634703
| Online PSC |  | https://podminky.urs.cz/item/CS_URS_2024_01/631362021 | [15 empty] | Online PSC | 2
| VV |  | podkladní beton - odhad 6,0 kg/m2 | [15 empty] | VV | 2 | 1 | True | 0 | ROZPOCET
| VV |  | F1*6,0/1000 |  | 0.824 | [13 empty] | VV | 2 | 2 | True | 0 | ROZPOCET
| VV |  | mazanina - odhad 3,0 kg/m2 | [15 empty] | VV | 2 | 1 | True | 0 | ROZPOCET
| VV |  | F1*3,0/1000 |  | 0.412 | [13 empty] | VV | 2 | 2 | True | 0 | ROZPOCET
| VV |  | Součet |  | 1.236 | [13 empty] | VV | 2 | 4 | True | 1 | ROZPOCET
54 | K | 632481213 | Separační vrstva k oddělení podlahových vrstev z polyetylénové fólie | m2 | 137.33 |  | 0 | CS ÚRS 2024 01 |  |  | základní |  | 0 | 0.00013 | 0.017853 | 0 | 0 | 4 | K | 2 |  |  |  | ROZPOCET | [5 empty] | 0 | 0 | 0 | 0 | 0 | 1 | 0 | 4 | 513889752
| Online PSC |  | https://podminky.urs.cz/item/CS_URS_2024_01/632481213 | [15 empty] | Online PSC | 2
| VV |  | F1 |  | 137.33 | [13 empty] | VV | 2 | 2 | True | 1 | ROZPOCET
55 | K | 634112123 | Obvodová dilatace mezi stěnou a mazaninou nebo potěrem podlahovým páskem z pěnového PE s fólií tl. do 10 mm, výšky 80 mm | m | 160.41 |  | 0 | CS ÚRS 2024 01 |  |  | základní |  | 0 | 2e-05 | 0.0032082 | 0 | 0 | 4 | K | 2 |  |  |  | ROZPOCET | [5 empty] | 0 | 0 | 0 | 0 | 0 | 1 | 0 | 4 | -363904710
| Online PSC |  | https://podminky.urs.cz/item/CS_URS_2024_01/634112123 | [15 empty] | Online PSC | 2
| VV |  | obvod místností | [15 empty] | VV | 2 | 1 | True | 0 | ROZPOCET
| VV |  | "m05" 28,74 |  | 28.74 | [13 empty] | VV | 2 | 2 | True | 0 | ROZPOCET
| VV |  | "m06" 27,02+1,56*2 |  | 30.14 | [13 empty] | VV | 2 | 2 | True | 0 | ROZPOCET
| VV |  | "m07" 13,71 |  | 13.71 | [13 empty] | VV | 2 | 2 | True | 0 | ROZPOCET
| VV |  | "m08" 14,49+10,74 |  | 25.23 | [13 empty] | VV | 2 | 2 | True | 0 | ROZPOCET
| VV |  | "m09" 7,93 |  | 7.93 | [13 empty] | VV | 2 | 2 | True | 0 | ROZPOCET
| VV |  | "m10" 14,91 |  | 14.91 | [13 empty] | VV | 2 | 2 | True | 0 | ROZPOCET
| VV |  | "m12" 12,57 |  | 12.57 | [13 empty] | VV | 2 | 2 | True | 0 | ROZPOCET
| VV |  | "m13, 14" 20,4 |  | 20.4 | [13 empty] | VV | 2 | 2 | True | 0 | ROZPOCET
| VV |  | "m15" 6,78 |  | 6.78 | [13 empty] | VV | 2 | 2 | True | 0 | ROZPOCET
| VV |  | Součet |  | 160.41 | [13 empty] | VV | 2 | 4 | True | 1 | ROZPOCET
| D | 9 | Ostatní konstrukce a práce, bourání |  |  |  | 0 | [5 empty] | 0 |  | 7.9903 |  | 104.0173 | 1 | D | 1 |  |  |  | ROZPOCET | [11 empty] | 0
56 | K | 949101111 | Lešení pomocné pracovní pro objekty pozemních staveb pro zatížení do 150 kg/m2, o výšce lešeňové podlahy do 1,9 m | m2 | 137.33 |  | 0 | CS ÚRS 2024 01 |  |  | základní |  | 0 | 0.00013 | 0.017853 | 0 | 0 | 4 | K | 2 |  |  |  | ROZPOCET | [5 empty] | 0 | 0 | 0 | 0 | 0 | 1 | 0 | 4 | 412160176
| Online PSC |  | https://podminky.urs.cz/item/CS_URS_2024_01/949101111 | [15 empty] | Online PSC | 2
| VV |  | F1 |  | 137.33 | [13 empty] | VV | 2 | 2 | True | 1 | ROZPOCET
57 | K | 952901111 | Vyčištění budov nebo objektů před předáním do užívání budov bytové nebo občanské výstavby, světlé výšky podlaží do 4 m | m2 | 137.33 |  | 0 | CS ÚRS 2024 01 |  |  | základní |  | 0 | 4e-05 | 0.0054932 | 0 | 0 | 4 | K | 2 |  |  |  | ROZPOCET | [5 empty] | 0 | 0 | 0 | 0 | 0 | 1 | 0 | 4 | -1959240073
| Online PSC |  | https://podminky.urs.cz/item/CS_URS_2024_01/952901111 | [15 empty] | Online PSC | 2
| VV |  | pozn.: výměra na podlahovou plochu | [15 empty] | VV | 2 | 1 | True | 0 | ROZPOCET
| VV |  | F1 |  | 137.33 | [13 empty] | VV | 2 | 2 | True | 0 | ROZPOCET
| VV |  | Součet |  | 137.33 | [13 empty] | VV | 2 | 4 | True | 1 | ROZPOCET
58 | K | 962031133 | Bourání příček nebo přizdívek z cihel pálených plných nebo dutých, tl. přes 100 do 150 mm | m2 | 35.146 |  | 0 | CS ÚRS 2024 01 |  |  | základní |  | 0 | 0 | 0 | 0.261 | 9.1731 | 4 | K | 2 |  |  |  | ROZPOCET | [5 empty] | 0 | 0 | 0 | 0 | 0 | 1 | 0 | 4 | -856114252
| Online PSC |  | https://podminky.urs.cz/item/CS_URS_2024_01/962031133 | [15 empty] | Online PSC | 2
| VV |  | "m06/07" 2,624*3,21-1,15*2,2 |  | 5.893 | [13 empty] | VV | 2 | 2 | True | 0 | ROZPOCET
| VV |  | "m12" 2,642*3,62+1,56*3,21-0,6*2,0*2 |  | 12.172 | [13 empty] | VV | 2 | 2 | True | 0 | ROZPOCET
| VV |  | "m14" 3,24*3,21+1,42*3,62*2-0,6*2,0*3 |  | 17.081 | [13 empty] | VV | 2 | 2 | True | 0 | ROZPOCET
| VV |  | Součet |  | 35.146 | [13 empty] | VV | 2 | 4 | True | 1 | ROZPOCET
59 | K | 962032230 | Bourání zdiva nadzákladového z cihel pálených plných nebo lícových nebo vápenopískových, na maltu vápennou nebo vápenocementovou, objemu do 1 m3 | m3 | 0.175 |  | 0 | CS ÚRS 2024 01 |  |  | základní |  | 0 | 0 | 0 | 1.8 | 0.315 | 4 | K | 2 |  |  |  | ROZPOCET | [5 empty] | 0 | 0 | 0 | 0 | 0 | 1 | 0 | 4 | 366605168
| Online PSC |  | https://podminky.urs.cz/item/CS_URS_2024_01/962032230 | [15 empty] | Online PSC | 2
| VV |  | část u m13 | [15 empty] | VV | 2 | 1 | True | 0 | ROZPOCET
| VV |  | 0,305*0,207*2,77 |  | 0.175 | [13 empty] | VV | 2 | 2 | True | 0 | ROZPOCET
| VV |  | Součet |  | 0.175 | [13 empty] | VV | 2 | 4 | True | 1 | ROZPOCET
60 | K | 962032231 | Bourání zdiva nadzákladového z cihel pálených plných nebo lícových nebo vápenopískových, na maltu vápennou nebo vápenocementovou, objemu přes 1 m3 | m3 | 10.04 |  | 0 | CS ÚRS 2024 01 |  |  | základní |  | 0 | 0 | 0 | 1.8 | 18.072 | 4 | K | 2 |  |  |  | ROZPOCET | [5 empty] | 0 | 0 | 0 | 0 | 0 | 1 | 0 | 4 | 1627365668
| Online PSC |  | https://podminky.urs.cz/item/CS_URS_2024_01/962032231 | [15 empty] | Online PSC | 2
| VV |  | m08 | [15 empty] | VV | 2 | 1 | True | 0 | ROZPOCET
| VV |  | 6,835*0,51*3,21-0,513*2,24 |  | 10.04 | [13 empty] | VV | 2 | 2 | True | 0 | ROZPOCET
| VV |  | Součet |  | 10.04 | [13 empty] | VV | 2 | 4 | True | 1 | ROZPOCET
61 | K | 965042231 | Bourání mazanin betonových nebo z litého asfaltu tl. přes 100 mm, plochy do 4 m2 | m3 | 0.558 |  | 0 | CS ÚRS 2024 01 |  |  | základní |  | 0 | 0 | 0 | 2.2 | 1.2276 | 4 | K | 2 |  |  |  | ROZPOCET | [5 empty] | 0 | 0 | 0 | 0 | 0 | 1 | 0 | 4 | 769901066
| Online PSC |  | https://podminky.urs.cz/item/CS_URS_2024_01/965042231 | [15 empty] | Online PSC | 2
| VV |  | stávající m. č. 15 | [15 empty] | VV | 2 | 1 | True | 0 | ROZPOCET
| VV |  | 3,1*0,18 |  | 0.558 | [13 empty] | VV | 2 | 2 | True | 0 | ROZPOCET
| VV |  | Součet |  | 0.558 | [13 empty] | VV | 2 | 4 | True | 1 | ROZPOCET
62 | K | 965042241 | Bourání mazanin betonových nebo z litého asfaltu tl. přes 100 mm, plochy přes 4 m2 | m3 | 23.508 |  | 0 | CS ÚRS 2024 01 |  |  | základní |  | 0 | 0 | 0 | 2.2 | 51.7176 | 4 | K | 2 |  |  |  | ROZPOCET | [5 empty] | 0 | 0 | 0 | 0 | 0 | 1 | 0 | 4 | 1123011235
| Online PSC |  | https://podminky.urs.cz/item/CS_URS_2024_01/965042241 | [15 empty] | Online PSC | 2
| VV |  | stávající m. č. 05, 06, 07, 08, 09, 10, 12, 13, 14 | [15 empty] | VV | 2 | 1 | True | 0 | ROZPOCET
| VV |  | (44,0+12,0+6,9+11,9+7,3+24,2+9,3+4,8+10,2)*0,18 |  | 23.508 | [13 empty] | VV | 2 | 2 | True | 0 | ROZPOCET
| VV |  | Součet |  | 23.508 | [13 empty] | VV | 2 | 4 | True | 1 | ROZPOCET
63 | K | 965045113 | Bourání potěrů tl. do 50 mm cementových nebo pískocementových, plochy přes 4 m2 | m2 | 31.5 |  | 0 | CS ÚRS 2024 01 |  |  | základní |  | 0 | 0 | 0 | 0.09 | 2.835 | 4 | K | 2 |  |  |  | ROZPOCET | [5 empty] | 0 | 0 | 0 | 0 | 0 | 1 | 0 | 4 | 416427263
| Online PSC |  | https://podminky.urs.cz/item/CS_URS_2024_01/965045113 | [15 empty] | Online PSC | 2
| VV |  | stávající m. č. 09, 10 | [15 empty] | VV | 2 | 1 | True | 0 | ROZPOCET
| VV |  | 7,3+24,2 |  | 31.5 | [13 empty] | VV | 2 | 2 | True | 0 | ROZPOCET
| VV |  | Součet |  | 31.5 | [13 empty] | VV | 2 | 4 | True | 1 | ROZPOCET
64 | K | 965081213 | Bourání podlah z dlaždic bez podkladního lože nebo mazaniny, s jakoukoliv výplní spár keramických nebo xylolitových tl. do 10 mm, plochy přes 1 m2 | m2 | 102.2 |  | 0 | CS ÚRS 2024 01 |  |  | základní |  | 0 | 0 | 0 | 0.035 | 3.577 | 4 | K | 2 |  |  |  | ROZPOCET | [5 empty] | 0 | 0 | 0 | 0 | 0 | 1 | 0 | 4 | 1494292144
| Online PSC |  | https://podminky.urs.cz/item/CS_URS_2024_01/965081213 | [15 empty] | Online PSC | 2
| VV |  | stávající m. č. 05, 06, 07, 08, 12, 13, 14, 15 | [15 empty] | VV | 2 | 1 | True | 0 | ROZPOCET
| VV |  | 44,0+12,0+6,9+11,9+9,3+4,8+10,2+3,1 |  | 102.2 | [13 empty] | VV | 2 | 2 | True | 0 | ROZPOCET
| VV |  | Součet |  | 102.2 | [13 empty] | VV | 2 | 4 | True | 1 | ROZPOCET
65 | K | 965081611 | Odsekání soklíků včetně otlučení podkladní omítky až na zdivo rovných | m | 63.31 |  | 0 | CS ÚRS 2024 01 |  |  | základní |  | 0 | 0 | 0 | 0.009 | 0.56979 | 4 | K | 2 |  |  |  | ROZPOCET | [5 empty] | 0 | 0 | 0 | 0 | 0 | 1 | 0 | 4 | -1533080030
| Online PSC |  | https://podminky.urs.cz/item/CS_URS_2024_01/965081611 | [15 empty] | Online PSC | 2
| VV |  | stávající m. vyjma m. s obkladem a vyjma stěn, které se bourají celé) | [15 empty] | VV | 2 | 1 | True | 0 | ROZPOCET
| VV |  | "m05" 28,34-(0,8+0,9) |  | 26.64 | [13 empty] | VV | 2 | 2 | True | 0 | ROZPOCET
| VV |  | "m06, 07" 7,31+0,715*2 |  | 8.74 | [13 empty] | VV | 2 | 2 | True | 0 | ROZPOCET
| VV |  | "m08" 11,49-(0,9+0,85) |  | 9.74 | [13 empty] | VV | 2 | 2 | True | 0 | ROZPOCET
| VV |  | "m14" 18,61-(1,14+3,66+0,8*2) |  | 12.21 | [13 empty] | VV | 2 | 2 | True | 0 | ROZPOCET
| VV |  | "m15" 6,78-0,8 |  | 5.98 | [13 empty] | VV | 2 | 2 | True | 0 | ROZPOCET
| VV |  | Součet |  | 63.31 | [13 empty] | VV | 2 | 4 | True | 1 | ROZPOCET
66 | K | 967031132 | Přisekání (špicování) plošné nebo rovných ostění zdiva z cihel pálených rovných ostění, bez odstupu, po hrubém vybourání otvorů, na maltu vápennou nebo vápenocementovou | m2 | 12.788 |  | 0 | CS ÚRS 2024 01 |  |  | základní |  | 0 | 0 | 0 | 0.055 | 0.70334 | 4 | K | 2 |  |  |  | ROZPOCET | [5 empty] | 0 | 0 | 0 | 0 | 0 | 1 | 0 | 4 | -2117194713
| Online PSC |  | https://podminky.urs.cz/item/CS_URS_2024_01/967031132 | [15 empty] | Online PSC | 2
| VV |  | m08/10 | [15 empty] | VV | 2 | 1 | True | 0 | ROZPOCET
| VV |  | 2,24*0,1*2 |  | 0.448 | [13 empty] | VV | 2 | 2 | True | 0 | ROZPOCET
| VV |  | m12 | [15 empty] | VV | 2 | 1 | True | 0 | ROZPOCET
| VV |  | 2,2*0,51*2*2+1,1*0,51*2 |  | 5.61 | [13 empty] | VV | 2 | 2 | True | 0 | ROZPOCET
| VV |  | (3,62*2+3,21)*0,1 |  | 1.045 | [13 empty] | VV | 2 | 2 | True | 0 | ROZPOCET
| VV |  | m12/14 | [15 empty] | VV | 2 | 1 | True | 0 | ROZPOCET
| VV |  | 2,77*0,1*2 |  | 0.554 | [13 empty] | VV | 2 | 2 | True | 0 | ROZPOCET
| VV |  | m06/07 | [15 empty] | VV | 2 | 1 | True | 0 | ROZPOCET
| VV |  | 3,21*0,1 |  | 0.321 | [13 empty] | VV | 2 | 2 | True | 0 | ROZPOCET
| VV |  | m13/14 | [15 empty] | VV | 2 | 1 | True | 0 | ROZPOCET
| VV |  | 3,21*0,1*3 |  | 0.963 | [13 empty] | VV | 2 | 2 | True | 0 | ROZPOCET
| VV |  | 0,207*2,77 |  | 0.573 | [13 empty] | VV | 2 | 2 | True | 0 | ROZPOCET
| VV |  | m08 | [15 empty] | VV | 2 | 1 | True | 0 | ROZPOCET
| VV |  | 0,51*3,21*2 |  | 3.274 | [13 empty] | VV | 2 | 2 | True | 0 | ROZPOCET
| VV |  | Součet |  | 12.788 | [13 empty] | VV | 2 | 4 | True | 1 | ROZPOCET
67 | K | 968072455 | Vybourání kovových rámů oken s křídly, dveřních zárubní, vrat, stěn, ostění nebo obkladů dveřních zárubní, plochy do 2 m2 | m2 | 12.4 |  | 0 | CS ÚRS 2024 01 |  |  | základní |  | 0 | 0 | 0 | 0.076 | 0.9424 | 4 | K | 2 |  |  |  | ROZPOCET | [5 empty] | 0 | 0 | 0 | 0 | 0 | 1 | 0 | 4 | -90503672
| Online PSC |  | https://podminky.urs.cz/item/CS_URS_2024_01/968072455 | [15 empty] | Online PSC | 2
| P |  | Poznámka k položce: Popř. dřevěné zárubně, vč. vyvěšení křídel. | [15 empty] | P | 2
| VV |  | 0,8*2,0*4+0,6*2,0*5 |  | 12.4 | [13 empty] | VV | 2 | 2 | True | 0 | ROZPOCET
| VV |  | Součet |  | 12.4 | [13 empty] | VV | 2 | 4 | True | 1 | ROZPOCET
68 | K | 968072456 | Vybourání kovových rámů oken s křídly, dveřních zárubní, vrat, stěn, ostění nebo obkladů dveřních zárubní, plochy přes 2 m2 | m2 | 2.3 |  | 0 | CS ÚRS 2024 01 |  |  | základní |  | 0 | 0 | 0 | 0.063 | 0.1449 | 4 | K | 2 |  |  |  | ROZPOCET | [5 empty] | 0 | 0 | 0 | 0 | 0 | 1 | 0 | 4 | -330614781
| Online PSC |  | https://podminky.urs.cz/item/CS_URS_2024_01/968072456 | [15 empty] | Online PSC | 2
| VV |  | 1,15*2,0 |  | 2.3 | [13 empty] | VV | 2 | 2 | True | 1 | ROZPOCET
69 | K | 971033621 | Vybourání otvorů ve zdivu základovém nebo nadzákladovém z cihel, tvárnic, příčkovek z cihel pálených na maltu vápennou nebo vápenocementovou plochy do 4 m2, tl. do 100 mm | m2 | 4.246 |  | 0 | CS ÚRS 2024 01 |  |  | základní |  | 0 | 0 | 0 | 0.18 | 0.76428 | 4 | K | 2 |  |  |  | ROZPOCET | [5 empty] | 0 | 0 | 0 | 0 | 0 | 1 | 0 | 4 | -793729573
| Online PSC |  | https://podminky.urs.cz/item/CS_URS_2024_01/971033621 | [15 empty] | Online PSC | 2
| VV |  | m08/10 | [15 empty] | VV | 2 | 1 | True | 0 | ROZPOCET
| VV |  | 1,2*2,24 |  | 2.688 | [13 empty] | VV | 2 | 2 | True | 0 | ROZPOCET
| VV |  | m12/14 | [15 empty] | VV | 2 | 1 | True | 0 | ROZPOCET
| VV |  | 1,14*2,77-0,8*2,0 |  | 1.558 | [13 empty] | VV | 2 | 2 | True | 0 | ROZPOCET
| VV |  | Součet |  | 4.246 | [13 empty] | VV | 2 | 4 | True | 1 | ROZPOCET
70 | K | 971033651 | Vybourání otvorů ve zdivu základovém nebo nadzákladovém z cihel, tvárnic, příčkovek z cihel pálených na maltu vápennou nebo vápenocementovou plochy do 4 m2, tl. do 600 mm | m3 | 2.266 |  | 0 | CS ÚRS 2024 01 |  |  | základní |  | 0 | 0 | 0 | 1.8 | 4.0788 | 4 | K | 2 |  |  |  | ROZPOCET | [5 empty] | 0 | 0 | 0 | 0 | 0 | 1 | 0 | 4 | -752649291
| Online PSC |  | https://podminky.urs.cz/item/CS_URS_2024_01/971033651 | [15 empty] | Online PSC | 2
| VV |  | do m12 | [15 empty] | VV | 2 | 1 | True | 0 | ROZPOCET
| VV |  | 1,01*2,2*0,51*2 |  | 2.266 | [13 empty] | VV | 2 | 2 | True | 0 | ROZPOCET
| VV |  | Součet |  | 2.266 | [13 empty] | VV | 2 | 4 | True | 1 | ROZPOCET
71 | K | 978013191 | Otlučení vápenných nebo vápenocementových omítek vnitřních ploch stěn s vyškrabáním spar, s očištěním zdiva, v rozsahu přes 50 do 100 % | m2 | 40.48 |  | 0 | CS ÚRS 2024 01 |  |  | základní |  | 0 | 0 | 0 | 0.046 | 1.8621 | 4 | K | 2 |  |  |  | ROZPOCET | [5 empty] | 0 | 0 | 0 | 0 | 0 | 1 | 0 | 4 | -1303266402
| Online PSC |  | https://podminky.urs.cz/item/CS_URS_2024_01/978013191 | [15 empty] | Online PSC | 2
| VV |  | sál Smiřických - dle rozsahu restaurátorského průzkumu; otlučení stávajících sanačních omítek | [15 empty] | VV | 2 | 1 | True | 0 | ROZPOCET
| VV |  | 18,4*2,2 |  | 40.48 | [13 empty] | VV | 2 | 2 | True | 0 | ROZPOCET
| VV |  | Součet |  | 40.48 | [13 empty] | VV | 2 | 4 | True | 1 | ROZPOCET
72 | K | 979031111 | Očištění plných cihel od malty vápenocementové | m3 | 16.264 |  | 0 | CS ÚRS 2024 01 |  |  | základní |  | 0 | 0 | 0 | 0.494 | 8.0344 | 4 | K | 2 |  |  |  | ROZPOCET | [5 empty] | 0 | 0 | 0 | 0 | 0 | 1 | 0 | 4 | 355391431
| Online PSC |  | https://podminky.urs.cz/item/CS_URS_2024_01/979031111 | [15 empty] | Online PSC | 2
| VV |  | vybourané zdivo | [15 empty] | VV | 2 | 1 | True | 0 | ROZPOCET
| VV |  | m08/10 | [15 empty] | VV | 2 | 1 | True | 0 | ROZPOCET
| VV |  | 1,2*2,24*0,1 |  | 0.269 | [13 empty] | VV | 2 | 2 | True | 0 | ROZPOCET
| VV |  | m12 | [15 empty] | VV | 2 | 1 | True | 0 | ROZPOCET
| VV |  | 1,01*2,2*0,51*2 |  | 2.266 | [13 empty] | VV | 2 | 2 | True | 0 | ROZPOCET
| VV |  | m06/07 | [15 empty] | VV | 2 | 1 | True | 0 | ROZPOCET
| VV |  | (2,624*3,21-1,15*2,2)*0,1 |  | 0.589 | [13 empty] | VV | 2 | 2 | True | 0 | ROZPOCET
| VV |  | m12 | [15 empty] | VV | 2 | 1 | True | 0 | ROZPOCET
| VV |  | (2,642*3,62+1,56*3,21-0,6*2,0*2)*0,1 |  | 1.217 | [13 empty] | VV | 2 | 2 | True | 0 | ROZPOCET
| VV |  | m13/14 | [15 empty] | VV | 2 | 1 | True | 0 | ROZPOCET
| VV |  | (3,24*3,21+1,42*3,62*2-0,6*2,0*3)*0,1 |  | 1.708 | [13 empty] | VV | 2 | 2 | True | 0 | ROZPOCET
| VV |  | 0,305*0,207*2,77 |  | 0.175 | [13 empty] | VV | 2 | 2 | True | 0 | ROZPOCET
| VV |  | m05 | [15 empty] | VV | 2 | 1 | True | 0 | ROZPOCET
| VV |  | 6,835*0,51*3,21-0,513*2,24 |  | 10.04 | [13 empty] | VV | 2 | 2 | True | 0 | ROZPOCET
| VV |  | Součet |  | 16.264 | [13 empty] | VV | 2 | 4 | True | 1 | ROZPOCET
73 | K | 979990900R | Ochrana stávajících konstrukcí a ostatní práce jinde neuvedené | kus | 1 |  | 0 |  |  |  | základní |  | 0 | 0 | 0 | 0 | 0 | 4 | K | 2 |  |  |  | ROZPOCET | [5 empty] | 0 | 0 | 0 | 0 | 0 | 1 | 0 | 4 | -1460623269
| D | 991 | Restaurátorské práce |  |  |  | 0 | [5 empty] | 0 |  | 7.967 |  | 0 | 1 | D | 2 |  |  |  | ROZPOCET | [11 empty] | 0
74 | K | 9780351R01 | Sejmutí všech nepůvodních omítkových vrstev prováděný s maximální opatrností restaurátorským způsobem - klenby | m2 | 109.759 |  | 0 |  |  |  | základní |  | 0 | 0 | 0 | 0 | 0 | 4 | K | 3 |  |  |  | ROZPOCET | [5 empty] | 0 | 0 | 0 | 0 | 0 | 1 | 0 | 4 | 1355961099
| P |  | Poznámka k položce: Přesný postup viz restaurátorský průzkum, vč. dodatků. | [15 empty] | P | 3
| VV |  | koef. pro klenbu 1,3 | [15 empty] | VV | 3 | 1 | True | 0 | ROZPOCET
| VV |  | rozsah dle restaurátor. průzkumu - m. 05, 06, 07, 10 | [15 empty] | VV | 3 | 1 | True | 0 | ROZPOCET
| VV |  | (44,04+22,16+10,57+7,66)*1,3 |  | 109.759 | [13 empty] | VV | 3 | 2 | True | 0 | ROZPOCET
| VV |  | Součet |  | 109.759 | [13 empty] | VV | 3 | 4 | True | 1 | ROZPOCET
75 | K | 9780351R02 | Sejmutí všech nepůvodních omítkových vrstev prováděný s maximální opatrností restaurátorským způsobem - stěny | m2 | 123.156 |  | 0 |  |  |  | základní |  | 0 | 0 | 0 | 0 | 0 | 4 | K | 3 |  |  |  | ROZPOCET | [5 empty] | 0 | 0 | 0 | 0 | 0 | 1 | 0 | 4 | 1264056907
| P |  | Poznámka k položce: Přesný postup viz restaurátorský průzkum, vč. dodatků. | [15 empty] | P | 3
| VV |  | rozsah dle restaurátor. průzkumu; sál Smiřických viz ostatní položky | [15 empty] | VV | 3 | 1 | True | 0 | ROZPOCET
| VV |  | m05 | [15 empty] | VV | 3 | 1 | True | 0 | ROZPOCET
| VV |  | 4,01*2,31 |  | 9.263 | [13 empty] | VV | 3 | 2 | True | 0 | ROZPOCET
| VV |  | m06 a 07 | [15 empty] | VV | 3 | 1 | True | 0 | ROZPOCET
| VV |  | 16,29*3,14+(0,6*2+0,72*2)*2,27-(0,8*2,0*2+0,91*2) |  | 52.123 | [13 empty] | VV | 3 | 2 | True | 0 | ROZPOCET
| VV |  | 7,02*(3,14-2,0)-0,79*0,44 |  | 7.655 | [13 empty] | VV | 3 | 2 | True | 0 | ROZPOCET
| VV |  | 7,02*2,0-0,79*1,0 |  | 13.25 | [13 empty] | VV | 3 | 2 | True | 0 | ROZPOCET
| VV |  | m10 - černá kuchyně | [15 empty] | VV | 3 | 1 | True | 0 | ROZPOCET
| VV |  | (6,54+7,82)*3,18-0,8*2,0*3 |  | 40.865 | [13 empty] | VV | 3 | 2 | True | 0 | ROZPOCET
| VV |  | Součet |  | 123.156 | [13 empty] | VV | 3 | 4 | True | 1 | ROZPOCET
76 | K | 6113154R01 | Oprava a doplnění vnitřních vápenných štukových omítek kleneb v úpravě dle původního povrchu | m2 | 109.759 |  | 0 |  |  |  | základní |  | 0 | 0.0291 | 3.194 | 0 | 0 | 4 | K | 3 |  |  |  | ROZPOCET | [5 empty] | 0 | 0 | 0 | 0 | 0 | 1 | 0 | 4 | -2112020502
| P |  | Poznámka k položce: Přesný postup viz restaurátorský průzkum, vč. dodatků. | [15 empty] | P | 3
| VV |  | koef. pro klenbu 1,3 | [15 empty] | VV | 3 | 1 | True | 0 | ROZPOCET
| VV |  | rozsah dle restaurátor. průzkumu - m. 05, 06, 07, 10 | [15 empty] | VV | 3 | 1 | True | 0 | ROZPOCET
| VV |  | (44,04+22,16+10,57+7,66)*1,3 |  | 109.759 | [13 empty] | VV | 3 | 2 | True | 0 | ROZPOCET
| VV |  | Součet |  | 109.759 | [13 empty] | VV | 3 | 4 | True | 1 | ROZPOCET
77 | K | 6123154R02 | Oprava a doplnění vnitřních vápenných štukových omítek stěn v úpravě dle původního povrchu | m2 | 82.291 |  | 0 |  |  |  | základní |  | 0 | 0.0291 | 2.3947 | 0 | 0 | 4 | K | 3 |  |  |  | ROZPOCET | [5 empty] | 0 | 0 | 0 | 0 | 0 | 1 | 0 | 4 | 1278656745
| P |  | Poznámka k položce: Přesný postup viz restaurátorský průzkum, vč. dodatků. | [15 empty] | P | 3
| VV |  | pozn.: sál Smiřických viz ostatní položky | [15 empty] | VV | 3 | 1 | True | 0 | ROZPOCET
| VV |  | m05 | [15 empty] | VV | 3 | 1 | True | 0 | ROZPOCET
| VV |  | 4,01*2,31 |  | 9.263 | [13 empty] | VV | 3 | 2 | True | 0 | ROZPOCET
| VV |  | m06 a 07 | [15 empty] | VV | 3 | 1 | True | 0 | ROZPOCET
| VV |  | 16,29*3,14+(0,6*2+0,72*2)*2,27-(0,8*2,0*2+0,91*2) |  | 52.123 | [13 empty] | VV | 3 | 2 | True | 0 | ROZPOCET
| VV |  | 7,02*(3,14-2,0)-0,79*0,44 |  | 7.655 | [13 empty] | VV | 3 | 2 | True | 0 | ROZPOCET
| VV |  | 7,02*2,0-0,79*1,0 |  | 13.25 | [13 empty] | VV | 3 | 2 | True | 0 | ROZPOCET
| VV |  | Součet |  | 82.291 | [13 empty] | VV | 3 | 4 | True | 1 | ROZPOCET
78 | K | 6123154R03 | Zpevnění a zafixování stáv. částí stěn opakovaným napouštěním přípravkem na bázi organokřemičitanu | m2 | 40.865 |  | 0 |  |  |  | základní |  | 0 | 0.0291 | 1.1892 | 0 | 0 | 4 | K | 3 |  |  |  | ROZPOCET | [5 empty] | 0 | 0 | 0 | 0 | 0 | 1 | 0 | 4 | 1777281743
| P |  | Poznámka k položce: Přesný postup viz restaurátorský průzkum, vč. dodatků. | [15 empty] | P | 3
| VV |  | m10 - černá kuchyně | [15 empty] | VV | 3 | 1 | True | 0 | ROZPOCET
| VV |  | (6,54+7,82)*3,18-0,8*2,0*3 |  | 40.865 | [13 empty] | VV | 3 | 2 | True | 0 | ROZPOCET
| VV |  | Součet |  | 40.865 | [13 empty] | VV | 3 | 4 | True | 1 | ROZPOCET
79 | K | 6123154R04 | Oprava a doplnění vnitřních vápenných štukových omítek stěn v úpravě dle původního povrchu (zapojení k okolním povrchům s případnými lokálními barevnými retušemi) | m2 | 40.865 |  | 0 |  |  |  | základní |  | 0 | 0.0291 | 1.1892 | 0 | 0 | 4 | K | 3 |  |  |  | ROZPOCET | [5 empty] | 0 | 0 | 0 | 0 | 0 | 1 | 0 | 4 | 130600579
| P |  | Poznámka k položce: Přesný postup viz restaurátorský průzkum, vč. dodatků. | [15 empty] | P | 3
| VV |  | pozn.: sál Smiřických viz ostatní položky | [15 empty] | VV | 3 | 1 | True | 0 | ROZPOCET
| VV |  | m10 - černá kuchyně | [15 empty] | VV | 3 | 1 | True | 0 | ROZPOCET
| VV |  | (6,54+7,82)*3,18-0,8*2,0*3 |  | 40.865 | [13 empty] | VV | 3 | 2 | True | 0 | ROZPOCET
| VV |  | Součet |  | 40.865 | [13 empty] | VV | 3 | 4 | True | 1 | ROZPOCET
80 | K | 7846613R01 | Restaurátorská oprava kamenných portálů (příprava podkladu, zpevnění, domodelování probarveným umělým kamenem, injektáž trhlin, zpatinování a konzervace | m2 | 16.774 |  | 0 |  |  |  | základní |  | 0 | 0 | 0 | 0 | 0 | 16 | K | 3 |  |  |  | ROZPOCET | [5 empty] | 0 | 0 | 0 | 0 | 0 | 1 | 0 | 16 | 52581163
| P |  | Poznámka k položce: Přesný postup viz restaurátorský průzkum, vč. dodatků. | [15 empty] | P | 3
| VV |  | portál vstup m06 | [15 empty] | VV | 3 | 1 | True | 0 | ROZPOCET
| VV |  | (2,8*2+1,0+0,276*2)*(0,276+0,08)+1,0*0,35 |  | 2.896 | [13 empty] | VV | 3 | 2 | True | 0 | ROZPOCET
| VV |  | (2,1*2+0,4*2+1,0*3)*0,385 |  | 3.08 | [13 empty] | VV | 3 | 2 | True | 0 | ROZPOCET
| VV |  | Mezisoučet |  | 5.976 | [13 empty] | VV | 3 | 3 | True | 0 | ROZPOCET
| VV |  | portál vstup m20 | [15 empty] | VV | 3 | 1 | True | 0 | ROZPOCET
| VV |  | (2,8*2+1,0+0,35*2)*(0,35+0,1)+1,0*0,35 |  | 3.635 | [13 empty] | VV | 3 | 2 | True | 0 | ROZPOCET
| VV |  | (2,1*2+0,4*2+1,0*3)*0,2 |  | 1.6 | [13 empty] | VV | 3 | 2 | True | 0 | ROZPOCET
| VV |  | Mezisoučet |  | 5.235 | [13 empty] | VV | 3 | 3 | True | 0 | ROZPOCET
| VV |  | portál vstup m16 | [15 empty] | VV | 3 | 1 | True | 0 | ROZPOCET
| VV |  | (2,0*2+2,1)*(0,1+0,456+0,356) |  | 5.563 | [13 empty] | VV | 3 | 2 | True | 0 | ROZPOCET
| VV |  | Mezisoučet |  | 5.563 | [13 empty] | VV | 3 | 3 | True | 0 | ROZPOCET
| VV |  | Součet |  | 16.774 | [13 empty] | VV | 3 | 4 | True | 1 | ROZPOCET
81 | K | 9780359R01 | Vyzkoušení a provedení vzorků techniky zpracování omítek | kus | 1 |  | 0 |  |  |  | základní |  | 0 | 0 | 0 | 0 | 0 | 4 | K | 3 |  |  |  | ROZPOCET | [5 empty] | 0 | 0 | 0 | 0 | 0 | 1 | 0 | 4 | -594413048
| VV |  | Poznámka: výměra (1 kus) = na veškeré vzorky pro restaurátorské práce | [15 empty] | VV | 3 | 1 | True | 0 | ROZPOCET
| VV |  | 1,0 |  | 1 | [13 empty] | VV | 3 | 2 | True | 0 | ROZPOCET
| VV |  | Součet |  | 1 | [13 empty] | VV | 3 | 4 | True | 1 | ROZPOCET
82 | K | 9789000R00 | Ostatní konstrukce a práce pro restaurátorské opravy jinde neuvedené | kus | 1 |  | 0 |  |  |  | základní |  | 0 | 0 | 0 | 0 | 0 | 16 | K | 3 |  |  |  | ROZPOCET | [5 empty] | 0 | 0 | 0 | 0 | 0 | 1 | 0 | 16 | -1297003052
| P |  | Poznámka k položce: Přesný postup viz restaurátorský průzkum, vč. dodatků. | [15 empty] | P | 3
| D | 997 | Přesun sutě |  |  |  | 0 | [5 empty] | 0 |  | 0 |  | 0 | 1 | D | 1 |  |  |  | ROZPOCET | [11 empty] | 0
83 | K | 997013111 | Vnitrostaveništní doprava suti a vybouraných hmot vodorovně do 50 m s naložením základní pro budovy a haly výšky do 6 m | t | 106.178 |  | 0 | CS ÚRS 2024 01 |  |  | základní |  | 0 | 0 | 0 | 0 | 0 | 4 | K | 2 |  |  |  | ROZPOCET | [5 empty] | 0 | 0 | 0 | 0 | 0 | 1 | 0 | 4 | 139527235
| Online PSC |  | https://podminky.urs.cz/item/CS_URS_2024_01/997013111 | [15 empty] | Online PSC | 2
84 | K | 997013501 | Odvoz suti a vybouraných hmot na skládku nebo meziskládku se složením, na vzdálenost do 1 km | t | 106.178 |  | 0 | CS ÚRS 2024 01 |  |  | základní |  | 0 | 0 | 0 | 0 | 0 | 4 | K | 2 |  |  |  | ROZPOCET | [5 empty] | 0 | 0 | 0 | 0 | 0 | 1 | 0 | 4 | 706339781
| Online PSC |  | https://podminky.urs.cz/item/CS_URS_2024_01/997013501 | [15 empty] | Online PSC | 2
85 | K | 997013509 | Odvoz suti a vybouraných hmot na skládku nebo meziskládku se složením, na vzdálenost Příplatek k ceně za každý další započatý 1 km přes 1 km | t | 1274.136 |  | 0 | CS ÚRS 2024 01 |  |  | základní |  | 0 | 0 | 0 | 0 | 0 | 4 | K | 2 |  |  |  | ROZPOCET | [5 empty] | 0 | 0 | 0 | 0 | 0 | 1 | 0 | 4 | 2099555084
| Online PSC |  | https://podminky.urs.cz/item/CS_URS_2024_01/997013509 | [15 empty] | Online PSC | 2
| VV |  | vzdál. 13 km = 12x příplatek | [15 empty] | VV | 2 | 1 | True | 0 | ROZPOCET
| VV |  | 106,178*12 |  | 1274.136 | [13 empty] | VV | 2 | 2 | True | 0 | ROZPOCET
| VV |  | Součet |  | 1274.136 | [13 empty] | VV | 2 | 4 | True | 1 | ROZPOCET
86 | K | 997013869 | Poplatek za uložení stavebního odpadu na recyklační skládce (skládkovné) ze směsí nebo oddělených frakcí betonu, cihel a keramických výrobků zatříděného do Katalogu odpadů pod kódem 17 01 07 | t | 105.06 |  | 0 | CS ÚRS 2024 01 |  |  | základní |  | 0 | 0 | 0 | 0 | 0 | 4 | K | 2 |  |  |  | ROZPOCET | [5 empty] | 0 | 0 | 0 | 0 | 0 | 1 | 0 | 4 | 1511217745
| Online PSC |  | https://podminky.urs.cz/item/CS_URS_2024_01/997013869 | [15 empty] | Online PSC | 2
87 | K | 997013871 | Poplatek za uložení stavebního odpadu na recyklační skládce (skládkovné) směsného stavebního a demoličního zatříděného do Katalogu odpadů pod kódem 17 09 04 | t | 1.118 |  | 0 | CS ÚRS 2024 01 |  |  | základní |  | 0 | 0 | 0 | 0 | 0 | 4 | K | 2 |  |  |  | ROZPOCET | [5 empty] | 0 | 0 | 0 | 0 | 0 | 1 | 0 | 4 | -484449755
| Online PSC |  | https://podminky.urs.cz/item/CS_URS_2024_01/997013871 | [15 empty] | Online PSC | 2
| D | 998 | Přesun hmot |  |  |  | 0 | [5 empty] | 0 |  | 0 |  | 0 | 1 | D | 1 |  |  |  | ROZPOCET | [11 empty] | 0
88 | K | 998011001 | Přesun hmot pro budovy občanské výstavby, bydlení, výrobu a služby s nosnou svislou konstrukcí zděnou z cihel, tvárnic nebo kamene vodorovná dopravní vzdálenost do 100 m základní pro budovy výšky do 6 m | t | 99.973 |  | 0 | CS ÚRS 2024 01 |  |  | základní |  | 0 | 0 | 0 | 0 | 0 | 4 | K | 2 |  |  |  | ROZPOCET | [5 empty] | 0 | 0 | 0 | 0 | 0 | 1 | 0 | 4 | 1817093637
| Online PSC |  | https://podminky.urs.cz/item/CS_URS_2024_01/998011001 | [15 empty] | Online PSC | 2
| D | PSV | Práce a dodávky PSV |  |  |  | 0 | [5 empty] | 0 |  | 11.3736 |  | 1.5354 | 2 | D | 0 |  |  |  | ROZPOCET | [11 empty] | 0
| D | 711 | Izolace proti vodě, vlhkosti a plynům |  |  |  | 0 | [5 empty] | 0 |  | 1.7494 |  | 0 | 2 | D | 1 |  |  |  | ROZPOCET | [11 empty] | 0
89 | K | 711111001 | Provedení izolace proti zemní vlhkosti natěradly a tmely za studena na ploše vodorovné V nátěrem penetračním | m2 | 137.33 |  | 0 | CS ÚRS 2024 01 |  |  | základní |  | 0 | 0 | 0 | 0 | 0 | 16 | K | 2 |  |  |  | ROZPOCET | [5 empty] | 0 | 0 | 0 | 0 | 0 | 1 | 0 | 16 | -1408659905
| Online PSC |  | https://podminky.urs.cz/item/CS_URS_2024_01/711111001 | [15 empty] | Online PSC | 2
| VV |  | F1 |  | 137.33 | [13 empty] | VV | 2 | 2 | True | 1 | ROZPOCET
90 | M | 11163153 | emulze asfaltová penetrační | litr | 54.932 |  | 0 | CS ÚRS 2024 01 |  |  | základní |  | 0 | 0.001 | 0.054932 | 0 | 0 | 32 | M | 2 |  |  |  | ROZPOCET | [5 empty] | 0 | 0 | 0 | 0 | 0 | 1 | 0 | 16 | -279503301
| VV |  | spotřeba dle katalog. listů - 0,4 l/m2 | [15 empty] | VV | 2 | 1 | True | 0 | ROZPOCET
| VV |  | F1*0,4 |  | 54.932 | [13 empty] | VV | 2 | 2 | True | 0 | ROZPOCET
| VV |  | Součet |  | 54.932 | [13 empty] | VV | 2 | 4 | True | 1 | ROZPOCET
91 | K | 711141559 | Provedení izolace proti zemní vlhkosti pásy přitavením NAIP na ploše vodorovné V | m2 | 274.66 |  | 0 | CS ÚRS 2024 01 |  |  | základní |  | 0 | 0.0004 | 0.10986 | 0 | 0 | 16 | K | 2 |  |  |  | ROZPOCET | [5 empty] | 0 | 0 | 0 | 0 | 0 | 1 | 0 | 16 | 2054497677
| Online PSC |  | https://podminky.urs.cz/item/CS_URS_2024_01/711141559 | [15 empty] | Online PSC | 2
| VV |  | předp. 2 pásy | [15 empty] | VV | 2 | 1 | True | 0 | ROZPOCET
| VV |  | F1*2 |  | 274.66 | [13 empty] | VV | 2 | 2 | True | 0 | ROZPOCET
| VV |  | Součet |  | 274.66 | [13 empty] | VV | 2 | 4 | True | 1 | ROZPOCET
92 | M | 62853004 | pás asfaltový natavitelný modifikovaný SBS s vložkou ze skleněné tkaniny a spalitelnou PE fólií nebo jemnozrnným minerálním posypem na horním povrchu tl 4,0mm | m2 | 160.058 |  | 0 | CS ÚRS 2024 01 |  |  | základní |  | 0 | 0.0054 | 0.86431 | 0 | 0 | 32 | M | 2 |  |  |  | ROZPOCET | [5 empty] | 0 | 0 | 0 | 0 | 0 | 1 | 0 | 16 | 70823168
| VV |  | F1 |  | 137.33 | [13 empty] | VV | 2 | 2 | True | 1 | ROZPOCET
| VV |  | 137,33*1,1655 'Přepočtené koeficientem množství |  | 160.058 | [13 empty] | VV | 2 | 2 | False | 1 | ROZPOCET
93 | M | 62856010 | pás asfaltový natavitelný modifikovaný SBS s vložkou z hliníkové fólie s textilií a spalitelnou PE fólií nebo jemnozrnným minerálním posypem na horním povrchu tl 3,5mm | m2 | 160.058 |  | 0 | CS ÚRS 2024 01 |  |  | základní |  | 0 | 0.0045 | 0.72026 | 0 | 0 | 32 | M | 2 |  |  |  | ROZPOCET | [5 empty] | 0 | 0 | 0 | 0 | 0 | 1 | 0 | 16 | -711578241
| VV |  | F1 |  | 137.33 | [13 empty] | VV | 2 | 2 | True | 1 | ROZPOCET
| VV |  | 137,33*1,1655 'Přepočtené koeficientem množství |  | 160.058 | [13 empty] | VV | 2 | 2 | False | 1 | ROZPOCET
94 | K | 998711101 | Přesun hmot pro izolace proti vodě, vlhkosti a plynům stanovený z hmotnosti přesunovaného materiálu vodorovná dopravní vzdálenost do 50 m základní v objektech výšky do 6 m | t | 1.749 |  | 0 | CS ÚRS 2024 01 |  |  | základní |  | 0 | 0 | 0 | 0 | 0 | 16 | K | 2 |  |  |  | ROZPOCET | [5 empty] | 0 | 0 | 0 | 0 | 0 | 1 | 0 | 16 | -763711559
| Online PSC |  | https://podminky.urs.cz/item/CS_URS_2024_01/998711101 | [15 empty] | Online PSC | 2
| D | 713 | Izolace tepelné |  |  |  | 0 | [5 empty] | 0 |  | 0.43259 |  | 0 | 2 | D | 1 |  |  |  | ROZPOCET | [11 empty] | 0
95 | K | 713121111 | Montáž tepelné izolace podlah rohožemi, pásy, deskami, dílci, bloky (izolační materiál ve specifikaci) kladenými volně jednovrstvá | m2 | 137.33 |  | 0 | CS ÚRS 2024 01 |  |  | základní |  | 0 | 0 | 0 | 0 | 0 | 16 | K | 2 |  |  |  | ROZPOCET | [5 empty] | 0 | 0 | 0 | 0 | 0 | 1 | 0 | 16 | -1541567392
| Online PSC |  | https://podminky.urs.cz/item/CS_URS_2024_01/713121111 | [15 empty] | Online PSC | 2
| VV |  | F1 |  | 137.33 | [13 empty] | VV | 2 | 2 | True | 1 | ROZPOCET
96 | M | 28372312 | deska EPS 100 pro konstrukce s běžným zatížením λ=0,037 tl 120mm | m2 | 144.197 |  | 0 | CS ÚRS 2024 01 |  |  | základní |  | 0 | 0.003 | 0.43259 | 0 | 0 | 32 | M | 2 |  |  |  | ROZPOCET | [5 empty] | 0 | 0 | 0 | 0 | 0 | 1 | 0 | 16 | 358664718
| VV |  | 137,33*1,05 'Přepočtené koeficientem množství |  | 144.197 | [13 empty] | VV | 2 | 2 | False | 1 | ROZPOCET
97 | K | 998713101 | Přesun hmot pro izolace tepelné stanovený z hmotnosti přesunovaného materiálu vodorovná dopravní vzdálenost do 50 m s užitím mechanizace v objektech výšky do 6 m | t | 0.433 |  | 0 | CS ÚRS 2024 01 |  |  | základní |  | 0 | 0 | 0 | 0 | 0 | 16 | K | 2 |  |  |  | ROZPOCET | [5 empty] | 0 | 0 | 0 | 0 | 0 | 1 | 0 | 16 | -82626261
| Online PSC |  | https://podminky.urs.cz/item/CS_URS_2024_01/998713101 | [15 empty] | Online PSC | 2
| D | 725 | Zdravotechnika - zařizovací předměty |  |  |  | 0 | [5 empty] | 0 |  | 0 |  | 0.43238 | 2 | D | 1 |  |  |  | ROZPOCET | [11 empty] | 0
98 | K | 725110814 | Demontáž klozetů kombi | soubor | 4 |  | 0 | CS ÚRS 2024 01 |  |  | základní |  | 0 | 0 | 0 | 0.0342 | 0.1368 | 16 | K | 2 |  |  |  | ROZPOCET | [5 empty] | 0 | 0 | 0 | 0 | 0 | 1 | 0 | 16 | -1136416480
| Online PSC |  | https://podminky.urs.cz/item/CS_URS_2024_01/725110814 | [15 empty] | Online PSC | 2
| P |  | Poznámka k položce: Přesný typ dle skut. stavu. Včetně všech souvisejících konstrukcí a prací jinde neuvedených (výtokové armatury, zápach. uzávěrky apod.). | [15 empty] | P | 2
99 | K | 725122813 | Demontáž pisoárů s nádrží a 1 záchodkem | soubor | 2 |  | 0 | CS ÚRS 2024 01 |  |  | základní |  | 0 | 0 | 0 | 0.0172 | 0.0344 | 16 | K | 2 |  |  |  | ROZPOCET | [5 empty] | 0 | 0 | 0 | 0 | 0 | 1 | 0 | 16 | 449092693
| Online PSC |  | https://podminky.urs.cz/item/CS_URS_2024_01/725122813 | [15 empty] | Online PSC | 2
| P |  | Poznámka k položce: Přesný typ dle skut. stavu. Včetně všech souvisejících konstrukcí a prací jinde neuvedených (výtokové armatury, zápach. uzávěrky apod.). | [15 empty] | P | 2
100 | K | 725210821 | Demontáž umyvadel bez výtokových armatur umyvadel | soubor | 3 |  | 0 | CS ÚRS 2024 01 |  |  | základní |  | 0 | 0 | 0 | 0.01946 | 0.05838 | 16 | K | 2 |  |  |  | ROZPOCET | [5 empty] | 0 | 0 | 0 | 0 | 0 | 1 | 0 | 16 | -1947724201
| Online PSC |  | https://podminky.urs.cz/item/CS_URS_2024_01/725210821 | [15 empty] | Online PSC | 2
| P |  | Poznámka k položce: Přesný typ dle skut. stavu. Včetně všech souvisejících konstrukcí a prací jinde neuvedených (výtokové armatury, zápach. uzávěrky apod.). | [15 empty] | P | 2
101 | K | 725330840 | Demontáž výlevek bez výtokových armatur a bez nádrže a splachovacího potrubí ocelových nebo litinových | soubor | 1 |  | 0 | CS ÚRS 2024 01 |  |  | základní |  | 0 | 0 | 0 | 0.0188 | 0.0188 | 16 | K | 2 |  |  |  | ROZPOCET | [5 empty] | 0 | 0 | 0 | 0 | 0 | 1 | 0 | 16 | 364722913
| Online PSC |  | https://podminky.urs.cz/item/CS_URS_2024_01/725330840 | [15 empty] | Online PSC | 2
| P |  | Poznámka k položce: Přesný typ dle skut. stavu. Včetně všech souvisejících konstrukcí a prací jinde neuvedených (výtokové armatury, zápach. uzávěrky apod.). Pro opětovné použití. | [15 empty] | P | 2
102 | K | 725410811 | Demontáž žlabů umývacích litinových nebo ocelových včetně rozvodného potrubí a armatur u stojanových žlabů jednoduchých na stojanech nebo konzolách, délky 1000 mm 2 baterie | soubor | 4 |  | 0 | CS ÚRS 2024 01 |  |  | základní |  | 0 | 0 | 0 | 0.046 | 0.184 | 16 | K | 2 |  |  |  | ROZPOCET | [5 empty] | 0 | 0 | 0 | 0 | 0 | 1 | 0 | 16 | 237348251
| Online PSC |  | https://podminky.urs.cz/item/CS_URS_2024_01/725410811 | [15 empty] | Online PSC | 2
| P |  | Poznámka k položce: Upřesnění položky: smaltované mycí žlaby - citlivá demontáž pro depozit. | [15 empty] | P | 2
| D | 763 | Konstrukce suché výstavby |  |  |  | 0 | [5 empty] | 0 |  | 0.48367 |  | 0 | 2 | D | 1 |  |  |  | ROZPOCET | [11 empty] | 0
103 | K | 763411111 | Sanitární příčky vhodné do mokrého prostředí dělící z dřevotřískových desek s HPL-laminátem tl. 19,6 mm | m2 | 19.253 |  | 0 | CS ÚRS 2024 01 |  |  | základní |  | 0 | 0.0171 | 0.32923 | 0 | 0 | 16 | K | 2 |  |  |  | ROZPOCET | [5 empty] | 0 | 0 | 0 | 0 | 0 | 1 | 0 | 16 | 2111339505
| Online PSC |  | https://podminky.urs.cz/item/CS_URS_2024_01/763411111 | [15 empty] | Online PSC | 2
| P |  | Poznámka k položce: Upřesnění položky: tl. 35-40 mm - přesný popis dle PD. | [15 empty] | P | 2
| VV |  | m1.07 | [15 empty] | VV | 2 | 1 | True | 0 | ROZPOCET
| VV |  | (3,0+1,5*2)*2,25-0,7*2,0*3 |  | 9.3 | [13 empty] | VV | 2 | 2 | True | 0 | ROZPOCET
| VV |  | m1.08 | [15 empty] | VV | 2 | 1 | True | 0 | ROZPOCET
| VV |  | (2,97+1,66*2)*2,25-0,7*2,0*3 |  | 9.953 | [13 empty] | VV | 2 | 2 | True | 0 | ROZPOCET
| VV |  | Součet |  | 19.253 | [13 empty] | VV | 2 | 4 | True | 1 | ROZPOCET
104 | K | 763411121 | Sanitární příčky vhodné do mokrého prostředí dveře vnitřní do sanitárních příček šířky do 800 mm, výšky do 2 000 mm z dřevotřískových desek s HPL-laminátem včetně nerezového kování tl. 19,6 mm | kus | 6 |  | 0 | CS ÚRS 2024 01 |  |  | základní |  | 0 | 0.02574 | 0.15444 | 0 | 0 | 16 | K | 2 |  |  |  | ROZPOCET | [5 empty] | 0 | 0 | 0 | 0 | 0 | 1 | 0 | 16 | -1724034481
| Online PSC |  | https://podminky.urs.cz/item/CS_URS_2024_01/763411121 | [15 empty] | Online PSC | 2
| P |  | Poznámka k položce: Upřesnění položky: tl. 35-40 mm - přesný popis dle PD - viz tab. prvků DB1 a DB2 (700x2000 mm). | [15 empty] | P | 2
105 | K | 998763301 | Přesun hmot pro konstrukce montované z desek sádrokartonových, sádrovláknitých, cementovláknitých nebo cementových stanovený z hmotnosti přesunovaného materiálu vodorovná dopravní vzdálenost do 50 m základní v objektech výšky do 6 m | t | 0.484 |  | 0 | CS ÚRS 2024 01 |  |  | základní |  | 0 | 0 | 0 | 0 | 0 | 16 | K | 2 |  |  |  | ROZPOCET | [5 empty] | 0 | 0 | 0 | 0 | 0 | 1 | 0 | 16 | 953191516
| Online PSC |  | https://podminky.urs.cz/item/CS_URS_2024_01/998763301 | [15 empty] | Online PSC | 2
| D | 766 | Konstrukce truhlářské |  |  |  | 0 | [5 empty] | 0 |  | 2.5834 |  | 0.012962 | 2 | D | 1 |  |  |  | ROZPOCET | [11 empty] | 0
106 | K | 766438111 | Montáž dřevěného obložení betonových stupňů s podstupnicemi | m | 4.88 |  | 0 | CS ÚRS 2024 01 |  |  | základní |  | 0 | 0.00093 | 0.0045384 | 0 | 0 | 16 | K | 2 |  |  |  | ROZPOCET | [5 empty] | 0 | 0 | 0 | 0 | 0 | 1 | 0 | 16 | -680072211
| Online PSC |  | https://podminky.urs.cz/item/CS_URS_2024_01/766438111 | [15 empty] | Online PSC | 2
| VV |  | vyrovnávací schody mezi m1.12/13 | [15 empty] | VV | 2 | 1 | True | 0 | ROZPOCET
| VV |  | 1,15*3 |  | 3.45 | [13 empty] | VV | 2 | 2 | True | 0 | ROZPOCET
| VV |  | vyrovnávací schod m1.05 | [15 empty] | VV | 2 | 1 | True | 0 | ROZPOCET
| VV |  | 1,43 |  | 1.43 | [13 empty] | VV | 2 | 2 | True | 0 | ROZPOCET
| VV |  | Součet |  | 4.88 | [13 empty] | VV | 2 | 4 | True | 1 | ROZPOCET
107 | M | 60556101R | dubová deska tl 40mm vč. matného bezbarv. laku pro schodiště | m2 | 3.007 |  | 0 |  |  |  | základní |  | 0 | 0.75 | 2.2553 | 0 | 0 | 32 | M | 2 |  |  |  | ROZPOCET | [5 empty] | 0 | 0 | 0 | 0 | 0 | 1 | 0 | 16 | -1567781849
| P |  | Poznámka k položce: Přesný popis dle PD. | [15 empty] | P | 2
| VV |  | vyrovnávací schody mezi m1.12/13 | [15 empty] | VV | 2 | 1 | True | 0 | ROZPOCET
| VV |  | 1,15*(0,38+1,0) |  | 1.587 | [13 empty] | VV | 2 | 2 | True | 0 | ROZPOCET
| VV |  | vyrovnávací schod m1.05 | [15 empty] | VV | 2 | 1 | True | 0 | ROZPOCET
| VV |  | 1,43*0,15+(0,9+1,43)/2*0,8 |  | 1.147 | [13 empty] | VV | 2 | 2 | True | 0 | ROZPOCET
| VV |  | Součet |  | 2.734 | [13 empty] | VV | 2 | 4 | True | 1 | ROZPOCET
| VV |  | 2,734*1,1 'Přepočtené koeficientem množství |  | 3.007 | [13 empty] | VV | 2 | 2 | False | 1 | ROZPOCET
108 | K | 76662191R | Oprava oken - repase stávajících vč. úpravy pro osazení nového ventilátoru | m2 | 0.4 |  | 0 |  |  |  | základní |  | 0 | 0 | 0 | 0 | 0 | 16 | K | 2 |  |  |  | ROZPOCET | [5 empty] | 0 | 0 | 0 | 0 | 0 | 1 | 0 | 16 | -1051183296
| P |  | Poznámka k položce: Přesný popis dle tab. oken. | [15 empty] | P | 2
| VV |  | okno O2 | [15 empty] | VV | 2 | 1 | True | 0 | ROZPOCET
| VV |  | 0,4*0,5*2 |  | 0.4 | [13 empty] | VV | 2 | 2 | True | 0 | ROZPOCET
| VV |  | Součet |  | 0.4 | [13 empty] | VV | 2 | 4 | True | 1 | ROZPOCET
109 | K | 766660131 | Montáž dveřních křídel dřevěných nebo plastových otevíravých do dřevěné rámové zárubně z masivního dřeva jednokřídlových, šířky do 800 mm | kus | 7 |  | 0 | CS ÚRS 2024 01 |  |  | základní |  | 0 | 0 | 0 | 0 | 0 | 16 | K | 2 |  |  |  | ROZPOCET | [5 empty] | 0 | 0 | 0 | 0 | 0 | 1 | 0 | 16 | -534450458
| Online PSC |  | https://podminky.urs.cz/item/CS_URS_2024_01/766660131 | [15 empty] | Online PSC | 2
| VV |  | DA1, DA2 | [15 empty] | VV | 2 | 1 | True | 0 | ROZPOCET
| VV |  | 4,0+3,0 |  | 7 | [13 empty] | VV | 2 | 2 | True | 0 | ROZPOCET
| VV |  | Součet |  | 7 | [13 empty] | VV | 2 | 4 | True | 1 | ROZPOCET
110 | M | 61164519R | dveře jednokřídlé dřevěné 800x2000 mm, RAL1015, rámové - přesný popis dle tab. dveří DA1/DA2 | kus | 7 |  | 0 |  |  |  | základní |  | 0 | 0.024 | 0.168 | 0 | 0 | 32 | M | 2 |  |  |  | ROZPOCET | [5 empty] | 0 | 0 | 0 | 0 | 0 | 1 | 0 | 16 | -1813835303
| P |  | Poznámka k položce: Včetně výrobní dokumentace. | [15 empty] | P | 2
111 | K | 766660141 | Montáž dveřních křídel dřevěných nebo plastových otevíravých do dřevěné rámové zárubně z masivního dřeva dvoukřídlových, šířky do 1450 mm | kus | 1 |  | 0 | CS ÚRS 2024 01 |  |  | základní |  | 0 | 0 | 0 | 0 | 0 | 16 | K | 2 |  |  |  | ROZPOCET | [5 empty] | 0 | 0 | 0 | 0 | 0 | 1 | 0 | 16 | 2035501738
| Online PSC |  | https://podminky.urs.cz/item/CS_URS_2024_01/766660141 | [15 empty] | Online PSC | 2
112 | M | 61164529R | dveře dvoukřídlé dřevěné 1300x2100 mm, RAL1015, rámové - přesný popis dle tab. dveří DA4 | kus | 1 |  | 0 |  |  |  | základní |  | 0 | 0.044 | 0.044 | 0 | 0 | 32 | M | 2 |  |  |  | ROZPOCET | [5 empty] | 0 | 0 | 0 | 0 | 0 | 1 | 0 | 16 | 1527004127
| P |  | Poznámka k položce: Včetně výrobní dokumentace. | [15 empty] | P | 2
113 | K | 766660728 | Montáž dveřních doplňků dveřního kování interiérového zámku | kus | 8 |  | 0 | CS ÚRS 2024 01 |  |  | základní |  | 0 | 0 | 0 | 0 | 0 | 16 | K | 2 |  |  |  | ROZPOCET | [5 empty] | 0 | 0 | 0 | 0 | 0 | 1 | 0 | 16 | -50188896
| Online PSC |  | https://podminky.urs.cz/item/CS_URS_2024_01/766660728 | [15 empty] | Online PSC | 2
| VV |  | DA1, DA2 | [15 empty] | VV | 2 | 1 | True | 0 | ROZPOCET
| VV |  | 4,0+3,0 |  | 7 | [13 empty] | VV | 2 | 2 | True | 0 | ROZPOCET
| VV |  | DA4 | [15 empty] | VV | 2 | 1 | True | 0 | ROZPOCET
| VV |  | 1,0 |  | 1 | [13 empty] | VV | 2 | 2 | True | 0 | ROZPOCET
| VV |  | Součet |  | 8 | [13 empty] | VV | 2 | 4 | True | 1 | ROZPOCET
114 | M | 54924011R | zámek zadlabací vložkový | kus | 8 |  | 0 |  |  |  | základní |  | 0 | 0.00015 | 0.0012 | 0 | 0 | 32 | M | 2 |  |  |  | ROZPOCET | [5 empty] | 0 | 0 | 0 | 0 | 0 | 1 | 0 | 16 | 1221747168
| P |  | Poznámka k položce: Přesný popis dle tab. dveří. | [15 empty] | P | 2
115 | M | 54964108R | vložka cylindrická/WC zámek | kus | 8 |  | 0 |  |  |  | základní |  | 0 | 0.00015 | 0.0012 | 0 | 0 | 32 | M | 2 |  |  |  | ROZPOCET | [5 empty] | 0 | 0 | 0 | 0 | 0 | 1 | 0 | 16 | 1972646089
| P |  | Poznámka k položce: Přesný popis dle tab. dveří. | [15 empty] | P | 2
116 | K | 766660729 | Montáž dveřních doplňků dveřního kování interiérového štítku s klikou | kus | 8 |  | 0 | CS ÚRS 2024 01 |  |  | základní |  | 0 | 0 | 0 | 0 | 0 | 16 | K | 2 |  |  |  | ROZPOCET | [5 empty] | 0 | 0 | 0 | 0 | 0 | 1 | 0 | 16 | 248066613
| Online PSC |  | https://podminky.urs.cz/item/CS_URS_2024_01/766660729 | [15 empty] | Online PSC | 2
| VV |  | DA1, DA2 | [15 empty] | VV | 2 | 1 | True | 0 | ROZPOCET
| VV |  | 4,0+3,0 |  | 7 | [13 empty] | VV | 2 | 2 | True | 0 | ROZPOCET
| VV |  | DA4 | [15 empty] | VV | 2 | 1 | True | 0 | ROZPOCET
| VV |  | 1,0 |  | 1 | [13 empty] | VV | 2 | 2 | True | 0 | ROZPOCET
| VV |  | Součet |  | 8 | [13 empty] | VV | 2 | 4 | True | 1 | ROZPOCET
117 | M | 54914110R | kování vč. štítku - přesný popis dle tab. dveří | kus | 8 |  | 0 |  |  |  | základní |  | 0 | 0.0022 | 0.0176 | 0 | 0 | 32 | M | 2 |  |  |  | ROZPOCET | [5 empty] | 0 | 0 | 0 | 0 | 0 | 1 | 0 | 16 | 415940502
| P |  | Poznámka k položce: Ref. výrobek Sten Alt Wien antik mosaz. | [15 empty] | P | 2
118 | K | 766660734 | Montáž dveřních doplňků dveřního kování bezpečnostního panikového kování | kus | 1 |  | 0 | CS ÚRS 2024 01 |  |  | základní |  | 0 | 0 | 0 | 0 | 0 | 16 | K | 2 |  |  |  | ROZPOCET | [5 empty] | 0 | 0 | 0 | 0 | 0 | 1 | 0 | 16 | -1385024682
| Online PSC |  | https://podminky.urs.cz/item/CS_URS_2024_01/766660734 | [15 empty] | Online PSC | 2
119 | M | 54914136 | kování panikové madlo/klika | kus | 1 |  | 0 | CS ÚRS 2024 01 |  |  | základní |  | 0 | 0.0022 | 0.0022 | 0 | 0 | 32 | M | 2 |  |  |  | ROZPOCET | [5 empty] | 0 | 0 | 0 | 0 | 0 | 1 | 0 | 16 | 1963080704
120 | K | 76666291R | Oprava dveřních křídel dřevěných svlakových a rámové zárubně - úprava a repase, barevnost dle sond, vč. zpětné montáže | m2 | 1.573 |  | 0 |  |  |  | základní |  | 0 | 0 | 0 | 0.0007 | 0.0011011 | 16 | K | 2 |  |  |  | ROZPOCET | [5 empty] | 0 | 0 | 0 | 0 | 0 | 1 | 0 | 16 | -384019183
| P |  | Poznámka k položce: Přesný popis dle tab. dveří. | [15 empty] | P | 2
| VV |  | DA3 | [15 empty] | VV | 2 | 1 | True | 0 | ROZPOCET
| VV |  | 0,85*1,85 |  | 1.573 | [13 empty] | VV | 2 | 2 | True | 0 | ROZPOCET
| VV |  | Součet |  | 1.573 | [13 empty] | VV | 2 | 4 | True | 1 | ROZPOCET
121 | K | 766681114 | Montáž zárubní dřevěných nebo plastových rámových, pro dveře jednokřídlové, šířky do 900 mm | kus | 7 |  | 0 | CS ÚRS 2024 01 |  |  | základní |  | 0 | 0.00047 | 0.00329 | 0 | 0 | 16 | K | 2 |  |  |  | ROZPOCET | [5 empty] | 0 | 0 | 0 | 0 | 0 | 1 | 0 | 16 | -566155410
| Online PSC |  | https://podminky.urs.cz/item/CS_URS_2024_01/766681114 | [15 empty] | Online PSC | 2
| VV |  | DA1, DA2 | [15 empty] | VV | 2 | 1 | True | 0 | ROZPOCET
| VV |  | 4,0+3,0 |  | 7 | [13 empty] | VV | 2 | 2 | True | 0 | ROZPOCET
| VV |  | Součet |  | 7 | [13 empty] | VV | 2 | 4 | True | 1 | ROZPOCET
122 | M | 61182251R | zárubeň jednokřídlá rámová rozměru 800/2000mm, RAL1015, pro dveře DA1/DA2 - přesný popis dle tab. dveří | kus | 7 |  | 0 |  |  |  | základní |  | 0 | 0.01 | 0.07 | 0 | 0 | 32 | M | 2 |  |  |  | ROZPOCET | [5 empty] | 0 | 0 | 0 | 0 | 0 | 1 | 0 | 16 | 1579050885
| P |  | Poznámka k položce: Včetně výrobní dokumentace. | [15 empty] | P | 2
123 | K | 766681121 | Montáž zárubní dřevěných nebo plastových rámových, pro dveře dvoukřídlové, rozměru 1250 x 1970 mm | kus | 1 |  | 0 | CS ÚRS 2024 01 |  |  | základní |  | 0 | 0.00047 | 0.00047 | 0 | 0 | 16 | K | 2 |  |  |  | ROZPOCET | [5 empty] | 0 | 0 | 0 | 0 | 0 | 1 | 0 | 16 | -1014792639
| Online PSC |  | https://podminky.urs.cz/item/CS_URS_2024_01/766681121 | [15 empty] | Online PSC | 2
| P |  | Poznámka k položce: Upřesnění položky: rozměr zárubně 1300x2100 mm. | [15 empty] | P | 2
| VV |  | DA4 | [15 empty] | VV | 2 | 1 | True | 0 | ROZPOCET
| VV |  | 1,0 |  | 1 | [13 empty] | VV | 2 | 2 | True | 0 | ROZPOCET
| VV |  | Součet |  | 1 | [13 empty] | VV | 2 | 4 | True | 1 | ROZPOCET
124 | M | 61182255 | zárubeň dvoukřídlá smrková rámová tl stěny 75mm rozměru 1250/1970mm | kus | 1 |  | 0 | CS ÚRS 2024 01 |  |  | základní |  | 0 | 0.012 | 0.012 | 0 | 0 | 32 | M | 2 |  |  |  | ROZPOCET | [5 empty] | 0 | 0 | 0 | 0 | 0 | 1 | 0 | 16 | 823090729
| P |  | Poznámka k položce: Včetně výrobní dokumentace. | [15 empty] | P | 2
125 | K | 766681821 | Demontáž zárubní k opětovnému použití rámových, plochy otvoru do 2 m2 | m2 | 1.573 |  | 0 | CS ÚRS 2024 01 |  |  | základní |  | 0 | 0 | 0 | 0.00754 | 0.01186 | 16 | K | 2 |  |  |  | ROZPOCET | [5 empty] | 0 | 0 | 0 | 0 | 0 | 1 | 0 | 16 | 68911543
| Online PSC |  | https://podminky.urs.cz/item/CS_URS_2024_01/766681821 | [15 empty] | Online PSC | 2
| VV |  | vč. vyvěšení dveří | [15 empty] | VV | 2 | 1 | True | 0 | ROZPOCET
| VV |  | "DA3" 0,85*1,85 |  | 1.573 | [13 empty] | VV | 2 | 2 | True | 0 | ROZPOCET
| VV |  | Součet |  | 1.573 | [13 empty] | VV | 2 | 4 | True | 1 | ROZPOCET
126 | K | 766695213 | Montáž ostatních truhlářských konstrukcí prahů dveří jednokřídlových, šířky přes 100 mm | kus | 2 |  | 0 | CS ÚRS 2024 01 |  |  | základní |  | 0 | 0 | 0 | 0 | 0 | 16 | K | 2 |  |  |  | ROZPOCET | [5 empty] | 0 | 0 | 0 | 0 | 0 | 1 | 0 | 16 | 2059378852
| Online PSC |  | https://podminky.urs.cz/item/CS_URS_2024_01/766695213 | [15 empty] | Online PSC | 2
| P |  | Poznámka k položce: Zapuštěný, přesahování dlažby max. 5 mm. | [15 empty] | P | 2
| VV |  | předp. u DA1 m1.02 a DA2 m1.14 | [15 empty] | VV | 2 | 1 | True | 0 | ROZPOCET
| VV |  | 1,0+1,0 |  | 2 | [13 empty] | VV | 2 | 2 | True | 0 | ROZPOCET
| VV |  | Součet |  | 2 | [13 empty] | VV | 2 | 4 | True | 1 | ROZPOCET
127 | M | 61187161 | práh dveřní dřevěný dubový tl 20mm dl 820mm š 150mm | kus | 2 |  | 0 | CS ÚRS 2024 01 |  |  | základní |  | 0 | 0.00185 | 0.0037 | 0 | 0 | 32 | M | 2 |  |  |  | ROZPOCET | [5 empty] | 0 | 0 | 0 | 0 | 0 | 1 | 0 | 16 | -932566035
| P |  | Poznámka k položce: Včetně povrch. úpravy. | [15 empty] | P | 2
128 | K | 76682-01R | Montáž a dodávka nábytku vestavěného - čajová kuchyňka, vč. rolet, kování apod. | kus | 1 |  | 0 |  |  |  | základní |  | 0 | 0 | 0 | 0 | 0 | 16 | K | 2 |  |  |  | ROZPOCET | [5 empty] | 0 | 0 | 0 | 0 | 0 | 1 | 0 | 16 | -1642806185
| P |  | Poznámka k položce: Přesný popis dle tab. prvků - vestavěný nábytek. | [15 empty] | P | 2
129 | K | 76682-02R | Montáž a dodávka nábytku vestavěného - barový pult, vč. kování apod. | kus | 1 |  | 0 |  |  |  | základní |  | 0 | 0 | 0 | 0 | 0 | 16 | K | 2 |  |  |  | ROZPOCET | [5 empty] | 0 | 0 | 0 | 0 | 0 | 1 | 0 | 16 | -2000096840
| P |  | Poznámka k položce: Přesný popis dle tab. prvků - vestavěný nábytek. | [15 empty] | P | 2
130 | K | 76682-03R | Montáž a dodávka nábytku vestavěného - umyvadlové skříňky m1.07, vč. kování apod. | kus | 1 |  | 0 |  |  |  | základní |  | 0 | 0 | 0 | 0 | 0 | 16 | K | 2 |  |  |  | ROZPOCET | [5 empty] | 0 | 0 | 0 | 0 | 0 | 1 | 0 | 16 | -1493069640
| P |  | Poznámka k položce: Přesný popis dle tab. prvků - vestavěný nábytek. | [15 empty] | P | 2
131 | K | 76682-0R | Montáž a dodávka nábytku vestavěného - umyvadlové skříňky m1.08, vč. kování apod. | kus | 1 |  | 0 |  |  |  | základní |  | 0 | 0 | 0 | 0 | 0 | 16 | K | 2 |  |  |  | ROZPOCET | [5 empty] | 0 | 0 | 0 | 0 | 0 | 1 | 0 | 16 | -504002244
| P |  | Poznámka k položce: Přesný popis dle tab. prvků - vestavěný nábytek. | [15 empty] | P | 2
132 | K | 998766101 | Přesun hmot pro konstrukce truhlářské stanovený z hmotnosti přesunovaného materiálu vodorovná dopravní vzdálenost do 50 m základní v objektech výšky do 6 m | t | 2.583 |  | 0 | CS ÚRS 2024 01 |  |  | základní |  | 0 | 0 | 0 | 0 | 0 | 16 | K | 2 |  |  |  | ROZPOCET | [5 empty] | 0 | 0 | 0 | 0 | 0 | 1 | 0 | 16 | -1027199658
| Online PSC |  | https://podminky.urs.cz/item/CS_URS_2024_01/998766101 | [15 empty] | Online PSC | 2
| D | 771 | Podlahy z dlaždic |  |  |  | 0 | [5 empty] | 0 |  | 5.5487 |  | 0 | 2 | D | 1 |  |  |  | ROZPOCET | [11 empty] | 0
133 | K | 771121011 | Příprava podkladu před provedením dlažby nátěr penetrační na podlahu | m2 | 137.33 |  | 0 | CS ÚRS 2024 01 |  |  | základní |  | 0 | 0.0003 | 0.041199 | 0 | 0 | 16 | K | 2 |  |  |  | ROZPOCET | [5 empty] | 0 | 0 | 0 | 0 | 0 | 1 | 0 | 16 | 815169478
| Online PSC |  | https://podminky.urs.cz/item/CS_URS_2024_01/771121011 | [15 empty] | Online PSC | 2
| VV |  | F1 |  | 137.33 | [13 empty] | VV | 2 | 2 | True | 1 | ROZPOCET
134 | K | 771574473 | Montáž podlah z dlaždic keramických lepených cementovým flexibilním lepidlem pro vysoké mechanické zatížení, tloušťky přes 10 mm přes 2 do 4 ks/m2 | m2 | 44.04 |  | 0 | CS ÚRS 2024 01 |  |  | základní |  | 0 | 0.00913 | 0.40209 | 0 | 0 | 16 | K | 2 |  |  |  | ROZPOCET | [5 empty] | 0 | 0 | 0 | 0 | 0 | 1 | 0 | 16 | 69280103
| Online PSC |  | https://podminky.urs.cz/item/CS_URS_2024_01/771574473 | [15 empty] | Online PSC | 2
| P |  | Poznámka k položce: Včetně montáže a dodávky ostatních prvků jinde neuvedených (dilatační lišty apod.). | [15 empty] | P | 2
| VV |  | m1.05 | [15 empty] | VV | 2 | 1 | True | 0 | ROZPOCET
| VV |  | 44,04 |  | 44.04 | [13 empty] | VV | 2 | 2 | True | 0 | ROZPOCET
| VV |  | Součet |  | 44.04 | [13 empty] | VV | 2 | 4 | True | 1 | ROZPOCET
135 | M | 59761169 | dlažba keramická slinutá mrazuvzdorná R10/A povrch reliéfní/matný tl přes 10 do 15mm přes 2 do 4ks/m2 | m2 | 50.646 |  | 0 | CS ÚRS 2024 01 |  |  | základní |  | 0 | 0.022 | 1.1142 | 0 | 0 | 32 | M | 2 |  |  |  | ROZPOCET | [5 empty] | 0 | 0 | 0 | 0 | 0 | 1 | 0 | 16 | -1935857266
| P |  | Poznámka k položce: Ref. výrobek Rako Linka 60x60 cm DAK63827. | [15 empty] | P | 2
| VV |  | 44,04*1,15 'Přepočtené koeficientem množství |  | 50.646 | [13 empty] | VV | 2 | 2 | False | 1 | ROZPOCET
136 | K | 771574479 | Montáž podlah z dlaždic keramických lepených cementovým flexibilním lepidlem pro vysoké mechanické zatížení, tloušťky přes 10 mm přes 22 do 25 ks/m2 | m2 | 93.29 |  | 0 | CS ÚRS 2024 01 |  |  | základní |  | 0 | 0.00564 | 0.52616 | 0 | 0 | 16 | K | 2 |  |  |  | ROZPOCET | [5 empty] | 0 | 0 | 0 | 0 | 0 | 1 | 0 | 16 | -1557343781
| Online PSC |  | https://podminky.urs.cz/item/CS_URS_2024_01/771574479 | [15 empty] | Online PSC | 2
| P |  | Poznámka k položce: Včetně montáže a dodávky ostatních prvků jinde neuvedených (dilatační lišty apod.). | [15 empty] | P | 2
| VV |  | místnosti vyjma m1.05 | [15 empty] | VV | 2 | 1 | True | 0 | ROZPOCET
| VV |  | F1-44,04 |  | 93.29 | [13 empty] | VV | 2 | 2 | True | 0 | ROZPOCET
| VV |  | Součet |  | 93.29 | [13 empty] | VV | 2 | 4 | True | 1 | ROZPOCET
137 | M | 59761263 | dlažba keramická slinutá mrazuvzdorná R10/B povrch hladký/matný tl přes 10 do 15mm přes 22 do 25ks/m2 | m2 | 102.619 |  | 0 | CS ÚRS 2024 01 |  |  | základní |  | 0 | 0.033 | 3.3864 | 0 | 0 | 32 | M | 2 |  |  |  | ROZPOCET | [5 empty] | 0 | 0 | 0 | 0 | 0 | 1 | 0 | 16 | 1205761776
| P |  | Poznámka k položce: Ref. výrobek Rako Linka 20x20 cm DAK63827. | [15 empty] | P | 2
| VV |  | 93,29*1,1 'Přepočtené koeficientem množství |  | 102.619 | [13 empty] | VV | 2 | 2 | False | 1 | ROZPOCET
138 | K | 771577111 | Montáž podlah z dlaždic keramických lepených cementovým flexibilním lepidlem Příplatek k cenám za plochu do 5 m2 jednotlivě | m2 | 15.16 |  | 0 | CS ÚRS 2024 01 |  |  | základní |  | 0 | 0 | 0 | 0 | 0 | 16 | K | 2 |  |  |  | ROZPOCET | [5 empty] | 0 | 0 | 0 | 0 | 0 | 1 | 0 | 16 | -1069312678
| Online PSC |  | https://podminky.urs.cz/item/CS_URS_2024_01/771577111 | [15 empty] | Online PSC | 2
| VV |  | m1.09, 1.15 | [15 empty] | VV | 2 | 1 | True | 0 | ROZPOCET
| VV |  | 3,68+3,06 |  | 6.74 | [13 empty] | VV | 2 | 2 | True | 0 | ROZPOCET
| VV |  | niky (na střih) | [15 empty] | VV | 2 | 1 | True | 0 | ROZPOCET
| VV |  | 0,5+0,5+1,09+0,33+0,47*2+0,72+0,97+0,56+0,87+0,97*2 |  | 8.42 | [13 empty] | VV | 2 | 2 | True | 0 | ROZPOCET
| VV |  | Součet |  | 15.16 | [13 empty] | VV | 2 | 4 | True | 1 | ROZPOCET
139 | K | 771591112 | Izolace podlahy pod dlažbu nátěrem nebo stěrkou ve dvou vrstvách | m2 | 36.07 |  | 0 | CS ÚRS 2024 01 |  |  | základní |  | 0 | 0.0015 | 0.054105 | 0 | 0 | 16 | K | 2 |  |  |  | ROZPOCET | [5 empty] | 0 | 0 | 0 | 0 | 0 | 1 | 0 | 16 | 496545887
| Online PSC |  | https://podminky.urs.cz/item/CS_URS_2024_01/771591112 | [15 empty] | Online PSC | 2
| P |  | Poznámka k položce: Včetně všech souvisejících doplňků (prostupové manžety apod.), konstrukcí a prací jinde neuvedených. | [15 empty] | P | 2
| VV |  | předp. WC a úklid | [15 empty] | VV | 2 | 1 | True | 0 | ROZPOCET
| VV |  | 10,57+18,76+3,68+3,06 |  | 36.07 | [13 empty] | VV | 2 | 2 | True | 0 | ROZPOCET
| VV |  | Součet |  | 36.07 | [13 empty] | VV | 2 | 4 | True | 1 | ROZPOCET
140 | K | 771591191 | Podlahy - dokončovací práce Příplatek k cenám za diagonální kladení dlažby | m2 | 128.91 |  | 0 | CS ÚRS 2024 01 |  |  | základní |  | 0 | 0 | 0 | 0 | 0 | 16 | K | 2 |  |  |  | ROZPOCET | [5 empty] | 0 | 0 | 0 | 0 | 0 | 1 | 0 | 16 | -1677261579
| Online PSC |  | https://podminky.urs.cz/item/CS_URS_2024_01/771591191 | [15 empty] | Online PSC | 2
| VV |  | celková plocha vyjma nik (na střih) | [15 empty] | VV | 2 | 1 | True | 0 | ROZPOCET
| VV |  | F1-(0,5+0,5+1,09+0,33+0,47*2+0,72+0,97+0,56+0,87+0,97*2) |  | 128.91 | [13 empty] | VV | 2 | 2 | True | 0 | ROZPOCET
| VV |  | Součet |  | 128.91 | [13 empty] | VV | 2 | 4 | True | 1 | ROZPOCET
141 | K | 771591241 | Izolace podlahy pod dlažbu těsnícími izolačními pásy vnitřní kout | kus | 33 |  | 0 | CS ÚRS 2024 01 |  |  | základní |  | 0 | 0.00021 | 0.00693 | 0 | 0 | 16 | K | 2 |  |  |  | ROZPOCET | [5 empty] | 0 | 0 | 0 | 0 | 0 | 1 | 0 | 16 | 188935652
| Online PSC |  | https://podminky.urs.cz/item/CS_URS_2024_01/771591241 | [15 empty] | Online PSC | 2
| VV |  | "m07" 7,0 |  | 7 | [13 empty] | VV | 2 | 2 | True | 0 | ROZPOCET
| VV |  | "m08" 8,0+6,0 |  | 14 | [13 empty] | VV | 2 | 2 | True | 0 | ROZPOCET
| VV |  | "m09" 6,0 |  | 6 | [13 empty] | VV | 2 | 2 | True | 0 | ROZPOCET
| VV |  | "m15" 6,0 |  | 6 | [13 empty] | VV | 2 | 2 | True | 0 | ROZPOCET
| VV |  | Součet |  | 33 | [13 empty] | VV | 2 | 4 | True | 1 | ROZPOCET
142 | K | 771591242 | Izolace podlahy pod dlažbu těsnícími izolačními pásy vnější roh | kus | 11 |  | 0 | CS ÚRS 2024 01 |  |  | základní |  | 0 | 0.0002 | 0.0022 | 0 | 0 | 16 | K | 2 |  |  |  | ROZPOCET | [5 empty] | 0 | 0 | 0 | 0 | 0 | 1 | 0 | 16 | 592690758
| Online PSC |  | https://podminky.urs.cz/item/CS_URS_2024_01/771591242 | [15 empty] | Online PSC | 2
| VV |  | "m07" 3,0 |  | 3 | [13 empty] | VV | 2 | 2 | True | 0 | ROZPOCET
| VV |  | "m08" 4,0+2,0 |  | 6 | [13 empty] | VV | 2 | 2 | True | 0 | ROZPOCET
| VV |  | "m09" 2,0 |  | 2 | [13 empty] | VV | 2 | 2 | True | 0 | ROZPOCET
| VV |  | "m15" 0,0 |  | 0 | [13 empty] | VV | 2 | 2 | True | 0 | ROZPOCET
| VV |  | Součet |  | 11 | [13 empty] | VV | 2 | 4 | True | 1 | ROZPOCET
143 | K | 771591264 | Izolace podlahy pod dlažbu těsnícími izolačními pásy mezi podlahou a stěnu | m | 48.05 |  | 0 | CS ÚRS 2024 01 |  |  | základní |  | 0 | 0.00032 | 0.015376 | 0 | 0 | 16 | K | 2 |  |  |  | ROZPOCET | [5 empty] | 0 | 0 | 0 | 0 | 0 | 1 | 0 | 16 | 302964013
| Online PSC |  | https://podminky.urs.cz/item/CS_URS_2024_01/771591264 | [15 empty] | Online PSC | 2
| VV |  | "m07" 13,71-0,8 |  | 12.91 | [13 empty] | VV | 2 | 2 | True | 0 | ROZPOCET
| VV |  | "m08" 14,49+10,74-(0,8*4) |  | 22.03 | [13 empty] | VV | 2 | 2 | True | 0 | ROZPOCET
| VV |  | "m09" 7,93-0,8 |  | 7.13 | [13 empty] | VV | 2 | 2 | True | 0 | ROZPOCET
| VV |  | "m15" 6,78-0,8 |  | 5.98 | [13 empty] | VV | 2 | 2 | True | 0 | ROZPOCET
| VV |  | Součet |  | 48.05 | [13 empty] | VV | 2 | 4 | True | 1 | ROZPOCET
144 | K | 998771101 | Přesun hmot pro podlahy z dlaždic stanovený z hmotnosti přesunovaného materiálu vodorovná dopravní vzdálenost do 50 m základní v objektech výšky do 6 m | t | 5.549 |  | 0 | CS ÚRS 2024 01 |  |  | základní |  | 0 | 0 | 0 | 0 | 0 | 16 | K | 2 |  |  |  | ROZPOCET | [5 empty] | 0 | 0 | 0 | 0 | 0 | 1 | 0 | 16 | 1578504447
| Online PSC |  | https://podminky.urs.cz/item/CS_URS_2024_01/998771101 | [15 empty] | Online PSC | 2
| D | 781 | Dokončovací práce - obklady |  |  |  | 0 | [5 empty] | 0 |  | 0.025939 |  | 1.0589 | 2 | D | 1 |  |  |  | ROZPOCET | [11 empty] | 0
145 | K | 781473810 | Demontáž obkladů z dlaždic keramických lepených | m2 | 38.93 |  | 0 | CS ÚRS 2024 01 |  |  | základní |  | 0 | 0 | 0 | 0.0272 | 1.0589 | 16 | K | 2 |  |  |  | ROZPOCET | [5 empty] | 0 | 0 | 0 | 0 | 0 | 1 | 0 | 16 | -312979997
| Online PSC |  | https://podminky.urs.cz/item/CS_URS_2024_01/781473810 | [15 empty] | Online PSC | 2
| VV |  | stávající m. vyjma stěn, které se bourají celé) | [15 empty] | VV | 2 | 1 | True | 0 | ROZPOCET
| VV |  | "m07" 3,58*1,5 |  | 5.37 | [13 empty] | VV | 2 | 2 | True | 0 | ROZPOCET
| VV |  | "m10" (0,6+0,96)*1,5 |  | 2.34 | [13 empty] | VV | 2 | 2 | True | 0 | ROZPOCET
| VV |  | "m12" 11,42*2,0-1,0*2,2*2 |  | 18.44 | [13 empty] | VV | 2 | 2 | True | 0 | ROZPOCET
| VV |  | "m13" 6,39*2,0 |  | 12.78 | [13 empty] | VV | 2 | 2 | True | 0 | ROZPOCET
| VV |  | Součet |  | 38.93 | [13 empty] | VV | 2 | 4 | True | 1 | ROZPOCET
146 | K | 781491011 | Montáž zrcadel lepených silikonovým tmelem na podkladní omítku, plochy do 1 m2 | m2 | 2.24 |  | 0 | CS ÚRS 2024 01 |  |  | základní |  | 0 | 0.00058 | 0.0012992 | 0 | 0 | 16 | K | 2 |  |  |  | ROZPOCET | [5 empty] | 0 | 0 | 0 | 0 | 0 | 1 | 0 | 16 | -997974576
| Online PSC |  | https://podminky.urs.cz/item/CS_URS_2024_01/781491011 | [15 empty] | Online PSC | 2
| VV |  | 1,0*0,8+1,8*0,8 |  | 2.24 | [13 empty] | VV | 2 | 2 | True | 0 | ROZPOCET
| VV |  | Součet |  | 2.24 | [13 empty] | VV | 2 | 4 | True | 1 | ROZPOCET
147 | M | 63465124 | zrcadlo nemontované čiré tl 4mm max rozměr 3210x2250mm | m2 | 2.464 |  | 0 | CS ÚRS 2024 01 |  |  | základní |  | 0 | 0.01 | 0.02464 | 0 | 0 | 32 | M | 2 |  |  |  | ROZPOCET | [5 empty] | 0 | 0 | 0 | 0 | 0 | 1 | 0 | 16 | 1044284393
| P |  | Poznámka k položce: Přesný typ a popis dle tab. výrobků - vestavěný nábytek. | [15 empty] | P | 2
| VV |  | 2,24*1,1 'Přepočtené koeficientem množství |  | 2.464 | [13 empty] | VV | 2 | 2 | False | 1 | ROZPOCET
148 | K | 998781101 | Přesun hmot pro obklady keramické stanovený z hmotnosti přesunovaného materiálu vodorovná dopravní vzdálenost do 50 m základní v objektech výšky do 6 m | t | 0.026 |  | 0 | CS ÚRS 2024 01 |  |  | základní |  | 0 | 0 | 0 | 0 | 0 | 16 | K | 2 |  |  |  | ROZPOCET | [5 empty] | 0 | 0 | 0 | 0 | 0 | 1 | 0 | 16 | -1127366140
| Online PSC |  | https://podminky.urs.cz/item/CS_URS_2024_01/998781101 | [15 empty] | Online PSC | 2
| D | 783 | Dokončovací práce - nátěry |  |  |  | 0 | [5 empty] | 0 |  | 0.0033477 |  | 0 | 2 | D | 1 |  |  |  | ROZPOCET | [11 empty] | 0
149 | K | 783301303 | Příprava podkladu zámečnických konstrukcí před provedením nátěru odrezivění odrezovačem bezoplachovým | m2 | 6.832 |  | 0 | CS ÚRS 2024 01 |  |  | základní |  | 0 | 7e-05 | 0.00047824 | 0 | 0 | 16 | K | 2 |  |  |  | ROZPOCET | [5 empty] | 0 | 0 | 0 | 0 | 0 | 1 | 0 | 16 | 1308094665
| Online PSC |  | https://podminky.urs.cz/item/CS_URS_2024_01/783301303 | [15 empty] | Online PSC | 2
| P |  | Poznámka k položce: Včetně ostatní nutné přípravy podkladu (např. obroušení apod.). | [15 empty] | P | 2
| VV |  | oc. profily m1.12 - odhad 0,7 m2/m | [15 empty] | VV | 2 | 1 | True | 0 | ROZPOCET
| VV |  | 4,88*2*0,7 |  | 6.832 | [13 empty] | VV | 2 | 2 | True | 0 | ROZPOCET
| VV |  | Součet |  | 6.832 | [13 empty] | VV | 2 | 4 | True | 1 | ROZPOCET
150 | K | 783314203 | Základní antikorozní nátěr zámečnických konstrukcí jednonásobný syntetický samozákladující | m2 | 6.832 |  | 0 | CS ÚRS 2024 01 |  |  | základní |  | 0 | 0.00014 | 0.00095648 | 0 | 0 | 16 | K | 2 |  |  |  | ROZPOCET | [5 empty] | 0 | 0 | 0 | 0 | 0 | 1 | 0 | 16 | -1921787711
| Online PSC |  | https://podminky.urs.cz/item/CS_URS_2024_01/783314203 | [15 empty] | Online PSC | 2
| VV |  | oc. profily m1.12 - odhad 0,7 m2/m | [15 empty] | VV | 2 | 1 | True | 0 | ROZPOCET
| VV |  | 4,88*2*0,7 |  | 6.832 | [13 empty] | VV | 2 | 2 | True | 0 | ROZPOCET
| VV |  | Součet |  | 6.832 | [13 empty] | VV | 2 | 4 | True | 1 | ROZPOCET
151 | K | 783317105 | Krycí nátěr (email) zámečnických konstrukcí jednonásobný syntetický samozákladující | m2 | 13.664 |  | 0 | CS ÚRS 2024 01 |  |  | základní |  | 0 | 0.00014 | 0.001913 | 0 | 0 | 16 | K | 2 |  |  |  | ROZPOCET | [5 empty] | 0 | 0 | 0 | 0 | 0 | 1 | 0 | 16 | 920663106
| Online PSC |  | https://podminky.urs.cz/item/CS_URS_2024_01/783317105 | [15 empty] | Online PSC | 2
| VV |  | předp.: dvojnásobný | [15 empty] | VV | 2 | 1 | True | 0 | ROZPOCET
| VV |  | oc. profily m1.12 - odhad 0,7 m2/m | [15 empty] | VV | 2 | 1 | True | 0 | ROZPOCET
| VV |  | 4,88*2*0,7*2 |  | 13.664 | [13 empty] | VV | 2 | 2 | True | 0 | ROZPOCET
| VV |  | Součet |  | 13.664 | [13 empty] | VV | 2 | 4 | True | 1 | ROZPOCET
| D | 784 | Dokončovací práce - malby a tapety |  |  |  | 0 | [5 empty] | 0 |  | 0.51902 |  | 0 | 2 | D | 1 |  |  |  | ROZPOCET | [11 empty] | 0
152 | K | 784111001 | Oprášení (ometení) podkladu v místnostech výšky do 3,80 m | m2 | 509.023 |  | 0 | CS ÚRS 2024 01 |  |  | základní |  | 0 | 0 | 0 | 0 | 0 | 16 | K | 2 |  |  |  | ROZPOCET | [5 empty] | 0 | 0 | 0 | 0 | 0 | 1 | 0 | 16 | -1059434322
| Online PSC |  | https://podminky.urs.cz/item/CS_URS_2024_01/784111001 | [15 empty] | Online PSC | 2
| VV |  | pozn.: s odečtem otvorů, obkladů a ost. povrch. úprav (stěrka), s přípočtem ostění | [15 empty] | VV | 2 | 1 | True | 0 | ROZPOCET
| VV |  | štukové omítky na stávajících a nových stěnách a klenbách (vyjma restaurátorských oprav); koef. pro klenbu = 1,3 | [15 empty] | VV | 2 | 1 | True | 0 | ROZPOCET
| VV |  | stěnyštukoprava+stěnyštuknový+(F1-(44,04+22,16+10,57+7,66))*1,3 |  | 289.358 | [13 empty] | VV | 2 | 2 | True | 0 | ROZPOCET
| VV |  | Mezisoučet |  | 289.358 | [13 empty] | VV | 2 | 3 | True | 0 | ROZPOCET
| VV |  | restaurátorsky opravované stěny a klenby | [15 empty] | VV | 2 | 1 | True | 0 | ROZPOCET
| VV |  | m05 | [15 empty] | VV | 2 | 1 | True | 0 | ROZPOCET
| VV |  | 4,01*2,31 |  | 9.263 | [13 empty] | VV | 2 | 2 | True | 0 | ROZPOCET
| VV |  | m06 a 07 - mimo povrch. úpravu "stěrka" v m07 | [15 empty] | VV | 2 | 1 | True | 0 | ROZPOCET
| VV |  | 16,29*3,14+(0,6*2+0,72*2)*2,27-(0,8*2,0*2+0,91*2) |  | 52.123 | [13 empty] | VV | 2 | 2 | True | 0 | ROZPOCET
| VV |  | 7,02*(3,14-2,0)-0,79*0,44 |  | 7.655 | [13 empty] | VV | 2 | 2 | True | 0 | ROZPOCET
| VV |  | m10 - černá kuchyně | [15 empty] | VV | 2 | 1 | True | 0 | ROZPOCET
| VV |  | (6,54+7,82)*3,18-0,8*2,0*3 |  | 40.865 | [13 empty] | VV | 2 | 2 | True | 0 | ROZPOCET
| VV |  | klenby | [15 empty] | VV | 2 | 1 | True | 0 | ROZPOCET
| VV |  | (44,04+22,16+10,57+7,66)*1,3 |  | 109.759 | [13 empty] | VV | 2 | 2 | True | 0 | ROZPOCET
| VV |  | Mezisoučet |  | 219.665 | [13 empty] | VV | 2 | 3 | True | 0 | ROZPOCET
| VV |  | Součet |  | 509.023 | [13 empty] | VV | 2 | 4 | True | 1 | ROZPOCET
153 | K | 784312021 | Malby vápenné dvojnásobné, bílé v místnostech výšky do 3,80 m | m2 | 468.543 |  | 0 | CS ÚRS 2024 01 |  |  | základní |  | 0 | 0.0004 | 0.18742 | 0 | 0 | 16 | K | 2 |  |  |  | ROZPOCET | [5 empty] | 0 | 0 | 0 | 0 | 0 | 1 | 0 | 16 | -205129473
| Online PSC |  | https://podminky.urs.cz/item/CS_URS_2024_01/784312021 | [15 empty] | Online PSC | 2
| P |  | Poznámka k položce: Včetně přípravy podkladu jinde neuvedeného. | [15 empty] | P | 2
| VV |  | pozn.: s odečtem otvorů, obkladů a ost. povrch. úprav (stěrka), s přípočtem ostění | [15 empty] | VV | 2 | 1 | True | 0 | ROZPOCET
| VV |  | štukové omítky na stávajících a nových stěnách a klenbách (vyjma restaurátorských oprav); koef. pro klenbu = 1,3 | [15 empty] | VV | 2 | 1 | True | 0 | ROZPOCET
| VV |  | stěnyštukoprava+stěnyštuknový+(F1-(44,04+22,16+10,57+7,66))*1,3 |  | 289.358 | [13 empty] | VV | 2 | 2 | True | 0 | ROZPOCET
| VV |  | "odečet lokální malby - sál Smiřických nad sanační omítkou (viz ostatní položky)" -(40,48) |  | -40.48 | [13 empty] | VV | 2 | 2 | True | 0 | ROZPOCET
| VV |  | Mezisoučet |  | 248.878 | [13 empty] | VV | 2 | 3 | True | 0 | ROZPOCET
| VV |  | restaurátorsky opravované stěny a klenby | [15 empty] | VV | 2 | 1 | True | 0 | ROZPOCET
| VV |  | m05 | [15 empty] | VV | 2 | 1 | True | 0 | ROZPOCET
| VV |  | 4,01*2,31 |  | 9.263 | [13 empty] | VV | 2 | 2 | True | 0 | ROZPOCET
| VV |  | m06 a 07 - mimo povrch. úpravu "stěrka" v m07 | [15 empty] | VV | 2 | 1 | True | 0 | ROZPOCET
| VV |  | 16,29*3,14+(0,6*2+0,72*2)*2,27-(0,8*2,0*2+0,91*2) |  | 52.123 | [13 empty] | VV | 2 | 2 | True | 0 | ROZPOCET
| VV |  | 7,02*(3,14-2,0)-0,79*0,44 |  | 7.655 | [13 empty] | VV | 2 | 2 | True | 0 | ROZPOCET
| VV |  | m10 - černá kuchyně | [15 empty] | VV | 2 | 1 | True | 0 | ROZPOCET
| VV |  | (6,54+7,82)*3,18-0,8*2,0*3 |  | 40.865 | [13 empty] | VV | 2 | 2 | True | 0 | ROZPOCET
| VV |  | klenby | [15 empty] | VV | 2 | 1 | True | 0 | ROZPOCET
| VV |  | (44,04+22,16+10,57+7,66)*1,3 |  | 109.759 | [13 empty] | VV | 2 | 2 | True | 0 | ROZPOCET
| VV |  | Mezisoučet |  | 219.665 | [13 empty] | VV | 2 | 3 | True | 0 | ROZPOCET
| VV |  | Součet |  | 468.543 | [13 empty] | VV | 2 | 4 | True | 1 | ROZPOCET
154 | K | 784312061 | Malby vápenné dvojnásobné, bílé Příplatek k cenám vápenných maleb provádění barevné malby tónované tónovacími přípravky | m2 | 468.543 |  | 0 | CS ÚRS 2024 01 |  |  | základní |  | 0 | 1e-05 | 0.0046854 | 0 | 0 | 16 | K | 2 |  |  |  | ROZPOCET | [5 empty] | 0 | 0 | 0 | 0 | 0 | 1 | 0 | 16 | 1097936788
| Online PSC |  | https://podminky.urs.cz/item/CS_URS_2024_01/784312061 | [15 empty] | Online PSC | 2
| P |  | Poznámka k položce: Střední okr, např. RAL 080 70 30 - přesněji dle vzorkování. | [15 empty] | P | 2
| VV |  | pozn.: s odečtem otvorů, obkladů a ost. povrch. úprav (stěrka), s přípočtem ostění | [15 empty] | VV | 2 | 1 | True | 0 | ROZPOCET
| VV |  | štukové omítky na stávajících a nových stěnách a klenbách (vyjma restaurátorských oprav); koef. pro klenbu = 1,3 | [15 empty] | VV | 2 | 1 | True | 0 | ROZPOCET
| VV |  | stěnyštukoprava+stěnyštuknový+(F1-(44,04+22,16+10,57+7,66))*1,3 |  | 289.358 | [13 empty] | VV | 2 | 2 | True | 0 | ROZPOCET
| VV |  | "odečet lokální malby - sál Smiřických nad sanační omítkou (viz ostatní položky)" -(40,48) |  | -40.48 | [13 empty] | VV | 2 | 2 | True | 0 | ROZPOCET
| VV |  | Mezisoučet |  | 248.878 | [13 empty] | VV | 2 | 3 | True | 0 | ROZPOCET
| VV |  | restaurátorsky opravované stěny a klenby | [15 empty] | VV | 2 | 1 | True | 0 | ROZPOCET
| VV |  | m05 | [15 empty] | VV | 2 | 1 | True | 0 | ROZPOCET
| VV |  | 4,01*2,31 |  | 9.263 | [13 empty] | VV | 2 | 2 | True | 0 | ROZPOCET
| VV |  | m06 a 07 - mimo povrch. úpravu "stěrka" v m07 | [15 empty] | VV | 2 | 1 | True | 0 | ROZPOCET
| VV |  | 16,29*3,14+(0,6*2+0,72*2)*2,27-(0,8*2,0*2+0,91*2) |  | 52.123 | [13 empty] | VV | 2 | 2 | True | 0 | ROZPOCET
| VV |  | 7,02*(3,14-2,0)-0,79*0,44 |  | 7.655 | [13 empty] | VV | 2 | 2 | True | 0 | ROZPOCET
| VV |  | m10 - černá kuchyně | [15 empty] | VV | 2 | 1 | True | 0 | ROZPOCET
| VV |  | (6,54+7,82)*3,18-0,8*2,0*3 |  | 40.865 | [13 empty] | VV | 2 | 2 | True | 0 | ROZPOCET
| VV |  | klenby | [15 empty] | VV | 2 | 1 | True | 0 | ROZPOCET
| VV |  | (44,04+22,16+10,57+7,66)*1,3 |  | 109.759 | [13 empty] | VV | 2 | 2 | True | 0 | ROZPOCET
| VV |  | Mezisoučet |  | 219.665 | [13 empty] | VV | 2 | 3 | True | 0 | ROZPOCET
| VV |  | Součet |  | 468.543 | [13 empty] | VV | 2 | 4 | True | 1 | ROZPOCET
155 | K | 78431202R | Malby vápenné dvojnásobné - lokální barvené sjednocení opravovaných částí a přizpůsobení ke stávajícím barevným odstínům | m2 | 40.48 |  | 0 |  |  |  | základní |  | 0 | 0.0004 | 0.016192 | 0 | 0 | 16 | K | 2 |  |  |  | ROZPOCET | [5 empty] | 0 | 0 | 0 | 0 | 0 | 1 | 0 | 16 | -44151910
| P |  | Poznámka k položce: Včetně přípravy podkladu jinde neuvedeného. | [15 empty] | P | 2
| VV |  | sál Smiřických - stěna nad novou sanační omítkou (dle potřeby, hrubá výměra), jiné malby viz ostatní položky | [15 empty] | VV | 2 | 1 | True | 0 | ROZPOCET
| VV |  | 18,4*2,2 |  | 40.48 | [13 empty] | VV | 2 | 2 | True | 0 | ROZPOCET
| VV |  | Součet |  | 40.48 | [13 empty] | VV | 2 | 4 | True | 1 | ROZPOCET
156 | K | 784661601 | Dekorační techniky-imitace betonu v místnostech výšky do 3,80 m | m2 | 81.77 |  | 0 | CS ÚRS 2024 01 |  |  | základní |  | 0 | 0.0038 | 0.31073 | 0 | 0 | 16 | K | 2 |  |  |  | ROZPOCET | [5 empty] | 0 | 0 | 0 | 0 | 0 | 1 | 0 | 16 | -1228347975
| Online PSC |  | https://podminky.urs.cz/item/CS_URS_2024_01/784661601 | [15 empty] | Online PSC | 2
| P |  | Poznámka k položce: Všechny předepsané vrstvy dle PD (pastovitá omítka vč. přebroušení a ochranného nátěru), vč. přípravy podkladu (dle dodavatele). | [15 empty] | P | 2
| VV |  | pozn.: všechny předepsané vrstvy dle PD (pastovitá omítka vč. přebroušení a ochranného nátěru), vč. přípravy podkladu (dle dodavatele) | [15 empty] | VV | 2 | 1 | True | 0 | ROZPOCET
| VV |  | m1.07 | [15 empty] | VV | 2 | 1 | True | 0 | ROZPOCET
| VV |  | 13,71*2,0-(0,8*2,0+0,79*1,0) |  | 25.03 | [13 empty] | VV | 2 | 2 | True | 0 | ROZPOCET
| VV |  | m1.08 | [15 empty] | VV | 2 | 1 | True | 0 | ROZPOCET
| VV |  | (10,74+14,49)*2,0-(0,8*2,0*4+0,79*1,0) |  | 43.27 | [13 empty] | VV | 2 | 2 | True | 0 | ROZPOCET
| VV |  | m1.09 | [15 empty] | VV | 2 | 1 | True | 0 | ROZPOCET
| VV |  | 7,93*2,0-(0,8*2,0+0,79*1,0) |  | 13.47 | [13 empty] | VV | 2 | 2 | True | 0 | ROZPOCET
| VV |  | Součet |  | 81.77 | [13 empty] | VV | 2 | 4 | True | 1 | ROZPOCET
| D | 787 | Dokončovací práce - zasklívání |  |  |  | 0 | [5 empty] | 0 |  | 0.027487 |  | 0.0312 | 2 | D | 1 |  |  |  | ROZPOCET | [11 empty] | 0
157 | K | 787600801 | Vysklívání oken a dveří skla plochého, plochy do 1 m2 | m2 | 3.12 |  | 0 | CS ÚRS 2024 01 |  |  | základní |  | 0 | 0 | 0 | 0.01 | 0.0312 | 16 | K | 2 |  |  |  | ROZPOCET | [5 empty] | 0 | 0 | 0 | 0 | 0 | 1 | 0 | 16 | -1740086024
| Online PSC |  | https://podminky.urs.cz/item/CS_URS_2024_01/787600801 | [15 empty] | Online PSC | 2
| P |  | Poznámka k položce: Vč. vyvěšení a zavěšení křídel (dlke potřeby). | [15 empty] | P | 2
| VV |  | pro okno O1 | [15 empty] | VV | 2 | 1 | True | 0 | ROZPOCET
| VV |  | 0,8*1,3*3 |  | 3.12 | [13 empty] | VV | 2 | 2 | True | 0 | ROZPOCET
| VV |  | Součet |  | 3.12 | [13 empty] | VV | 2 | 4 | True | 1 | ROZPOCET
158 | K | 787611214 | Zasklívání oken a dveří deskami plochými plnými sklem plochým matovaným s podtmelením a zatmelením oken nebo dveří vývěsných, tl. 4 mm | m2 | 3.12 |  | 0 | CS ÚRS 2024 01 |  |  | základní |  | 0 | 0.00881 | 0.027487 | 0 | 0 | 16 | K | 2 |  |  |  | ROZPOCET | [5 empty] | 0 | 0 | 0 | 0 | 0 | 1 | 0 | 16 | -1883562707
| Online PSC |  | https://podminky.urs.cz/item/CS_URS_2024_01/787611214 | [15 empty] | Online PSC | 2
| P |  | Poznámka k položce: Mléčné sklo. Přesný popis dle tab. oken. Vč. vyvěšení a zavěšení křídel (dlke potřeby). | [15 empty] | P | 2
| VV |  | pro okno O1 | [15 empty] | VV | 2 | 1 | True | 0 | ROZPOCET
| VV |  | 0,8*1,3*3 |  | 3.12 | [13 empty] | VV | 2 | 2 | True | 0 | ROZPOCET
| VV |  | Součet |  | 3.12 | [13 empty] | VV | 2 | 4 | True | 1 | ROZPOCET
159 | K | 998787101 | Přesun hmot pro zasklívání stanovený z hmotnosti přesunovaného materiálu vodorovná dopravní vzdálenost do 50 m základní v objektech výšky do 6 m | t | 0.027 |  | 0 | CS ÚRS 2024 01 |  |  | základní |  | 0 | 0 | 0 | 0 | 0 | 16 | K | 2 |  |  |  | ROZPOCET | [5 empty] | 0 | 0 | 0 | 0 | 0 | 1 | 0 | 16 | 127861195
| Online PSC |  | https://podminky.urs.cz/item/CS_URS_2024_01/998787101 | [15 empty] | Online PSC | 2

## SO01-2 - Zdravotechnika
[9 empty] | >> skryté sloupce << | [9 empty] | {a4b3122b-d4fc-41ae-9f9c-045c122a5c0a}
2
| KRYCÍ LIST SOUPISU PRACÍ | [8 empty] | v --- níže se nacházejí doplnkové a pomocné údaje k sestavám --- v | [8 empty] | False
Stavba:
Rekonstrukce Předzámčí, Kostelec nad Černými lesy
Objekt:
SO01 - Předzámčí A - návštěvnické infocentrum
Soupis:
SO01-2 - Zdravotechnika
| KSO: |  |  |  |  | CC-CZ:
| Místo: |  | p.č. 2568, k.ú. Kostelec n.Č.l. |  |  | Datum: | 6. 7. 2025
| Zadavatel: |  |  |  |  | IČ: | 60460709
|  | Lesy ČZU, ČZU v Praze |  |  |  | DIČ: | CZ60460709
| Účastník: |  |  |  |  | IČ: | Vyplň údaj
|  | Vyplň údaj |  |  |  | DIČ: | Vyplň údaj
| Projektant: |  |  |  |  | IČ:
|  | atelier 322, s.r.o. |  |  |  | DIČ:
| Zpracovatel: |  |  |  |  | IČ:
DIČ:
Poznámka:
Soupis prací je sestaven s využitím Cenové soustavy ÚRS. Položky, které pochází z této cenové soustavy, jsou ve sloupci 'Cenová soustava' označeny popisem 'CS ÚRS' a úrovní příslušného kalendářního pololetí. Veškeré další informace vymezující popis a podmínky použití těchto položek z Cenové soustavy, které nejsou uvedeny přímo v soupisu prací, jsou neomezeně dálkově k dispozici na webu podminky.urs.cz.
| Cena bez DPH | [5 empty] | 0
|  |  | Základ daně |  |  | Sazba daně | Výše daně
| DPH | základní | 0 |  |  | 21% | 0
|  | snížená | 0 |  |  | 12% | 0
|  | zákl. přenesená | 0 |  |  | 21% | 0
|  | sníž. přenesená | 0 |  |  | 12% | 0
|  | nulová | 0 |  |  | 0% | 0
| Cena s DPH |  |  | v | CZK |  | 0
REKAPITULACE ČLENĚNÍ SOUPISU PRACÍ
Stavba:
Rekonstrukce Předzámčí, Kostelec nad Černými lesy
Objekt:
SO01 - Předzámčí A - návštěvnické infocentrum
Soupis:
SO01-2 - Zdravotechnika
Místo: |  |  | p.č. 2568, k.ú. Kostelec n.Č.l. |  |  | Datum: | 6. 7. 2025
Zadavatel: |  |  | Lesy ČZU, ČZU v Praze |  |  | Projektant: | atelier 322, s.r.o.
Účastník: |  |  | Vyplň údaj |  |  | Zpracovatel:
Kód dílu - Popis | [6 empty] | Cena celkem [CZK]
Náklady stavby celkem | [6 empty] | 0 | [12 empty] | -1
| HSV - Práce a dodávky HSV | [5 empty] | 0
| 997 - Přesun sutě | [5 empty] | 0
| PSV - Práce a dodávky PSV | [5 empty] | 0
| 713 - Izolace tepelné | [5 empty] | 0
| 721 - Zdravotechnika - vnitřní kanalizace | [5 empty] | 0
| 722 - Zdravotechnika - vnitřní vodovod | [5 empty] | 0
| 725 - Zdravotechnika - zařizovací předměty | [5 empty] | 0
| 726 - Zdravotechnika - předstěnové instalace | [5 empty] | 0
SOUPIS PRACÍ
Stavba:
Rekonstrukce Předzámčí, Kostelec nad Černými lesy
Objekt:
SO01 - Předzámčí A - návštěvnické infocentrum
Soupis:
SO01-2 - Zdravotechnika
Místo: |  |  | p.č. 2568, k.ú. Kostelec n.Č.l. |  |  | Datum: | 6. 7. 2025
Zadavatel: |  |  | Lesy ČZU, ČZU v Praze |  |  | Projektant: | atelier 322, s.r.o.
Účastník: |  |  | Vyplň údaj |  |  | Zpracovatel:
PČ | Typ | Kód | Popis | MJ | Množství | J.cena [CZK] | Cena celkem [CZK] | Cenová soustava |  |  | DPH | J. Nh [h] | Nh celkem [h] | J. hmotnost [t] | Hmotnost celkem [t] | J. suť [t] | Suť Celkem [t]
Náklady soupisu celkem | [6 empty] | 0 | [5 empty] | 0 |  | 0.81 |  | 0.0678 |  | D | -1 | [10 empty] | 0
| D | HSV | Práce a dodávky HSV |  |  |  | 0 | [5 empty] | 0 |  | 0 |  | 0 | 1 | D | 0 |  |  |  | ROZPOCET | [6 empty] | 0
| D | 997 | Přesun sutě |  |  |  | 0 | [5 empty] | 0 |  | 0 |  | 0 | 1 | D | 1 |  |  |  | ROZPOCET | [6 empty] | 0
1 | K | 997013111 | Vnitrostaveništní doprava suti a vybouraných hmot vodorovně do 50 m s naložením základní pro budovy a haly výšky do 6 m | t | 0.068 |  | 0 | CS ÚRS 2024 01 |  |  | základní |  | 0 | 0 | 0 | 0 | 0 | 4 | K | 2 |  |  |  | ROZPOCET | 0 | 0 | 0 | 0 | 0 | 1 | 0 | 4 | -1880438540
| Online PSC |  | https://podminky.urs.cz/item/CS_URS_2024_01/997013111 | [15 empty] | Online PSC | 2
2 | K | 997013501 | Odvoz suti a vybouraných hmot na skládku nebo meziskládku se složením, na vzdálenost do 1 km | t | 0.068 |  | 0 | CS ÚRS 2024 01 |  |  | základní |  | 0 | 0 | 0 | 0 | 0 | 4 | K | 2 |  |  |  | ROZPOCET | 0 | 0 | 0 | 0 | 0 | 1 | 0 | 4 | 1431774518
| Online PSC |  | https://podminky.urs.cz/item/CS_URS_2024_01/997013501 | [15 empty] | Online PSC | 2
3 | K | 997013509 | Odvoz suti a vybouraných hmot na skládku nebo meziskládku se složením, na vzdálenost Příplatek k ceně za každý další započatý 1 km přes 1 km | t | 0.816 |  | 0 | CS ÚRS 2024 01 |  |  | základní |  | 0 | 0 | 0 | 0 | 0 | 4 | K | 2 |  |  |  | ROZPOCET | 0 | 0 | 0 | 0 | 0 | 1 | 0 | 4 | 95114915
| Online PSC |  | https://podminky.urs.cz/item/CS_URS_2024_01/997013509 | [15 empty] | Online PSC | 2
| VV |  | vzdál. 13 km = 12x příplatek | [15 empty] | VV | 2 | 1 | True | 0 | ROZPOCET
| VV |  | 0,068*12 |  | 0.816 | [13 empty] | VV | 2 | 2 | True | 0 | ROZPOCET
| VV |  | Součet |  | 0.816 | [13 empty] | VV | 2 | 4 | True | 1 | ROZPOCET
4 | K | 997013871 | Poplatek za uložení stavebního odpadu na recyklační skládce (skládkovné) směsného stavebního a demoličního zatříděného do Katalogu odpadů pod kódem 17 09 04 | t | 0.068 |  | 0 | CS ÚRS 2024 01 |  |  | základní |  | 0 | 0 | 0 | 0 | 0 | 4 | K | 2 |  |  |  | ROZPOCET | 0 | 0 | 0 | 0 | 0 | 1 | 0 | 4 | 518663010
| Online PSC |  | https://podminky.urs.cz/item/CS_URS_2024_01/997013871 | [15 empty] | Online PSC | 2
| D | PSV | Práce a dodávky PSV |  |  |  | 0 | [5 empty] | 0 |  | 0.81 |  | 0.0678 | 2 | D | 0 |  |  |  | ROZPOCET | [6 empty] | 0
| D | 713 | Izolace tepelné |  |  |  | 0 | [5 empty] | 0 |  | 0.002142 |  | 0 | 2 | D | 1 |  |  |  | ROZPOCET | [6 empty] | 0
5 | K | 713463121 | Montáž izolace tepelné potrubí a ohybů tvarovkami nebo deskami potrubními pouzdry bez povrchové úpravy (izolační materiál ve specifikaci) uchycenými sponami potrubí jednovrstvá | m | 25 |  | 0 | CS ÚRS 2024 01 |  |  | základní |  | 0 | 0 | 0 | 0 | 0 | 16 | K | 2 |  |  |  | ROZPOCET | 0 | 0 | 0 | 0 | 0 | 1 | 0 | 16 | -1241551749
| Online PSC |  | https://podminky.urs.cz/item/CS_URS_2024_01/713463121 | [15 empty] | Online PSC | 2
| P |  | Poznámka k položce: Přesné upevnění dle PD/zvyklostí. | [15 empty] | P | 2
| VV |  | kanalizační připojovací potrubí | [15 empty] | VV | 2 | 1 | True | 0 | ROZPOCET
| VV |  | "DN50" 19,0 |  | 19 | [13 empty] | VV | 2 | 2 | True | 0 | ROZPOCET
| VV |  | "DN110" 6,0 |  | 6 | [13 empty] | VV | 2 | 2 | True | 0 | ROZPOCET
| VV |  | Součet |  | 25 | [13 empty] | VV | 2 | 4 | True | 1 | ROZPOCET
6 | M | 28377016 | pouzdro izolační potrubní z pěnového polyetylenu 50/9mm | m | 19.38 |  | 0 | CS ÚRS 2024 01 |  |  | základní |  | 0 | 6e-05 | 0.0011628 | 0 | 0 | 32 | M | 2 |  |  |  | ROZPOCET | 0 | 0 | 0 | 0 | 0 | 1 | 0 | 16 | -1411937663
| P |  | Poznámka k položce: Upřesnění položky: tl. min. 4,0 mm, přesný typ dle PD. | [15 empty] | P | 2
| VV |  | 19*1,02 'Přepočtené koeficientem množství |  | 19.38 | [13 empty] | VV | 2 | 2 | False | 1 | ROZPOCET
7 | M | 28377078 | pouzdro izolační potrubní z pěnového polyetylenu 110/13mm | m | 6.12 |  | 0 | CS ÚRS 2024 01 |  |  | základní |  | 0 | 0.00016 | 0.0009792 | 0 | 0 | 32 | M | 2 |  |  |  | ROZPOCET | 0 | 0 | 0 | 0 | 0 | 1 | 0 | 16 | 7602294
| P |  | Poznámka k položce: Upřesnění položky: tl. min. 4,0 mm, přesný typ dle PD. | [15 empty] | P | 2
| VV |  | 6*1,02 'Přepočtené koeficientem množství |  | 6.12 | [13 empty] | VV | 2 | 2 | False | 1 | ROZPOCET
8 | K | 998713101 | Přesun hmot pro izolace tepelné stanovený z hmotnosti přesunovaného materiálu vodorovná dopravní vzdálenost do 50 m s užitím mechanizace v objektech výšky do 6 m | t | 0.002 |  | 0 | CS ÚRS 2024 01 |  |  | základní |  | 0 | 0 | 0 | 0 | 0 | 16 | K | 2 |  |  |  | ROZPOCET | 0 | 0 | 0 | 0 | 0 | 1 | 0 | 16 | 120826023
| Online PSC |  | https://podminky.urs.cz/item/CS_URS_2024_01/998713101 | [15 empty] | Online PSC | 2
| D | 721 | Zdravotechnika - vnitřní kanalizace |  |  |  | 0 | [5 empty] | 0 |  | 0.09991 |  | 0.0594 | 2 | D | 1 |  |  |  | ROZPOCET | [6 empty] | 0
9 | K | 721171808 | Demontáž potrubí z novodurových trub odpadních nebo připojovacích přes 75 do D 114 | m | 30 |  | 0 | CS ÚRS 2024 01 |  |  | základní |  | 0 | 0 | 0 | 0.00198 | 0.0594 | 16 | K | 2 |  |  |  | ROZPOCET | 0 | 0 | 0 | 0 | 0 | 1 | 0 | 16 | -1215977377
| Online PSC |  | https://podminky.urs.cz/item/CS_URS_2024_01/721171808 | [15 empty] | Online PSC | 2
| P |  | Poznámka k položce: Popř. z jiného materiálu (litina apod.). | [15 empty] | P | 2
10 | K | 721171917 | Opravy odpadního potrubí plastového propojení dosavadního potrubí DN 160 | kus | 2 |  | 0 | CS ÚRS 2024 01 |  |  | základní |  | 0 | 0.00203 | 0.00406 | 0 | 0 | 16 | K | 2 |  |  |  | ROZPOCET | 0 | 0 | 0 | 0 | 0 | 1 | 0 | 16 | 1893347535
| Online PSC |  | https://podminky.urs.cz/item/CS_URS_2024_01/721171917 | [15 empty] | Online PSC | 2
| P |  | Poznámka k položce: Napojení na stávající rozvody DN160/150 nebo DN125 (dle potřeby). | [15 empty] | P | 2
11 | K | 721173401 | Potrubí z trub PVC SN4 svodné (ležaté) DN 110 | m | 32 |  | 0 | CS ÚRS 2024 01 |  |  | základní |  | 0 | 0.00142 | 0.04544 | 0 | 0 | 16 | K | 2 |  |  |  | ROZPOCET | 0 | 0 | 0 | 0 | 0 | 1 | 0 | 16 | 1676479088
| Online PSC |  | https://podminky.urs.cz/item/CS_URS_2024_01/721173401 | [15 empty] | Online PSC | 2
| P |  | Poznámka k položce: Včetně všech tvarovek a uchycení. | [15 empty] | P | 2
| VV |  | popř. větrací apod. | [15 empty] | VV | 2 | 1 | True | 0 | ROZPOCET
| VV |  | 32,0 |  | 32 | [13 empty] | VV | 2 | 2 | True | 1 | ROZPOCET
12 | M | 28611944 | čistící kus kanalizační PVC DN 110 | kus | 6 |  | 0 | CS ÚRS 2024 01 |  |  | základní |  | 0 | 0.00086 | 0.00516 | 0 | 0 | 32 | M | 2 |  |  |  | ROZPOCET | 0 | 0 | 0 | 0 | 0 | 1 | 0 | 16 | 889431570
13 | K | 721173402 | Potrubí z trub PVC SN4 svodné (ležaté) DN 125 | m | 11 |  | 0 | CS ÚRS 2024 01 |  |  | základní |  | 0 | 0.00197 | 0.02167 | 0 | 0 | 16 | K | 2 |  |  |  | ROZPOCET | 0 | 0 | 0 | 0 | 0 | 1 | 0 | 16 | 500903569
| Online PSC |  | https://podminky.urs.cz/item/CS_URS_2024_01/721173402 | [15 empty] | Online PSC | 2
| P |  | Poznámka k položce: Včetně všech tvarovek a uchycení. | [15 empty] | P | 2
14 | K | 721174043 | Potrubí z trub polypropylenových připojovací DN 50 | m | 19 |  | 0 | CS ÚRS 2024 01 |  |  | základní |  | 0 | 0.00048 | 0.00912 | 0 | 0 | 16 | K | 2 |  |  |  | ROZPOCET | 0 | 0 | 0 | 0 | 0 | 1 | 0 | 16 | 733927904
| Online PSC |  | https://podminky.urs.cz/item/CS_URS_2024_01/721174043 | [15 empty] | Online PSC | 2
| P |  | Poznámka k položce: Včetně všech tvarovek a uchycení. | [15 empty] | P | 2
15 | K | 721174045 | Potrubí z trub polypropylenových připojovací DN 110 | m | 6 |  | 0 | CS ÚRS 2024 01 |  |  | základní |  | 0 | 0.00224 | 0.01344 | 0 | 0 | 16 | K | 2 |  |  |  | ROZPOCET | 0 | 0 | 0 | 0 | 0 | 1 | 0 | 16 | -1157114129
| Online PSC |  | https://podminky.urs.cz/item/CS_URS_2024_01/721174045 | [15 empty] | Online PSC | 2
| P |  | Poznámka k položce: Včetně všech tvarovek a uchycení. | [15 empty] | P | 2
16 | K | 721194105 | Vyměření přípojek na potrubí vyvedení a upevnění odpadních výpustek DN 50 | kus | 10 |  | 0 | CS ÚRS 2024 01 |  |  | základní |  | 0 | 0 | 0 | 0 | 0 | 16 | K | 2 |  |  |  | ROZPOCET | 0 | 0 | 0 | 0 | 0 | 1 | 0 | 16 | -666586356
| Online PSC |  | https://podminky.urs.cz/item/CS_URS_2024_01/721194105 | [15 empty] | Online PSC | 2
| P |  | Poznámka k položce: Včetně všech tvarovek a uchycení. | [15 empty] | P | 2
| VV |  | pro P | [15 empty] | VV | 2 | 1 | True | 0 | ROZPOCET
| VV |  | 3,0 |  | 3 | [13 empty] | VV | 2 | 2 | True | 0 | ROZPOCET
| VV |  | pro U | [15 empty] | VV | 2 | 1 | True | 0 | ROZPOCET
| VV |  | 6,0 |  | 6 | [13 empty] | VV | 2 | 2 | True | 0 | ROZPOCET
| VV |  | pro D | [15 empty] | VV | 2 | 1 | True | 0 | ROZPOCET
| VV |  | 1,0 |  | 1 | [13 empty] | VV | 2 | 2 | True | 0 | ROZPOCET
| VV |  | Součet |  | 10 | [13 empty] | VV | 2 | 4 | True | 1 | ROZPOCET
17 | K | 721194109 | Vyměření přípojek na potrubí vyvedení a upevnění odpadních výpustek DN 110 | kus | 7 |  | 0 | CS ÚRS 2024 01 |  |  | základní |  | 0 | 0 | 0 | 0 | 0 | 16 | K | 2 |  |  |  | ROZPOCET | 0 | 0 | 0 | 0 | 0 | 1 | 0 | 16 | 35037616
| Online PSC |  | https://podminky.urs.cz/item/CS_URS_2024_01/721194109 | [15 empty] | Online PSC | 2
| P |  | Poznámka k položce: Včetně všech tvarovek a uchycení. | [15 empty] | P | 2
| VV |  | pro WC | [15 empty] | VV | 2 | 1 | True | 0 | ROZPOCET
| VV |  | 6,0 |  | 6 | [13 empty] | VV | 2 | 2 | True | 0 | ROZPOCET
| VV |  | pro VL | [15 empty] | VV | 2 | 1 | True | 0 | ROZPOCET
| VV |  | 1,0 |  | 1 | [13 empty] | VV | 2 | 2 | True | 0 | ROZPOCET
| VV |  | Součet |  | 7 | [13 empty] | VV | 2 | 4 | True | 1 | ROZPOCET
18 | K | 721273153 | Ventilační hlavice z polypropylenu (PP) DN 110 | kus | 3 |  | 0 | CS ÚRS 2024 01 |  |  | základní |  | 0 | 0.00029 | 0.00087 | 0 | 0 | 16 | K | 2 |  |  |  | ROZPOCET | 0 | 0 | 0 | 0 | 0 | 1 | 0 | 16 | 974869618
| Online PSC |  | https://podminky.urs.cz/item/CS_URS_2024_01/721273153 | [15 empty] | Online PSC | 2
19 | K | 721274126 | Ventily přivzdušňovací odpadních potrubí vnitřní DN 110 | kus | 1 |  | 0 | CS ÚRS 2024 01 |  |  | základní |  | 0 | 0.00015 | 0.00015 | 0 | 0 | 16 | K | 2 |  |  |  | ROZPOCET | 0 | 0 | 0 | 0 | 0 | 1 | 0 | 16 | 360867392
| Online PSC |  | https://podminky.urs.cz/item/CS_URS_2024_01/721274126 | [15 empty] | Online PSC | 2
20 | K | 721290111 | Zkouška těsnosti kanalizace v objektech vodou do DN 125 | m | 68 |  | 0 | CS ÚRS 2024 01 |  |  | základní |  | 0 | 0 | 0 | 0 | 0 | 16 | K | 2 |  |  |  | ROZPOCET | 0 | 0 | 0 | 0 | 0 | 1 | 0 | 16 | -1989212298
| Online PSC |  | https://podminky.urs.cz/item/CS_URS_2024_01/721290111 | [15 empty] | Online PSC | 2
| VV |  | 19,0+6,0+32,0+11,0 |  | 68 | [13 empty] | VV | 2 | 2 | True | 1 | ROZPOCET
21 | K | 72199000R | Ostatní práce, chráničky, pož. ucpávky a drobný instalační a kotevní materiál pro vnitřní kanalizaci | kus | 1 |  | 0 |  |  |  | základní |  | 0 | 0 | 0 | 0 | 0 | 16 | K | 2 |  |  |  | ROZPOCET | 0 | 0 | 0 | 0 | 0 | 1 | 0 | 16 | 1616798064
22 | K | 72199010R | Stavební přípomoce - hrubé i začišťovací, výkopy, zásypy, bourací práce, drážky, prostupy, zpětné uvedení do původního stavu, otevření a zákryt kanálu apod., pro vnitřní kanalizaci | kus | 1 |  | 0 |  |  |  | základní |  | 0 | 0 | 0 | 0 | 0 | 16 | K | 2 |  |  |  | ROZPOCET | 0 | 0 | 0 | 0 | 0 | 1 | 0 | 16 | -1116872898
23 | K | 998721101 | Přesun hmot pro vnitřní kanalizaci stanovený z hmotnosti přesunovaného materiálu vodorovná dopravní vzdálenost do 50 m základní v objektech výšky do 6 m | t | 0.1 |  | 0 | CS ÚRS 2024 01 |  |  | základní |  | 0 | 0 | 0 | 0 | 0 | 16 | K | 2 |  |  |  | ROZPOCET | 0 | 0 | 0 | 0 | 0 | 1 | 0 | 16 | -1861771687
| Online PSC |  | https://podminky.urs.cz/item/CS_URS_2024_01/998721101 | [15 empty] | Online PSC | 2
| D | 722 | Zdravotechnika - vnitřní vodovod |  |  |  | 0 | [5 empty] | 0 |  | 0.09352 |  | 0.0084 | 2 | D | 1 |  |  |  | ROZPOCET | [6 empty] | 0
24 | K | 722170801 | Demontáž rozvodů vody z plastů do Ø 25 mm | m | 30 |  | 0 | CS ÚRS 2024 01 |  |  | základní |  | 0 | 0 | 0 | 0.00028 | 0.0084 | 16 | K | 2 |  |  |  | ROZPOCET | 0 | 0 | 0 | 0 | 0 | 1 | 0 | 16 | 1795271272
| Online PSC |  | https://podminky.urs.cz/item/CS_URS_2024_01/722170801 | [15 empty] | Online PSC | 2
| P |  | Poznámka k položce: Popř. z jiného materiálu. | [15 empty] | P | 2
25 | K | 722175001 | Potrubí z plastových trubek z polypropylenu PP-RCT svařovaných polyfúzně D 16 x 2,2 | m | 37 |  | 0 | CS ÚRS 2024 01 |  |  | základní |  | 0 | 0.00044 | 0.01628 | 0 | 0 | 16 | K | 2 |  |  |  | ROZPOCET | 0 | 0 | 0 | 0 | 0 | 1 | 0 | 16 | 1221603973
| Online PSC |  | https://podminky.urs.cz/item/CS_URS_2024_01/722175001 | [15 empty] | Online PSC | 2
| P |  | Poznámka k položce: Upřesnění položky: EVO S4. | [15 empty] | P | 2
26 | K | 722175002 | Potrubí z plastových trubek z polypropylenu PP-RCT svařovaných polyfúzně D 20 x 2,8 | m | 54 |  | 0 | CS ÚRS 2024 01 |  |  | základní |  | 0 | 0.00073 | 0.03942 | 0 | 0 | 16 | K | 2 |  |  |  | ROZPOCET | 0 | 0 | 0 | 0 | 0 | 1 | 0 | 16 | -1296422204
| Online PSC |  | https://podminky.urs.cz/item/CS_URS_2024_01/722175002 | [15 empty] | Online PSC | 2
| P |  | Poznámka k položce: Upřesnění položky: EVO S4, 20x2,3 mm. | [15 empty] | P | 2
27 | K | 722181241 | Ochrana potrubí termoizolačními trubicemi z pěnového polyetylenu PE přilepenými v příčných a podélných spojích, tloušťky izolace přes 13 do 20 mm, vnitřního průměru izolace DN do 22 mm | m | 100 |  | 0 | CS ÚRS 2024 01 |  |  | základní |  | 0 | 0.00012 | 0.012 | 0 | 0 | 16 | K | 2 |  |  |  | ROZPOCET | 0 | 0 | 0 | 0 | 0 | 1 | 0 | 16 | 243673440
| Online PSC |  | https://podminky.urs.cz/item/CS_URS_2024_01/722181241 | [15 empty] | Online PSC | 2
| VV |  | 40,0+60,0 |  | 100 | [13 empty] | VV | 2 | 2 | True | 1 | ROZPOCET
28 | K | 722220111 | Armatury s jedním závitem nástěnky pro výtokový ventil G 1/2" | kus | 8 |  | 0 | CS ÚRS 2024 01 |  |  | základní |  | 0 | 0.00013 | 0.00104 | 0 | 0 | 16 | K | 2 |  |  |  | ROZPOCET | 0 | 0 | 0 | 0 | 0 | 1 | 0 | 16 | 389186620
| Online PSC |  | https://podminky.urs.cz/item/CS_URS_2024_01/722220111 | [15 empty] | Online PSC | 2
29 | K | 722230101 | Armatury se dvěma závity ventily přímé G 1/2" | kus | 13 |  | 0 | CS ÚRS 2024 01 |  |  | základní |  | 0 | 0.00035 | 0.00455 | 0 | 0 | 16 | K | 2 |  |  |  | ROZPOCET | 0 | 0 | 0 | 0 | 0 | 1 | 0 | 16 | 1039196888
| Online PSC |  | https://podminky.urs.cz/item/CS_URS_2024_01/722230101 | [15 empty] | Online PSC | 2
| VV |  | pro VOD | [15 empty] | VV | 2 | 1 | True | 0 | ROZPOCET
| VV |  | 11,0 |  | 11 | [13 empty] | VV | 2 | 2 | True | 0 | ROZPOCET
| VV |  | pro oběhové čerpadlo | [15 empty] | VV | 2 | 1 | True | 0 | ROZPOCET
| VV |  | 2,0 |  | 2 | [13 empty] | VV | 2 | 2 | True | 0 | ROZPOCET
| VV |  | Součet |  | 13 | [13 empty] | VV | 2 | 4 | True | 1 | ROZPOCET
30 | K | 722234263 | Armatury se dvěma závity filtry mosazný PN 20 do 80 °C G 1/2" | kus | 1 |  | 0 | CS ÚRS 2024 01 |  |  | základní |  | 0 | 0.00015 | 0.00015 | 0 | 0 | 16 | K | 2 |  |  |  | ROZPOCET | 0 | 0 | 0 | 0 | 0 | 1 | 0 | 16 | -120555555
| Online PSC |  | https://podminky.urs.cz/item/CS_URS_2024_01/722234263 | [15 empty] | Online PSC | 2
31 | K | 722290226 | Zkoušky, proplach a desinfekce vodovodního potrubí zkoušky těsnosti vodovodního potrubí závitového do DN 50 | m | 91 |  | 0 | CS ÚRS 2024 01 |  |  | základní |  | 0 | 0.00019 | 0.01729 | 0 | 0 | 16 | K | 2 |  |  |  | ROZPOCET | 0 | 0 | 0 | 0 | 0 | 1 | 0 | 16 | -500823678
| Online PSC |  | https://podminky.urs.cz/item/CS_URS_2024_01/722290226 | [15 empty] | Online PSC | 2
| VV |  | 37,0+54,0 |  | 91 | [13 empty] | VV | 2 | 2 | True | 1 | ROZPOCET
32 | K | 722290234 | Zkoušky, proplach a desinfekce vodovodního potrubí proplach a desinfekce vodovodního potrubí do DN 80 | m | 91 |  | 0 | CS ÚRS 2024 01 |  |  | základní |  | 0 | 1e-05 | 0.00091 | 0 | 0 | 16 | K | 2 |  |  |  | ROZPOCET | 0 | 0 | 0 | 0 | 0 | 1 | 0 | 16 | -802894031
| Online PSC |  | https://podminky.urs.cz/item/CS_URS_2024_01/722290234 | [15 empty] | Online PSC | 2
| VV |  | 37,0+54,0 |  | 91 | [13 empty] | VV | 2 | 2 | True | 1 | ROZPOCET
33 | K | 72298000R | Sada pro napojení vody na ohřívač vody, včetně uzavíracích a bezpečnostních armatur +termostatický ventil +zpětné armatury | kus | 1 |  | 0 |  |  |  | základní |  | 0 | 0 | 0 | 0 | 0 | 16 | K | 2 |  |  |  | ROZPOCET | 0 | 0 | 0 | 0 | 0 | 1 | 0 | 16 | -1249162813
34 | K | 732421201 | Čerpadla teplovodní mokroběžná závitová cirkulační pro TUV (elektronicky řízená) PN 10, do 80°C DN přípojky/dopravní výška H (m) - čerpací výkon Q (m3/h) DN 15 / do 0,9 m / 0,35 m3/h | soubor | 1 |  | 0 | CS ÚRS 2024 01 |  |  | základní |  | 0 | 0.00188 | 0.00188 | 0 | 0 | 16 | K | 2 |  |  |  | ROZPOCET | 0 | 0 | 0 | 0 | 0 | 1 | 0 | 16 | 87251021
| Online PSC |  | https://podminky.urs.cz/item/CS_URS_2024_01/732421201 | [15 empty] | Online PSC | 2
35 | K | 72299000R | Ostatní drobný instalační a kotevní materiál, armatury jinde neuvedené, chráničky a pož. ucpávky pro vnitřní vodovod | kus | 1 |  | 0 |  |  |  | základní |  | 0 | 0 | 0 | 0 | 0 | 16 | K | 2 |  |  |  | ROZPOCET | 0 | 0 | 0 | 0 | 0 | 1 | 0 | 16 | 722038743
36 | K | 72299010R | Stavební přípomoce - hrubé i začišťovací, výkopy, zásypy, bourací práce, drážky, prostupy, zpětné uvedení do původního stavu, otevření a zákryt kanálu apod., pro vnitřní vodovod | kus | 1 |  | 0 |  |  |  | základní |  | 0 | 0 | 0 | 0 | 0 | 16 | K | 2 |  |  |  | ROZPOCET | 0 | 0 | 0 | 0 | 0 | 1 | 0 | 16 | 1383755094
37 | K | 998722101 | Přesun hmot pro vnitřní vodovod stanovený z hmotnosti přesunovaného materiálu vodorovná dopravní vzdálenost do 50 m základní v objektech výšky do 6 m | t | 0.094 |  | 0 | CS ÚRS 2024 01 |  |  | základní |  | 0 | 0 | 0 | 0 | 0 | 16 | K | 2 |  |  |  | ROZPOCET | 0 | 0 | 0 | 0 | 0 | 1 | 0 | 16 | 1955849681
| Online PSC |  | https://podminky.urs.cz/item/CS_URS_2024_01/998722101 | [15 empty] | Online PSC | 2
| D | 725 | Zdravotechnika - zařizovací předměty |  |  |  | 0 | [5 empty] | 0 |  | 0.43908 |  | 0 | 2 | D | 1 |  |  |  | ROZPOCET | [6 empty] | 0
38 | K | 725119125 | Zařízení záchodů montáž klozetových mís závěsných na nosné stěny | kus | 6 |  | 0 | CS ÚRS 2024 01 |  |  | základní |  | 0 | 0.00119 | 0.00714 | 0 | 0 | 16 | K | 2 |  |  |  | ROZPOCET | 0 | 0 | 0 | 0 | 0 | 1 | 0 | 16 | 264806285
| Online PSC |  | https://podminky.urs.cz/item/CS_URS_2024_01/725119125 | [15 empty] | Online PSC | 2
39 | M | 64236021 | klozet keramický bílý závěsný hluboké splachování 490x360x350mm | kus | 6 |  | 0 | CS ÚRS 2024 01 |  |  | základní |  | 0 | 0.015 | 0.09 | 0 | 0 | 32 | M | 2 |  |  |  | ROZPOCET | 0 | 0 | 0 | 0 | 0 | 1 | 0 | 16 | -1377846723
| P |  | Poznámka k položce: Ref. výrobek Jika Lyra plus zadní odpad, zkrácené. | [15 empty] | P | 2
40 | K | 725119131 | Zařízení záchodů montáž klozetových sedátek standardních | kus | 6 |  | 0 | CS ÚRS 2024 01 |  |  | základní |  | 0 | 0 | 0 | 0 | 0 | 16 | K | 2 |  |  |  | ROZPOCET | 0 | 0 | 0 | 0 | 0 | 1 | 0 | 16 | 18745332
| Online PSC |  | https://podminky.urs.cz/item/CS_URS_2024_01/725119131 | [15 empty] | Online PSC | 2
41 | M | 55167381 | sedátko klozetové duroplastové bílé s poklopem | kus | 6 |  | 0 | CS ÚRS 2024 01 |  |  | základní |  | 0 | 0.0022 | 0.0132 | 0 | 0 | 32 | M | 2 |  |  |  | ROZPOCET | 0 | 0 | 0 | 0 | 0 | 1 | 0 | 16 | -2035068151
| P |  | Poznámka k položce: Ref. výrobek Jika Lyra plus duroplast bílá, Vhodné pro zkrácené wc, s nerezovými panty. | [15 empty] | P | 2
42 | K | 725129102 | Pisoárové záchodky montáž ostatních typů automatických | kus | 3 |  | 0 | CS ÚRS 2024 01 |  |  | základní |  | 0 | 8e-05 | 0.00024 | 0 | 0 | 16 | K | 2 |  |  |  | ROZPOCET | 0 | 0 | 0 | 0 | 0 | 1 | 0 | 16 | 1122662156
| Online PSC |  | https://podminky.urs.cz/item/CS_URS_2024_01/725129102 | [15 empty] | Online PSC | 2
43 | M | 64251311 | pisoár keramický automatický s radarovým splachovačem a integrovaným zdrojem 230V AC | kus | 3 |  | 0 | CS ÚRS 2024 01 |  |  | základní |  | 0 | 0.019 | 0.057 | 0 | 0 | 32 | M | 2 |  |  |  | ROZPOCET | 0 | 0 | 0 | 0 | 0 | 1 | 0 | 16 | -606316111
| P |  | Poznámka k položce: Ref. výrobek urinál Jika Golem antivandal s vnitřním přívodem vody s radarovým senzorem na síťové napájení, sifon, rohový ventil. | [15 empty] | P | 2
44 | K | 725219101 | Umyvadla montáž umyvadel ostatních typů na konzoly | soubor | 2 |  | 0 | CS ÚRS 2024 01 |  |  | základní |  | 0 | 0.00326 | 0.00652 | 0 | 0 | 16 | K | 2 |  |  |  | ROZPOCET | 0 | 0 | 0 | 0 | 0 | 1 | 0 | 16 | -480542715
| Online PSC |  | https://podminky.urs.cz/item/CS_URS_2024_01/725219101 | [15 empty] | Online PSC | 2
| VV |  | umyvadlová deska | [15 empty] | VV | 2 | 1 | True | 0 | ROZPOCET
| VV |  | 1,0+1,0 |  | 2 | [13 empty] | VV | 2 | 2 | True | 0 | ROZPOCET
| VV |  | Součet |  | 2 | [13 empty] | VV | 2 | 4 | True | 1 | ROZPOCET
45 | M | 5541250R | umyvadlová deska mramorový efekt, vč. umyvadel, čel a otvorů | m | 4.4 |  | 0 |  |  |  | základní |  | 0 | 0.05 | 0.22 | 0 | 0 | 32 | M | 2 |  |  |  | ROZPOCET | 0 | 0 | 0 | 0 | 0 | 1 | 0 | 16 | -647264517
| P |  | Poznámka k položce: Přesný popis ref. výrobku: Umývadla mramorový efekt – umývadlová deska Flexible 47 (hloubka 47cm, šířka 2m/dámy a 2,4m/páni, soklík 10cm, přední čelo 25cm) s umývadly Massive 42 (šířka 42,5 x 36,5 x 12cm) Rozmístění umývadel pravidelné, otvory pro dávkovače mýdla, přepad, otvor pro stojánkovou baterii, instalace jako součást koupelnového nábytku, materiál desky – granitový povrch (vzhled jemnozrnné žuly ve smetanovo/okrovém tónu – ladící s barevností RAL 1015 a 1001) – bude řešeno v rámci autorského dozoru | [15 empty] | P | 2
| VV |  | 2,0+2,4 |  | 4.4 | [13 empty] | VV | 2 | 2 | True | 0 | ROZPOCET
| VV |  | Součet |  | 4.4 | [13 empty] | VV | 2 | 4 | True | 1 | ROZPOCET
46 | K | 725319111 | Dřezy bez výtokových armatur montáž dřezů ostatních typů | soubor | 1 |  | 0 | CS ÚRS 2024 01 |  |  | základní |  | 0 | 0.00043 | 0.00043 | 0 | 0 | 16 | K | 2 |  |  |  | ROZPOCET | 0 | 0 | 0 | 0 | 0 | 1 | 0 | 16 | 1237034655
| Online PSC |  | https://podminky.urs.cz/item/CS_URS_2024_01/725319111 | [15 empty] | Online PSC | 2
47 | M | 5523136R | granitový dřez s odkapem, barva kašmír, rozměr 62 x 50 cm, horní montáž | kus | 1 |  | 0 |  |  |  | základní |  | 0 | 0.0071 | 0.0071 | 0 | 0 | 32 | M | 2 |  |  |  | ROZPOCET | 0 | 0 | 0 | 0 | 0 | 1 | 0 | 16 | -910746428
| P |  | Poznámka k položce: Ref. výrobek: Franke Basis sahara BFG 611-62. | [15 empty] | P | 2
48 | K | 725339111 | Výlevky montáž výlevky | soubor | 1 |  | 0 | CS ÚRS 2024 01 |  |  | základní |  | 0 | 0.00064 | 0.00064 | 0 | 0 | 16 | K | 2 |  |  |  | ROZPOCET | 0 | 0 | 0 | 0 | 0 | 1 | 0 | 16 | 1977430206
| Online PSC |  | https://podminky.urs.cz/item/CS_URS_2024_01/725339111 | [15 empty] | Online PSC | 2
49 | M | 64271101 | výlevka keramická bílá | kus | 1 |  | 0 | CS ÚRS 2024 01 |  |  | základní |  | 0 | 0.014 | 0.014 | 0 | 0 | 32 | M | 2 |  |  |  | ROZPOCET | 0 | 0 | 0 | 0 | 0 | 1 | 0 | 16 | 120294120
| P |  | Poznámka k položce: Závěsná, ref. výrobek: Jika Mira závěsná s plastovou mřížkou. | [15 empty] | P | 2
50 | K | 725819401 | Ventily montáž ventilů ostatních typů rohových s připojovací trubičkou G 1/2" | soubor | 8 |  | 0 | CS ÚRS 2024 01 |  |  | základní |  | 0 | 9e-05 | 0.00072 | 0 | 0 | 16 | K | 2 |  |  |  | ROZPOCET | 0 | 0 | 0 | 0 | 0 | 1 | 0 | 16 | -965366881
| Online PSC |  | https://podminky.urs.cz/item/CS_URS_2024_01/725819401 | [15 empty] | Online PSC | 2
| VV |  | pro VOD | [15 empty] | VV | 2 | 1 | True | 0 | ROZPOCET
| VV |  | 8,0 |  | 8 | [13 empty] | VV | 2 | 2 | True | 0 | ROZPOCET
| VV |  | Součet |  | 8 | [13 empty] | VV | 2 | 4 | True | 1 | ROZPOCET
51 | M | 55141002 | ventil kulový rohový s filtrem 1/2"x3/8" s celokovovým kulatým designem | kus | 8 |  | 0 | CS ÚRS 2024 01 |  |  | základní |  | 0 | 0.00031 | 0.00248 | 0 | 0 | 32 | M | 2 |  |  |  | ROZPOCET | 0 | 0 | 0 | 0 | 0 | 1 | 0 | 16 | -912701351
| P |  | Poznámka k položce: Včetně připojovací trubičky. Přesný typ dle investora. | [15 empty] | P | 2
52 | K | 725829111 | Baterie dřezové montáž ostatních typů stojánkových G 1/2" | kus | 1 |  | 0 | CS ÚRS 2024 01 |  |  | základní |  | 0 | 0 | 0 | 0 | 0 | 16 | K | 2 |  |  |  | ROZPOCET | 0 | 0 | 0 | 0 | 0 | 1 | 0 | 16 | 1785519846
| Online PSC |  | https://podminky.urs.cz/item/CS_URS_2024_01/725829111 | [15 empty] | Online PSC | 2
53 | M | 55143183R | baterie dřezová páková stojánková do 1 otvoru | kus | 1 |  | 0 |  |  |  | základní |  | 0 | 0.0018 | 0.0018 | 0 | 0 | 32 | M | 2 |  |  |  | ROZPOCET | 0 | 0 | 0 | 0 | 0 | 1 | 0 | 16 | -708134993
| P |  | Poznámka k položce: Ref. výrobek: Franke FP 9000.082 Sahara. | [15 empty] | P | 2
54 | K | 725829131 | Baterie umyvadlové montáž ostatních typů stojánkových G 1/2" | kus | 6 |  | 0 | CS ÚRS 2024 01 |  |  | základní |  | 0 | 4e-05 | 0.00024 | 0 | 0 | 16 | K | 2 |  |  |  | ROZPOCET | 0 | 0 | 0 | 0 | 0 | 1 | 0 | 16 | 1292578628
| Online PSC |  | https://podminky.urs.cz/item/CS_URS_2024_01/725829131 | [15 empty] | Online PSC | 2
55 | M | 55144004 | baterie umyvadlová stojánková páková s ovládáním odpadu | kus | 6 |  | 0 | CS ÚRS 2024 01 |  |  | základní |  | 0 | 0.0018 | 0.0108 | 0 | 0 | 32 | M | 2 |  |  |  | ROZPOCET | 0 | 0 | 0 | 0 | 0 | 1 | 0 | 16 | 2011148216
| P |  | Poznámka k položce: Ref. výrobek: Novaservis Nobless Tina vysoká (26,5cm) umývadlová páková, chrom, s výpustí click-clack chrom. | [15 empty] | P | 2
56 | K | 725839101 | Baterie vanové montáž ostatních typů nástěnných nebo stojánkových G 1/2" | soubor | 1 |  | 0 | CS ÚRS 2024 01 |  |  | základní |  | 0 | 0.00012 | 0.00012 | 0 | 0 | 16 | K | 2 |  |  |  | ROZPOCET | 0 | 0 | 0 | 0 | 0 | 1 | 0 | 16 | 1424504995
| Online PSC |  | https://podminky.urs.cz/item/CS_URS_2024_01/725839101 | [15 empty] | Online PSC | 2
57 | M | 55144923 | baterie vanová páková s automatickým přepínačem a sprchou rozteč 150mm | kus | 1 |  | 0 | CS ÚRS 2024 01 |  |  | základní |  | 0 | 0.0022 | 0.0022 | 0 | 0 | 32 | M | 2 |  |  |  | ROZPOCET | 0 | 0 | 0 | 0 | 0 | 1 | 0 | 16 | -829715890
| P |  | Poznámka k položce: Vanová baterie se sprchovým setem - ref. výrobek: Novaservis Nobless Tina se sprchovým setem chrom. | [15 empty] | P | 2
58 | K | 725861101 | Zápachové uzávěrky zařizovacích předmětů pro umyvadla DN 32 | kus | 6 |  | 0 | CS ÚRS 2024 01 |  |  | základní |  | 0 | 0.00023 | 0.00138 | 0 | 0 | 16 | K | 2 |  |  |  | ROZPOCET | 0 | 0 | 0 | 0 | 0 | 1 | 0 | 16 | -2102183297
| Online PSC |  | https://podminky.urs.cz/item/CS_URS_2024_01/725861101 | [15 empty] | Online PSC | 2
59 | K | 725862103 | Zápachové uzávěrky zařizovacích předmětů pro dřezy DN 40/50 | kus | 1 |  | 0 | CS ÚRS 2024 01 |  |  | základní |  | 0 | 0.00028 | 0.00028 | 0 | 0 | 16 | K | 2 |  |  |  | ROZPOCET | 0 | 0 | 0 | 0 | 0 | 1 | 0 | 16 | -389322185
| Online PSC |  | https://podminky.urs.cz/item/CS_URS_2024_01/725862103 | [15 empty] | Online PSC | 2
60 | K | 725980123 | Dvířka 30/30 | kus | 9 |  | 0 | CS ÚRS 2024 01 |  |  | základní |  | 0 | 0.00031 | 0.00279 | 0 | 0 | 16 | K | 2 |  |  |  | ROZPOCET | 0 | 0 | 0 | 0 | 0 | 1 | 0 | 16 | -77389589
| Online PSC |  | https://podminky.urs.cz/item/CS_URS_2024_01/725980123 | [15 empty] | Online PSC | 2
| VV |  | pro KAN | [15 empty] | VV | 2 | 1 | True | 0 | ROZPOCET
| VV |  | 6,0 |  | 6 | [13 empty] | VV | 2 | 2 | True | 0 | ROZPOCET
| VV |  | pro VOD | [15 empty] | VV | 2 | 1 | True | 0 | ROZPOCET
| VV |  | 3,0 |  | 3 | [13 empty] | VV | 2 | 2 | True | 0 | ROZPOCET
| VV |  | Součet |  | 9 | [13 empty] | VV | 2 | 4 | True | 1 | ROZPOCET
61 | K | 72599010R | Stavební přípomoce - hrubé i začišťovací, ostatní práce a drobný materiál pro zařizovací předměty a předstěnové instalace | kus | 1 |  | 0 |  |  |  | základní |  | 0 | 0 | 0 | 0 | 0 | 16 | K | 2 |  |  |  | ROZPOCET | 0 | 0 | 0 | 0 | 0 | 1 | 0 | 16 | 927752569
62 | K | 998725101 | Přesun hmot pro zařizovací předměty stanovený z hmotnosti přesunovaného materiálu vodorovná dopravní vzdálenost do 50 m základní v objektech výšky do 6 m | t | 0.439 |  | 0 | CS ÚRS 2024 01 |  |  | základní |  | 0 | 0 | 0 | 0 | 0 | 16 | K | 2 |  |  |  | ROZPOCET | 0 | 0 | 0 | 0 | 0 | 1 | 0 | 16 | -1823033706
| Online PSC |  | https://podminky.urs.cz/item/CS_URS_2024_01/998725101 | [15 empty] | Online PSC | 2
| D | 726 | Zdravotechnika - předstěnové instalace |  |  |  | 0 | [5 empty] | 0 |  | 0.17535 |  | 0 | 2 | D | 1 |  |  |  | ROZPOCET | [6 empty] | 0
63 | K | 726131021 | Předstěnové instalační systémy do lehkých stěn s kovovou konstrukcí pro pisoáry stavební výška 1300 mm | soubor | 3 |  | 0 | CS ÚRS 2024 01 |  |  | základní |  | 0 | 0.0156 | 0.0468 | 0 | 0 | 16 | K | 2 |  |  |  | ROZPOCET | 0 | 0 | 0 | 0 | 0 | 1 | 0 | 16 | 95472380
| Online PSC |  | https://podminky.urs.cz/item/CS_URS_2024_01/726131021 | [15 empty] | Online PSC | 2
| P |  | Poznámka k položce: Ref. výrobek Jika modul H893601. | [15 empty] | P | 2
64 | K | 726131041 | Předstěnové instalační systémy do lehkých stěn s kovovou konstrukcí pro závěsné klozety ovládání zepředu, stavební výšky 1120 mm | soubor | 6 |  | 0 | CS ÚRS 2024 01 |  |  | základní |  | 0 | 0.01665 | 0.0999 | 0 | 0 | 16 | K | 2 |  |  |  | ROZPOCET | 0 | 0 | 0 | 0 | 0 | 1 | 0 | 16 | -2006172599
| Online PSC |  | https://podminky.urs.cz/item/CS_URS_2024_01/726131041 | [15 empty] | Online PSC | 2
| P |  | Poznámka k položce: Ref. výrobek Jika modul H895652. | [15 empty] | P | 2
65 | M | 55281794 | tlačítko pro ovládání WC zepředu plast dvě množství vody 246x164mm | kus | 6 |  | 0 | CS ÚRS 2024 01 |  |  | základní |  | 0 | 0.0005 | 0.003 | 0 | 0 | 32 | M | 2 |  |  |  | ROZPOCET | 0 | 0 | 0 | 0 | 0 | 1 | 0 | 16 | -1884327508
| P |  | Poznámka k položce: Ref. výrobek Jika dual flush, matný chrom. | [15 empty] | P | 2
66 | K | 726131204 | Předstěnové instalační systémy do lehkých stěn s kovovou konstrukcí montáž ostatních typů klozetů | soubor | 1 |  | 0 | CS ÚRS 2024 01 |  |  | základní |  | 0 | 0 | 0 | 0 | 0 | 16 | K | 2 |  |  |  | ROZPOCET | 0 | 0 | 0 | 0 | 0 | 1 | 0 | 16 | 1050147099
| Online PSC |  | https://podminky.urs.cz/item/CS_URS_2024_01/726131204 | [15 empty] | Online PSC | 2
67 | M | 600010863R | odpadní systém pro výlevku | kus | 1 |  | 0 |  |  |  | základní |  | 0 | 0.01975 | 0.01975 | 0 | 0 | 32 | M | 2 |  |  |  | ROZPOCET | 0 | 0 | 0 | 0 | 0 | 1 | 0 | 16 | -1772594362
| P |  | Poznámka k položce: rozměry: 525×1480×155 mm , šířka: 525 mm , výška: 1480 mm , hloubka: 155 mm , ref. výrobek Jika H8936070000001 pro montáž závěsné výlevky se samonosným ocelovým rámem s ukotvením na zem a do zadní stěny, montáž před nosnou stěnu nebo do sádrokartonové konstrukce, rozměry 525×1480×155 mm splachovací dual flush | [15 empty] | P | 2
68 | K | 726191001 | Ostatní příslušenství instalačních systémů zvukoizolační souprava pro WC a bidet | soubor | 6 |  | 0 | CS ÚRS 2024 01 |  |  | základní |  | 0 | 0.00015 | 0.0009 | 0 | 0 | 16 | K | 2 |  |  |  | ROZPOCET | 0 | 0 | 0 | 0 | 0 | 1 | 0 | 16 | 2117799999
| Online PSC |  | https://podminky.urs.cz/item/CS_URS_2024_01/726191001 | [15 empty] | Online PSC | 2
69 | K | 726191002 | Ostatní příslušenství instalačních systémů souprava pro předstěnovou montáž | soubor | 10 |  | 0 | CS ÚRS 2024 01 |  |  | základní |  | 0 | 0.0005 | 0.005 | 0 | 0 | 16 | K | 2 |  |  |  | ROZPOCET | 0 | 0 | 0 | 0 | 0 | 1 | 0 | 16 | 1619901872
| Online PSC |  | https://podminky.urs.cz/item/CS_URS_2024_01/726191002 | [15 empty] | Online PSC | 2
| VV |  | pro WC, pisoár, výlevku | [15 empty] | VV | 2 | 1 | True | 0 | ROZPOCET
| VV |  | 6,0+3,0+1,0 |  | 10 | [13 empty] | VV | 2 | 2 | True | 0 | ROZPOCET
| VV |  | Součet |  | 10 | [13 empty] | VV | 2 | 4 | True | 1 | ROZPOCET
70 | K | 998726111 | Přesun hmot pro instalační prefabrikáty stanovený z hmotnosti přesunovaného materiálu vodorovná dopravní vzdálenost do 50 m základní v objektech výšky do 6 m | t | 0.175 |  | 0 | CS ÚRS 2024 01 |  |  | základní |  | 0 | 0 | 0 | 0 | 0 | 16 | K | 2 |  |  |  | ROZPOCET | 0 | 0 | 0 | 0 | 0 | 1 | 0 | 16 | 272864930
| Online PSC |  | https://podminky.urs.cz/item/CS_URS_2024_01/998726111 | [15 empty] | Online PSC | 2

## SO01-3 - Ústřední vytápění
[9 empty] | >> skryté sloupce << | [9 empty] | {bf39507e-d276-4b6f-9f1e-b87bf57407ea}
2
| KRYCÍ LIST SOUPISU PRACÍ | [8 empty] | v --- níže se nacházejí doplnkové a pomocné údaje k sestavám --- v | [8 empty] | False
Stavba:
Rekonstrukce Předzámčí, Kostelec nad Černými lesy
Objekt:
SO01 - Předzámčí A - návštěvnické infocentrum
Soupis:
SO01-3 - Ústřední vytápění
| KSO: |  |  |  |  | CC-CZ:
| Místo: |  | p.č. 2568, k.ú. Kostelec n.Č.l. |  |  | Datum: | 6. 7. 2025
| Zadavatel: |  |  |  |  | IČ: | 60460709
|  | Lesy ČZU, ČZU v Praze |  |  |  | DIČ: | CZ60460709
| Účastník: |  |  |  |  | IČ: | Vyplň údaj
|  | Vyplň údaj |  |  |  | DIČ: | Vyplň údaj
| Projektant: |  |  |  |  | IČ:
|  | atelier 322, s.r.o. |  |  |  | DIČ:
| Zpracovatel: |  |  |  |  | IČ:
DIČ:
Poznámka:
Soupis prací je sestaven s využitím Cenové soustavy ÚRS. Položky, které pochází z této cenové soustavy, jsou ve sloupci 'Cenová soustava' označeny popisem 'CS ÚRS' a úrovní příslušného kalendářního pololetí. Veškeré další informace vymezující popis a podmínky použití těchto položek z Cenové soustavy, které nejsou uvedeny přímo v soupisu prací, jsou neomezeně dálkově k dispozici na webu podminky.urs.cz.
| Cena bez DPH | [5 empty] | 0
|  |  | Základ daně |  |  | Sazba daně | Výše daně
| DPH | základní | 0 |  |  | 21% | 0
|  | snížená | 0 |  |  | 12% | 0
|  | zákl. přenesená | 0 |  |  | 21% | 0
|  | sníž. přenesená | 0 |  |  | 12% | 0
|  | nulová | 0 |  |  | 0% | 0
| Cena s DPH |  |  | v | CZK |  | 0
REKAPITULACE ČLENĚNÍ SOUPISU PRACÍ
Stavba:
Rekonstrukce Předzámčí, Kostelec nad Černými lesy
Objekt:
SO01 - Předzámčí A - návštěvnické infocentrum
Soupis:
SO01-3 - Ústřední vytápění
Místo: |  |  | p.č. 2568, k.ú. Kostelec n.Č.l. |  |  | Datum: | 6. 7. 2025
Zadavatel: |  |  | Lesy ČZU, ČZU v Praze |  |  | Projektant: | atelier 322, s.r.o.
Účastník: |  |  | Vyplň údaj |  |  | Zpracovatel:
Kód dílu - Popis | [6 empty] | Cena celkem [CZK]
Náklady stavby celkem | [6 empty] | 0 | [12 empty] | -1
| HSV - Práce a dodávky HSV | [5 empty] | 0
| 997 - Přesun sutě | [5 empty] | 0
| PSV - Práce a dodávky PSV | [5 empty] | 0
| 713 - Izolace tepelné | [5 empty] | 0
| 733 - Ústřední vytápění - rozvodné potrubí | [5 empty] | 0
| 734 - Ústřední vytápění - armatury | [5 empty] | 0
| 735 - Ústřední vytápění - otopná tělesa | [5 empty] | 0
| 783 - Dokončovací práce - nátěry | [5 empty] | 0
| 799 - Ostatní práce a dodávky | [5 empty] | 0
SOUPIS PRACÍ
Stavba:
Rekonstrukce Předzámčí, Kostelec nad Černými lesy
Objekt:
SO01 - Předzámčí A - návštěvnické infocentrum
Soupis:
SO01-3 - Ústřední vytápění
Místo: |  |  | p.č. 2568, k.ú. Kostelec n.Č.l. |  |  | Datum: | 6. 7. 2025
Zadavatel: |  |  | Lesy ČZU, ČZU v Praze |  |  | Projektant: | atelier 322, s.r.o.
Účastník: |  |  | Vyplň údaj |  |  | Zpracovatel:
PČ | Typ | Kód | Popis | MJ | Množství | J.cena [CZK] | Cena celkem [CZK] | Cenová soustava |  |  | DPH | J. Nh [h] | Nh celkem [h] | J. hmotnost [t] | Hmotnost celkem [t] | J. suť [t] | Suť Celkem [t]
Náklady soupisu celkem | [6 empty] | 0 | [5 empty] | 0 |  | 0.57005 |  | 0.26 |  | D | -1 | [10 empty] | 0
| D | HSV | Práce a dodávky HSV |  |  |  | 0 | [5 empty] | 0 |  | 0 |  | 0 | 1 | D | 0 |  |  |  | ROZPOCET | [6 empty] | 0
| D | 997 | Přesun sutě |  |  |  | 0 | [5 empty] | 0 |  | 0 |  | 0 | 1 | D | 1 |  |  |  | ROZPOCET | [6 empty] | 0
1 | K | 997013111 | Vnitrostaveništní doprava suti a vybouraných hmot vodorovně do 50 m s naložením základní pro budovy a haly výšky do 6 m | t | 0.26 |  | 0 | CS ÚRS 2024 01 |  |  | základní |  | 0 | 0 | 0 | 0 | 0 | 4 | K | 2 |  |  |  | ROZPOCET | 0 | 0 | 0 | 0 | 0 | 1 | 0 | 4 | -355034464
| Online PSC |  | https://podminky.urs.cz/item/CS_URS_2024_01/997013111 | [15 empty] | Online PSC | 2
2 | K | 997013501 | Odvoz suti a vybouraných hmot na skládku nebo meziskládku se složením, na vzdálenost do 1 km | t | 0.26 |  | 0 | CS ÚRS 2024 01 |  |  | základní |  | 0 | 0 | 0 | 0 | 0 | 4 | K | 2 |  |  |  | ROZPOCET | 0 | 0 | 0 | 0 | 0 | 1 | 0 | 4 | 260601227
| Online PSC |  | https://podminky.urs.cz/item/CS_URS_2024_01/997013501 | [15 empty] | Online PSC | 2
3 | K | 997013509 | Odvoz suti a vybouraných hmot na skládku nebo meziskládku se složením, na vzdálenost Příplatek k ceně za každý další započatý 1 km přes 1 km | t | 3.12 |  | 0 | CS ÚRS 2024 01 |  |  | základní |  | 0 | 0 | 0 | 0 | 0 | 4 | K | 2 |  |  |  | ROZPOCET | 0 | 0 | 0 | 0 | 0 | 1 | 0 | 4 | -443437640
| Online PSC |  | https://podminky.urs.cz/item/CS_URS_2024_01/997013509 | [15 empty] | Online PSC | 2
| VV |  | vzdál. 13 km = 12x příplatek | [15 empty] | VV | 2 | 1 | True | 0 | ROZPOCET
| VV |  | 0,26*12 |  | 3.12 | [13 empty] | VV | 2 | 2 | True | 0 | ROZPOCET
| VV |  | Součet |  | 3.12 | [13 empty] | VV | 2 | 4 | True | 1 | ROZPOCET
4 | K | 997013871 | Poplatek za uložení stavebního odpadu na recyklační skládce (skládkovné) směsného stavebního a demoličního zatříděného do Katalogu odpadů pod kódem 17 09 04 | t | 0.26 |  | 0 | CS ÚRS 2024 01 |  |  | základní |  | 0 | 0 | 0 | 0 | 0 | 4 | K | 2 |  |  |  | ROZPOCET | 0 | 0 | 0 | 0 | 0 | 1 | 0 | 4 | -1358082611
| Online PSC |  | https://podminky.urs.cz/item/CS_URS_2024_01/997013871 | [15 empty] | Online PSC | 2
| D | PSV | Práce a dodávky PSV |  |  |  | 0 | [5 empty] | 0 |  | 0.57005 |  | 0.26 | 2 | D | 0 |  |  |  | ROZPOCET | [6 empty] | 0
| D | 713 | Izolace tepelné |  |  |  | 0 | [5 empty] | 0 |  | 0.014117 |  | 0 | 2 | D | 1 |  |  |  | ROZPOCET | [6 empty] | 0
5 | K | 713463121 | Montáž izolace tepelné potrubí a ohybů tvarovkami nebo deskami potrubními pouzdry bez povrchové úpravy (izolační materiál ve specifikaci) uchycenými sponami potrubí jednovrstvá | m | 140 |  | 0 | CS ÚRS 2024 01 |  |  | základní |  | 0 | 0 | 0 | 0 | 0 | 16 | K | 2 |  |  |  | ROZPOCET | 0 | 0 | 0 | 0 | 0 | 1 | 0 | 16 | 2094635758
| Online PSC |  | https://podminky.urs.cz/item/CS_URS_2024_01/713463121 | [15 empty] | Online PSC | 2
| P |  | Poznámka k položce: Včetně ohybů a všech detailů. Uchycení sponakmi nebo jiným způsobem - dle dodavatele a projektanta. | [15 empty] | P | 2
| VV |  | izolace 18/13 | [15 empty] | VV | 2 | 1 | True | 0 | ROZPOCET
| VV |  | 24,0 |  | 24 | [13 empty] | VV | 2 | 2 | True | 0 | ROZPOCET
| VV |  | izolace 22/13 | [15 empty] | VV | 2 | 1 | True | 0 | ROZPOCET
| VV |  | 38,0 |  | 38 | [13 empty] | VV | 2 | 2 | True | 0 | ROZPOCET
| VV |  | izolace 28/20 | [15 empty] | VV | 2 | 1 | True | 0 | ROZPOCET
| VV |  | 8,0 |  | 8 | [13 empty] | VV | 2 | 2 | True | 0 | ROZPOCET
| VV |  | izolace 35/30 | [15 empty] | VV | 2 | 1 | True | 0 | ROZPOCET
| VV |  | 28,0 |  | 28 | [13 empty] | VV | 2 | 2 | True | 0 | ROZPOCET
| VV |  | izolace 42/30 | [15 empty] | VV | 2 | 1 | True | 0 | ROZPOCET
| VV |  | 42,0 |  | 42 | [13 empty] | VV | 2 | 2 | True | 0 | ROZPOCET
| VV |  | Součet |  | 140 | [13 empty] | VV | 2 | 4 | True | 1 | ROZPOCET
6 | M | 28377105 | pouzdro izolační potrubní z pěnového polyetylenu 18/13mm | m | 24.48 |  | 0 | CS ÚRS 2024 01 |  |  | základní |  | 0 | 4e-05 | 0.0009792 | 0 | 0 | 32 | M | 2 |  |  |  | ROZPOCET | 0 | 0 | 0 | 0 | 0 | 1 | 0 | 16 | 737674175
| VV |  | 24*1,02 'Přepočtené koeficientem množství |  | 24.48 | [13 empty] | VV | 2 | 2 | False | 1 | ROZPOCET
7 | M | 28377104 | pouzdro izolační potrubní z pěnového polyetylenu 22/13mm | m | 38.76 |  | 0 | CS ÚRS 2024 01 |  |  | základní |  | 0 | 4e-05 | 0.0015504 | 0 | 0 | 32 | M | 2 |  |  |  | ROZPOCET | 0 | 0 | 0 | 0 | 0 | 1 | 0 | 16 | -1000385544
| VV |  | 38*1,02 'Přepočtené koeficientem množství |  | 38.76 | [13 empty] | VV | 2 | 2 | False | 1 | ROZPOCET
8 | M | 28377048 | pouzdro izolační potrubní z pěnového polyetylenu 28/20mm | m | 8.16 |  | 0 | CS ÚRS 2024 01 |  |  | základní |  | 0 | 9e-05 | 0.0007344 | 0 | 0 | 32 | M | 2 |  |  |  | ROZPOCET | 0 | 0 | 0 | 0 | 0 | 1 | 0 | 16 | 1058394623
| VV |  | 8*1,02 'Přepočtené koeficientem množství |  | 8.16 | [13 empty] | VV | 2 | 2 | False | 1 | ROZPOCET
9 | M | 28377056R | pouzdro izolační potrubní z pěnového polyetylenu 35/30mm | m | 28.56 |  | 0 |  |  |  | základní |  | 0 | 0.00014 | 0.0039984 | 0 | 0 | 32 | M | 2 |  |  |  | ROZPOCET | 0 | 0 | 0 | 0 | 0 | 1 | 0 | 16 | -1045297450
| VV |  | 28*1,02 'Přepočtené koeficientem množství |  | 28.56 | [13 empty] | VV | 2 | 2 | False | 1 | ROZPOCET
10 | M | 28377063R | pouzdro izolační potrubní z pěnového polyetylenu 45/30mm | m | 42.84 |  | 0 |  |  |  | základní |  | 0 | 0.00016 | 0.0068544 | 0 | 0 | 32 | M | 2 |  |  |  | ROZPOCET | 0 | 0 | 0 | 0 | 0 | 1 | 0 | 16 | -2023954299
| VV |  | 42*1,02 'Přepočtené koeficientem množství |  | 42.84 | [13 empty] | VV | 2 | 2 | False | 1 | ROZPOCET
11 | K | 998713101 | Přesun hmot pro izolace tepelné stanovený z hmotnosti přesunovaného materiálu vodorovná dopravní vzdálenost do 50 m s užitím mechanizace v objektech výšky do 6 m | t | 0.014 |  | 0 | CS ÚRS 2024 01 |  |  | základní |  | 0 | 0 | 0 | 0 | 0 | 16 | K | 2 |  |  |  | ROZPOCET | 0 | 0 | 0 | 0 | 0 | 1 | 0 | 16 | -322164446
| Online PSC |  | https://podminky.urs.cz/item/CS_URS_2024_01/998713101 | [15 empty] | Online PSC | 2
| D | 733 | Ústřední vytápění - rozvodné potrubí |  |  |  | 0 | [5 empty] | 0 |  | 0.33234 |  | 0.26 | 2 | D | 1 |  |  |  | ROZPOCET | [6 empty] | 0
12 | K | 733110803 | Demontáž potrubí z trubek ocelových závitových DN do 15 | m | 36 |  | 0 | CS ÚRS 2024 01 |  |  | základní |  | 0 | 2e-05 | 0.00072 | 0.001 | 0.036 | 16 | K | 2 |  |  |  | ROZPOCET | 0 | 0 | 0 | 0 | 0 | 1 | 0 | 16 | -46362200
| Online PSC |  | https://podminky.urs.cz/item/CS_URS_2024_01/733110803 | [15 empty] | Online PSC | 2
| VV |  | přípojky k otopným tělesům DN10 a DN15 | [15 empty] | VV | 2 | 1 | True | 0 | ROZPOCET
| VV |  | 36,0 |  | 36 | [13 empty] | VV | 2 | 2 | True | 0 | ROZPOCET
| VV |  | Součet |  | 36 | [13 empty] | VV | 2 | 4 | True | 1 | ROZPOCET
13 | K | 733110806 | Demontáž potrubí z trubek ocelových závitových DN přes 15 do 32 | m | 70 |  | 0 | CS ÚRS 2024 01 |  |  | základní |  | 0 | 2e-05 | 0.0014 | 0.0032 | 0.224 | 16 | K | 2 |  |  |  | ROZPOCET | 0 | 0 | 0 | 0 | 0 | 1 | 0 | 16 | 328422121
| Online PSC |  | https://podminky.urs.cz/item/CS_URS_2024_01/733110806 | [15 empty] | Online PSC | 2
| VV |  | "DN25" 28,0 |  | 28 | [13 empty] | VV | 2 | 2 | True | 0 | ROZPOCET
| VV |  | "DN32" 42,0 |  | 42 | [13 empty] | VV | 2 | 2 | True | 0 | ROZPOCET
| VV |  | Součet |  | 70 | [13 empty] | VV | 2 | 4 | True | 1 | ROZPOCET
14 | K | 733111102 | Potrubí z trubek ocelových závitových černých spojovaných svařováním bezešvých běžných nízkotlakých PN 16 do 115°C DN 10 | m | 24 |  | 0 | CS ÚRS 2024 01 |  |  | základní |  | 0 | 0.00105 | 0.0252 | 0 | 0 | 16 | K | 2 |  |  |  | ROZPOCET | 0 | 0 | 0 | 0 | 0 | 1 | 0 | 16 | 788850295
| Online PSC |  | https://podminky.urs.cz/item/CS_URS_2024_01/733111102 | [15 empty] | Online PSC | 2
| P |  | Poznámka k položce: Trubka ocelová černá závitová bezešvá DN10 (17,5x2,35), spojování dle dodavatele. | [15 empty] | P | 2
15 | K | 733111103 | Potrubí z trubek ocelových závitových černých spojovaných svařováním bezešvých běžných nízkotlakých PN 16 do 115°C DN 15 | m | 38 |  | 0 | CS ÚRS 2024 01 |  |  | základní |  | 0 | 0.00148 | 0.05624 | 0 | 0 | 16 | K | 2 |  |  |  | ROZPOCET | 0 | 0 | 0 | 0 | 0 | 1 | 0 | 16 | -69863046
| Online PSC |  | https://podminky.urs.cz/item/CS_URS_2024_01/733111103 | [15 empty] | Online PSC | 2
| P |  | Poznámka k položce: Trubka ocelová černá závitová bezešvá DN15 (21,4x2,65), spojování dle dodavatele. | [15 empty] | P | 2
16 | K | 733111104 | Potrubí z trubek ocelových závitových černých spojovaných svařováním bezešvých běžných nízkotlakých PN 16 do 115°C DN 20 | m | 8 |  | 0 | CS ÚRS 2024 01 |  |  | základní |  | 0 | 0.00189 | 0.01512 | 0 | 0 | 16 | K | 2 |  |  |  | ROZPOCET | 0 | 0 | 0 | 0 | 0 | 1 | 0 | 16 | -1518944054
| Online PSC |  | https://podminky.urs.cz/item/CS_URS_2024_01/733111104 | [15 empty] | Online PSC | 2
| P |  | Poznámka k položce: Trubka ocelová černá závitová bezešvá DN20 (26,9x2,65), spojování dle dodavatele. | [15 empty] | P | 2
17 | K | 733111105 | Potrubí z trubek ocelových závitových černých spojovaných svařováním bezešvých běžných nízkotlakých PN 16 do 115°C DN 25 | m | 28 |  | 0 | CS ÚRS 2024 01 |  |  | základní |  | 0 | 0.00284 | 0.07952 | 0 | 0 | 16 | K | 2 |  |  |  | ROZPOCET | 0 | 0 | 0 | 0 | 0 | 1 | 0 | 16 | 503307113
| Online PSC |  | https://podminky.urs.cz/item/CS_URS_2024_01/733111105 | [15 empty] | Online PSC | 2
| P |  | Poznámka k položce: Trubka ocelová černá závitová bezešvá DN25 (33,7x3,25), spojování dle dodavatele. | [15 empty] | P | 2
18 | K | 733111106 | Potrubí z trubek ocelových závitových černých spojovaných svařováním bezešvých běžných nízkotlakých PN 16 do 115°C DN 32 | m | 42 |  | 0 | CS ÚRS 2024 01 |  |  | základní |  | 0 | 0.00367 | 0.15414 | 0 | 0 | 16 | K | 2 |  |  |  | ROZPOCET | 0 | 0 | 0 | 0 | 0 | 1 | 0 | 16 | -1944002954
| Online PSC |  | https://podminky.urs.cz/item/CS_URS_2024_01/733111106 | [15 empty] | Online PSC | 2
| P |  | Poznámka k položce: Trubka ocelová černá závitová bezešvá DN30 (42,4x3,25), spojování dle dodavatele. | [15 empty] | P | 2
19 | K | 733190107 | Zkoušky těsnosti potrubí, manžety prostupové z trubek ocelových zkoušky těsnosti potrubí (za provozu) z trubek ocelových závitových DN do 40 | m | 140 |  | 0 | CS ÚRS 2024 01 |  |  | základní |  | 0 | 0 | 0 | 0 | 0 | 16 | K | 2 |  |  |  | ROZPOCET | 0 | 0 | 0 | 0 | 0 | 1 | 0 | 16 | 790797145
| Online PSC |  | https://podminky.urs.cz/item/CS_URS_2024_01/733190107 | [15 empty] | Online PSC | 2
| VV |  | 24,0+38,0+8,0+28,0+42,0 |  | 140 | [13 empty] | VV | 2 | 2 | True | 1 | ROZPOCET
20 | K | 998733101 | Přesun hmot pro rozvody potrubí stanovený z hmotnosti přesunovaného materiálu vodorovná dopravní vzdálenost do 50 m základní v objektech výšky do 6 m | t | 0.332 |  | 0 | CS ÚRS 2024 01 |  |  | základní |  | 0 | 0 | 0 | 0 | 0 | 16 | K | 2 |  |  |  | ROZPOCET | 0 | 0 | 0 | 0 | 0 | 1 | 0 | 16 | -1232241612
| Online PSC |  | https://podminky.urs.cz/item/CS_URS_2024_01/998733101 | [15 empty] | Online PSC | 2
| D | 734 | Ústřední vytápění - armatury |  |  |  | 0 | [5 empty] | 0 |  | 0.00603 |  | 0 | 2 | D | 1 |  |  |  | ROZPOCET | [6 empty] | 0
21 | K | 734221545 | Ventily regulační závitové termostatické bez hlavice ovládání PN 16 do 110°C přímé jednoregulační G 1/2 | kus | 9 |  | 0 | CS ÚRS 2024 01 |  |  | základní |  | 0 | 0.00026 | 0.00234 | 0 | 0 | 16 | K | 2 |  |  |  | ROZPOCET | 0 | 0 | 0 | 0 | 0 | 1 | 0 | 16 | 1431498843
| Online PSC |  | https://podminky.urs.cz/item/CS_URS_2024_01/734221545 | [15 empty] | Online PSC | 2
| P |  | Poznámka k položce: Upřesnění položky: ref. výrobek - termostatický ventil Heimeier V-exact II DN15, přímý. | [15 empty] | P | 2
| VV |  | repasovaná tělesa | [15 empty] | VV | 2 | 1 | True | 0 | ROZPOCET
| VV |  | 3,0 |  | 3 | [13 empty] | VV | 2 | 2 | True | 0 | ROZPOCET
| VV |  | stávající tělesa | [15 empty] | VV | 2 | 1 | True | 0 | ROZPOCET
| VV |  | 6,0 |  | 6 | [13 empty] | VV | 2 | 2 | True | 0 | ROZPOCET
| VV |  | Součet |  | 9 | [13 empty] | VV | 2 | 4 | True | 1 | ROZPOCET
22 | K | 734221682 | Ventily regulační závitové hlavice termostatické pro ovládání ventilů PN 10 do 110°C kapalinové otopných těles VK | kus | 9 |  | 0 | CS ÚRS 2024 01 |  |  | základní |  | 0 | 0.00014 | 0.00126 | 0 | 0 | 16 | K | 2 |  |  |  | ROZPOCET | 0 | 0 | 0 | 0 | 0 | 1 | 0 | 16 | -1083252311
| Online PSC |  | https://podminky.urs.cz/item/CS_URS_2024_01/734221682 | [15 empty] | Online PSC | 2
| P |  | Poznámka k položce: Upřesnění položky: ref. výrobek - termostatická hlavice Heimeier DX | [15 empty] | P | 2
| VV |  | repasovaná tělesa | [15 empty] | VV | 2 | 1 | True | 0 | ROZPOCET
| VV |  | 3,0 |  | 3 | [13 empty] | VV | 2 | 2 | True | 0 | ROZPOCET
| VV |  | stávající tělesa | [15 empty] | VV | 2 | 1 | True | 0 | ROZPOCET
| VV |  | 6,0 |  | 6 | [13 empty] | VV | 2 | 2 | True | 0 | ROZPOCET
| VV |  | Součet |  | 9 | [13 empty] | VV | 2 | 4 | True | 1 | ROZPOCET
23 | K | 734261412 | Šroubení regulační radiátorové rohové bez vypouštění G 1/2 | kus | 9 |  | 0 | CS ÚRS 2024 01 |  |  | základní |  | 0 | 0.00027 | 0.00243 | 0 | 0 | 16 | K | 2 |  |  |  | ROZPOCET | 0 | 0 | 0 | 0 | 0 | 1 | 0 | 16 | 1130911472
| Online PSC |  | https://podminky.urs.cz/item/CS_URS_2024_01/734261412 | [15 empty] | Online PSC | 2
| P |  | Poznámka k položce: Upřesnění položky: ref. výrobek - regulační šroubení Heimeier Regulux DN15, rohové | [15 empty] | P | 2
| VV |  | repasovaná tělesa | [15 empty] | VV | 2 | 1 | True | 0 | ROZPOCET
| VV |  | 3,0 |  | 3 | [13 empty] | VV | 2 | 2 | True | 0 | ROZPOCET
| VV |  | stávající tělesa | [15 empty] | VV | 2 | 1 | True | 0 | ROZPOCET
| VV |  | 6,0 |  | 6 | [13 empty] | VV | 2 | 2 | True | 0 | ROZPOCET
| VV |  | Součet |  | 9 | [13 empty] | VV | 2 | 4 | True | 1 | ROZPOCET
24 | K | 998734101 | Přesun hmot pro armatury stanovený z hmotnosti přesunovaného materiálu vodorovná dopravní vzdálenost do 50 m základní v objektech výšky do 6 m | t | 0.006 |  | 0 | CS ÚRS 2024 01 |  |  | základní |  | 0 | 0 | 0 | 0 | 0 | 16 | K | 2 |  |  |  | ROZPOCET | 0 | 0 | 0 | 0 | 0 | 1 | 0 | 16 | 796515534
| Online PSC |  | https://podminky.urs.cz/item/CS_URS_2024_01/998734101 | [15 empty] | Online PSC | 2
| D | 735 | Ústřední vytápění - otopná tělesa |  |  |  | 0 | [5 empty] | 0 |  | 0.18777 |  | 0 | 2 | D | 1 |  |  |  | ROZPOCET | [6 empty] | 0
25 | K | 735000912 | Regulace otopného systému při opravách vyregulování dvojregulačních ventilů a kohoutů s termostatickým ovládáním | kus | 9 |  | 0 | CS ÚRS 2024 01 |  |  | základní |  | 0 | 0 | 0 | 0 | 0 | 16 | K | 2 |  |  |  | ROZPOCET | 0 | 0 | 0 | 0 | 0 | 1 | 0 | 16 | -708868465
| Online PSC |  | https://podminky.urs.cz/item/CS_URS_2024_01/735000912 | [15 empty] | Online PSC | 2
| VV |  | nově dodané | [15 empty] | VV | 2 | 1 | True | 0 | ROZPOCET
| VV |  | 3,0 |  | 3 | [13 empty] | VV | 2 | 2 | True | 0 | ROZPOCET
| VV |  | stávající | [15 empty] | VV | 2 | 1 | True | 0 | ROZPOCET
| VV |  | 4,0 |  | 4 | [13 empty] | VV | 2 | 2 | True | 0 | ROZPOCET
| VV |  | 2,0 |  | 2 | [13 empty] | VV | 2 | 2 | True | 0 | ROZPOCET
| VV |  | Součet |  | 9 | [13 empty] | VV | 2 | 4 | True | 1 | ROZPOCET
26 | K | 735117110 | Otopná tělesa litinová článková se základním nátěrem výkon 88-137 W/článek odpojení a připojení po nátěru | m2 | 17.7 |  | 0 | CS ÚRS 2024 01 |  |  | základní |  | 0 | 0 | 0 | 0 | 0 | 16 | K | 2 |  |  |  | ROZPOCET | 0 | 0 | 0 | 0 | 0 | 1 | 0 | 16 | 33230227
| Online PSC |  | https://podminky.urs.cz/item/CS_URS_2024_01/735117110 | [15 empty] | Online PSC | 2
| VV |  | stávající | [15 empty] | VV | 2 | 1 | True | 0 | ROZPOCET
| VV |  | (15+13+10+15)*0,18 |  | 9.54 | [13 empty] | VV | 2 | 2 | True | 0 | ROZPOCET
| VV |  | (16+16)*0,255 |  | 8.16 | [13 empty] | VV | 2 | 2 | True | 0 | ROZPOCET
| VV |  | Součet |  | 17.7 | [13 empty] | VV | 2 | 4 | True | 1 | ROZPOCET
27 | K | 735118110 | Otopná tělesa litinová zkoušky těsnosti vodou těles článkových | m2 | 25.26 |  | 0 | CS ÚRS 2024 01 |  |  | základní |  | 0 | 0 | 0 | 0 | 0 | 16 | K | 2 |  |  |  | ROZPOCET | 0 | 0 | 0 | 0 | 0 | 1 | 0 | 16 | -1096906987
| Online PSC |  | https://podminky.urs.cz/item/CS_URS_2024_01/735118110 | [15 empty] | Online PSC | 2
| VV |  | nově dodané | [15 empty] | VV | 2 | 1 | True | 0 | ROZPOCET
| VV |  | (8+16+18)*0,18 |  | 7.56 | [13 empty] | VV | 2 | 2 | True | 0 | ROZPOCET
| VV |  | stávající | [15 empty] | VV | 2 | 1 | True | 0 | ROZPOCET
| VV |  | (15+13+10+15)*0,18 |  | 9.54 | [13 empty] | VV | 2 | 2 | True | 0 | ROZPOCET
| VV |  | (16+16)*0,255 |  | 8.16 | [13 empty] | VV | 2 | 2 | True | 0 | ROZPOCET
| VV |  | Součet |  | 25.26 | [13 empty] | VV | 2 | 4 | True | 1 | ROZPOCET
28 | K | 735119140 | Otopná tělesa litinová montáž těles článkových | m2 | 7.56 |  | 0 | CS ÚRS 2024 01 |  |  | základní |  | 0 | 0.00206 | 0.015574 | 0 | 0 | 16 | K | 2 |  |  |  | ROZPOCET | 0 | 0 | 0 | 0 | 0 | 1 | 0 | 16 | 1335649085
| Online PSC |  | https://podminky.urs.cz/item/CS_URS_2024_01/735119140 | [15 empty] | Online PSC | 2
| VV |  | Kalor 500/110 = 0,18 m2/čl | [15 empty] | VV | 2 | 1 | True | 0 | ROZPOCET
| VV |  | 8*0,18 |  | 1.44 | [13 empty] | VV | 2 | 2 | True | 0 | ROZPOCET
| VV |  | 16*0,18 |  | 2.88 | [13 empty] | VV | 2 | 2 | True | 0 | ROZPOCET
| VV |  | 18*0,18 |  | 3.24 | [13 empty] | VV | 2 | 2 | True | 0 | ROZPOCET
| VV |  | Součet |  | 7.56 | [13 empty] | VV | 2 | 4 | True | 1 | ROZPOCET
29 | M | 48450715 | těleso otopné litinové rozteč/hl 500/110mm, 38-152W, výhřevná plocha 0,180m2/kus | kus | 42 |  | 0 | CS ÚRS 2024 01 |  |  | základní |  | 0 | 0.004 | 0.168 | 0 | 0 | 32 | M | 2 |  |  |  | ROZPOCET | 0 | 0 | 0 | 0 | 0 | 1 | 0 | 16 | -896002416
| P |  | Poznámka k položce: Repasované. | [15 empty] | P | 2
| VV |  | 8+16+18 |  | 42 | [13 empty] | VV | 2 | 2 | True | 0 | ROZPOCET
| VV |  | Součet |  | 42 | [13 empty] | VV | 2 | 4 | True | 1 | ROZPOCET
30 | M | 48451002R | balíček montážní otopných těles | sada | 2 |  | 0 | CS ÚRS 2023 01 |  |  | základní |  | 0 | 0.0021 | 0.0042 | 0 | 0 | 32 | M | 2 |  |  |  | ROZPOCET | 0 | 0 | 0 | 0 | 0 | 1 | 0 | 16 | 607716526
| P |  | Poznámka k položce: Sestava WEMEFA – sada č. 7 k uchycení tělesa 8/500/110 v místnosti č. 1.09 k podlaze. | [15 empty] | P | 2
31 | K | 735191904 | Ostatní opravy otopných těles vyčištění propláchnutím vodou otopných těles litinových | m2 | 25.26 |  | 0 | CS ÚRS 2024 01 |  |  | základní |  | 0 | 0 | 0 | 0 | 0 | 16 | K | 2 |  |  |  | ROZPOCET | 0 | 0 | 0 | 0 | 0 | 1 | 0 | 16 | 890126066
| Online PSC |  | https://podminky.urs.cz/item/CS_URS_2024_01/735191904 | [15 empty] | Online PSC | 2
| VV |  | nově dodané | [15 empty] | VV | 2 | 1 | True | 0 | ROZPOCET
| VV |  | (8+16+18)*0,18 |  | 7.56 | [13 empty] | VV | 2 | 2 | True | 0 | ROZPOCET
| VV |  | stávající | [15 empty] | VV | 2 | 1 | True | 0 | ROZPOCET
| VV |  | (15+13+10+15)*0,18 |  | 9.54 | [13 empty] | VV | 2 | 2 | True | 0 | ROZPOCET
| VV |  | (16+16)*0,255 |  | 8.16 | [13 empty] | VV | 2 | 2 | True | 0 | ROZPOCET
| VV |  | Součet |  | 25.26 | [13 empty] | VV | 2 | 4 | True | 1 | ROZPOCET
32 | K | 735191905 | Ostatní opravy otopných těles odvzdušnění tělesa | kus | 9 |  | 0 | CS ÚRS 2024 01 |  |  | základní |  | 0 | 0 | 0 | 0 | 0 | 16 | K | 2 |  |  |  | ROZPOCET | 0 | 0 | 0 | 0 | 0 | 1 | 0 | 16 | 105853666
| Online PSC |  | https://podminky.urs.cz/item/CS_URS_2024_01/735191905 | [15 empty] | Online PSC | 2
| VV |  | nově dodané | [15 empty] | VV | 2 | 1 | True | 0 | ROZPOCET
| VV |  | 3,0 |  | 3 | [13 empty] | VV | 2 | 2 | True | 0 | ROZPOCET
| VV |  | stávající | [15 empty] | VV | 2 | 1 | True | 0 | ROZPOCET
| VV |  | 4,0 |  | 4 | [13 empty] | VV | 2 | 2 | True | 0 | ROZPOCET
| VV |  | 2,0 |  | 2 | [13 empty] | VV | 2 | 2 | True | 0 | ROZPOCET
| VV |  | Součet |  | 9 | [13 empty] | VV | 2 | 4 | True | 1 | ROZPOCET
33 | K | 735191910 | Ostatní opravy otopných těles napuštění vody do otopného systému včetně potrubí (bez kotle a ohříváků) otopných těles | m2 | 25.26 |  | 0 | CS ÚRS 2024 01 |  |  | základní |  | 0 | 0 | 0 | 0 | 0 | 16 | K | 2 |  |  |  | ROZPOCET | 0 | 0 | 0 | 0 | 0 | 1 | 0 | 16 | -1919721535
| Online PSC |  | https://podminky.urs.cz/item/CS_URS_2024_01/735191910 | [15 empty] | Online PSC | 2
| VV |  | nově dodané | [15 empty] | VV | 2 | 1 | True | 0 | ROZPOCET
| VV |  | (8+16+18)*0,18 |  | 7.56 | [13 empty] | VV | 2 | 2 | True | 0 | ROZPOCET
| VV |  | stávající | [15 empty] | VV | 2 | 1 | True | 0 | ROZPOCET
| VV |  | (15+13+10+15)*0,18 |  | 9.54 | [13 empty] | VV | 2 | 2 | True | 0 | ROZPOCET
| VV |  | (16+16)*0,255 |  | 8.16 | [13 empty] | VV | 2 | 2 | True | 0 | ROZPOCET
| VV |  | Součet |  | 25.26 | [13 empty] | VV | 2 | 4 | True | 1 | ROZPOCET
34 | K | 998735101 | Přesun hmot pro otopná tělesa stanovený z hmotnosti přesunovaného materiálu vodorovná dopravní vzdálenost do 50 m základní v objektech výšky do 6 m | t | 0.188 |  | 0 | CS ÚRS 2024 01 |  |  | základní |  | 0 | 0 | 0 | 0 | 0 | 16 | K | 2 |  |  |  | ROZPOCET | 0 | 0 | 0 | 0 | 0 | 1 | 0 | 16 | 1509693109
| Online PSC |  | https://podminky.urs.cz/item/CS_URS_2024_01/998735101 | [15 empty] | Online PSC | 2
| D | 783 | Dokončovací práce - nátěry |  |  |  | 0 | [5 empty] | 0 |  | 0.029792 |  | 0 | 2 | D | 1 |  |  |  | ROZPOCET | [6 empty] | 0
35 | K | 783601345 | Příprava podkladu otopných těles před provedením nátěrů litinových odmaštěním vodou ředitelným | m2 | 25.26 |  | 0 | CS ÚRS 2024 01 |  |  | základní |  | 0 | 0.00023 | 0.0058098 | 0 | 0 | 16 | K | 2 |  |  |  | ROZPOCET | 0 | 0 | 0 | 0 | 0 | 1 | 0 | 16 | 1315596703
| Online PSC |  | https://podminky.urs.cz/item/CS_URS_2024_01/783601345 | [15 empty] | Online PSC | 2
| VV |  | nově dodané | [15 empty] | VV | 2 | 1 | True | 0 | ROZPOCET
| VV |  | (8+16+18)*0,18 |  | 7.56 | [13 empty] | VV | 2 | 2 | True | 0 | ROZPOCET
| VV |  | stávající | [15 empty] | VV | 2 | 1 | True | 0 | ROZPOCET
| VV |  | (15+13+10+15)*0,18 |  | 9.54 | [13 empty] | VV | 2 | 2 | True | 0 | ROZPOCET
| VV |  | (16+16)*0,255 |  | 8.16 | [13 empty] | VV | 2 | 2 | True | 0 | ROZPOCET
| VV |  | Součet |  | 25.26 | [13 empty] | VV | 2 | 4 | True | 1 | ROZPOCET
36 | K | 783601713 | Příprava podkladu armatur a kovových potrubí před provedením nátěru potrubí do DN 50 mm odmaštěním, odmašťovačem vodou ředitelným | m | 140 |  | 0 | CS ÚRS 2024 01 |  |  | základní |  | 0 | 2e-05 | 0.0028 | 0 | 0 | 16 | K | 2 |  |  |  | ROZPOCET | 0 | 0 | 0 | 0 | 0 | 1 | 0 | 16 | 1517723788
| Online PSC |  | https://podminky.urs.cz/item/CS_URS_2024_01/783601713 | [15 empty] | Online PSC | 2
| VV |  | 24,0+38,0+8,0+28,0+42,0 |  | 140 | [13 empty] | VV | 2 | 2 | True | 1 | ROZPOCET
37 | K | 783606821 | Odstranění nátěrů z otopných těles litinových obroušením | m2 | 25.26 |  | 0 | CS ÚRS 2024 01 |  |  | základní |  | 0 | 0.0001 | 0.002526 | 0 | 0 | 16 | K | 2 |  |  |  | ROZPOCET | 0 | 0 | 0 | 0 | 0 | 1 | 0 | 16 | -914055559
| Online PSC |  | https://podminky.urs.cz/item/CS_URS_2024_01/783606821 | [15 empty] | Online PSC | 2
| P |  | Poznámka k položce: Upřesnění položky: opískování. | [15 empty] | P | 2
| VV |  | nově dodané | [15 empty] | VV | 2 | 1 | True | 0 | ROZPOCET
| VV |  | (8+16+18)*0,18 |  | 7.56 | [13 empty] | VV | 2 | 2 | True | 0 | ROZPOCET
| VV |  | stávající | [15 empty] | VV | 2 | 1 | True | 0 | ROZPOCET
| VV |  | (15+13+10+15)*0,18 |  | 9.54 | [13 empty] | VV | 2 | 2 | True | 0 | ROZPOCET
| VV |  | (16+16)*0,255 |  | 8.16 | [13 empty] | VV | 2 | 2 | True | 0 | ROZPOCET
| VV |  | Součet |  | 25.26 | [13 empty] | VV | 2 | 4 | True | 1 | ROZPOCET
38 | K | 783614141 | Základní nátěr otopných těles jednonásobný litinových syntetický | m2 | 25.26 |  | 0 | CS ÚRS 2024 01 |  |  | základní |  | 0 | 0.00017 | 0.0042942 | 0 | 0 | 16 | K | 2 |  |  |  | ROZPOCET | 0 | 0 | 0 | 0 | 0 | 1 | 0 | 16 | -1532368430
| Online PSC |  | https://podminky.urs.cz/item/CS_URS_2024_01/783614141 | [15 empty] | Online PSC | 2
| VV |  | nově dodané | [15 empty] | VV | 2 | 1 | True | 0 | ROZPOCET
| VV |  | (8+16+18)*0,18 |  | 7.56 | [13 empty] | VV | 2 | 2 | True | 0 | ROZPOCET
| VV |  | stávající | [15 empty] | VV | 2 | 1 | True | 0 | ROZPOCET
| VV |  | (15+13+10+15)*0,18 |  | 9.54 | [13 empty] | VV | 2 | 2 | True | 0 | ROZPOCET
| VV |  | (16+16)*0,255 |  | 8.16 | [13 empty] | VV | 2 | 2 | True | 0 | ROZPOCET
| VV |  | Součet |  | 25.26 | [13 empty] | VV | 2 | 4 | True | 1 | ROZPOCET
39 | K | 783614653 | Základní antikorozní nátěr armatur a kovových potrubí jednonásobný potrubí do DN 50 mm syntetický samozákladující | m | 140 |  | 0 | CS ÚRS 2024 01 |  |  | základní |  | 0 | 2e-05 | 0.0028 | 0 | 0 | 16 | K | 2 |  |  |  | ROZPOCET | 0 | 0 | 0 | 0 | 0 | 1 | 0 | 16 | 369004400
| Online PSC |  | https://podminky.urs.cz/item/CS_URS_2024_01/783614653 | [15 empty] | Online PSC | 2
| VV |  | 24,0+38,0+8,0+28,0+42,0 |  | 140 | [13 empty] | VV | 2 | 2 | True | 1 | ROZPOCET
40 | K | 783617147 | Krycí nátěr (email) otopných těles litinových dvojnásobný syntetický | m2 | 25.26 |  | 0 | CS ÚRS 2024 01 |  |  | základní |  | 0 | 0.00043 | 0.010862 | 0 | 0 | 16 | K | 2 |  |  |  | ROZPOCET | 0 | 0 | 0 | 0 | 0 | 1 | 0 | 16 | 2010332583
| Online PSC |  | https://podminky.urs.cz/item/CS_URS_2024_01/783617147 | [15 empty] | Online PSC | 2
| P |  | Poznámka k položce: RAL9007/RAL1015 | [15 empty] | P | 2
| VV |  | nově dodané | [15 empty] | VV | 2 | 1 | True | 0 | ROZPOCET
| VV |  | (8+16+18)*0,18 |  | 7.56 | [13 empty] | VV | 2 | 2 | True | 0 | ROZPOCET
| VV |  | stávající | [15 empty] | VV | 2 | 1 | True | 0 | ROZPOCET
| VV |  | (15+13+10+15)*0,18 |  | 9.54 | [13 empty] | VV | 2 | 2 | True | 0 | ROZPOCET
| VV |  | (16+16)*0,255 |  | 8.16 | [13 empty] | VV | 2 | 2 | True | 0 | ROZPOCET
| VV |  | Součet |  | 25.26 | [13 empty] | VV | 2 | 4 | True | 1 | ROZPOCET
41 | K | 783617613 | Krycí nátěr (email) armatur a kovových potrubí potrubí do DN 50 mm dvojnásobný syntetický samozákladující | m | 14 |  | 0 | CS ÚRS 2024 01 |  |  | základní |  | 0 | 5e-05 | 0.0007 | 0 | 0 | 16 | K | 2 |  |  |  | ROZPOCET | 0 | 0 | 0 | 0 | 0 | 1 | 0 | 16 | 843271640
| Online PSC |  | https://podminky.urs.cz/item/CS_URS_2024_01/783617613 | [15 empty] | Online PSC | 2
| VV |  | pozn.: předp. pouze viditelné části - odhad 10% výměry | [15 empty] | VV | 2 | 1 | True | 0 | ROZPOCET
| VV |  | (24,0+38,0+8,0+28,0+42,0)*0,1 |  | 14 | [13 empty] | VV | 2 | 2 | True | 0 | ROZPOCET
| VV |  | Součet |  | 14 | [13 empty] | VV | 2 | 4 | True | 1 | ROZPOCET
| D | 799 | Ostatní práce a dodávky |  |  |  | 0 | [5 empty] | 0 |  | 0 |  | 0 | 2 | D | 1 |  |  |  | ROZPOCET | [6 empty] | 0
42 | K | 799R73103 | Demontáž stávajícího přiznaného rozvodu topné vody v místnostech 1.12, 1.13, 1.14, vč. odvozu a likvidace | kus | 1 |  | 0 |  |  |  | základní |  | 0 | 0 | 0 | 0 | 0 | 16 | K | 2 |  |  |  | ROZPOCET | 0 | 0 | 0 | 0 | 0 | 1 | 0 | 16 | -146098218
| P |  | Poznámka k položce: D+M | [15 empty] | P | 2
43 | K | 799R73101 | Stavební přípomoce pro ÚT - hrubé i začišťovací, vč. odvozu a likvidace suti, utěsnění prostupů, lokální opravy stěn a podlah – díry po kotvení, apod., výmalba aj. | kus | 1 |  | 0 |  |  |  | základní |  | 0 | 0 | 0 | 0 | 0 | 16 | K | 2 |  |  |  | ROZPOCET | 0 | 0 | 0 | 0 | 0 | 1 | 0 | 16 | 1427533725
| P |  | Poznámka k položce: D+M | [15 empty] | P | 2
44 | K | 799R73102 | Ostatní konstrukce a práce, drobný instalační a kotevní materiál jinde neuvedený, napojení na stávající rozvody aj. | kus | 1 |  | 0 |  |  |  | základní |  | 0 | 0 | 0 | 0 | 0 | 16 | K | 2 |  |  |  | ROZPOCET | 0 | 0 | 0 | 0 | 0 | 1 | 0 | 16 | 1921626382
| P |  | Poznámka k položce: D+M | [15 empty] | P | 2

## SO01-4 - Elektroinstalace
[9 empty] | >> skryté sloupce << | [9 empty] | {ef6559ee-7003-4455-8ed5-b95ab890c078}
2
| KRYCÍ LIST SOUPISU PRACÍ | [8 empty] | v --- níže se nacházejí doplnkové a pomocné údaje k sestavám --- v | [8 empty] | False
Stavba:
Rekonstrukce Předzámčí, Kostelec nad Černými lesy
Objekt:
SO01 - Předzámčí A - návštěvnické infocentrum
Soupis:
SO01-4 - Elektroinstalace
| KSO: |  |  |  |  | CC-CZ:
| Místo: |  | p.č. 2568, k.ú. Kostelec n.Č.l. |  |  | Datum: | 6. 7. 2025
| Zadavatel: |  |  |  |  | IČ: | 60460709
|  | Lesy ČZU, ČZU v Praze |  |  |  | DIČ: | CZ60460709
| Účastník: |  |  |  |  | IČ: | Vyplň údaj
|  | Vyplň údaj |  |  |  | DIČ: | Vyplň údaj
| Projektant: |  |  |  |  | IČ:
|  | atelier 322, s.r.o. |  |  |  | DIČ:
| Zpracovatel: |  |  |  |  | IČ:
DIČ:
Poznámka:
Soupis prací je sestaven s využitím Cenové soustavy ÚRS. Položky, které pochází z této cenové soustavy, jsou ve sloupci 'Cenová soustava' označeny popisem 'CS ÚRS' a úrovní příslušného kalendářního pololetí. Veškeré další informace vymezující popis a podmínky použití těchto položek z Cenové soustavy, které nejsou uvedeny přímo v soupisu prací, jsou neomezeně dálkově k dispozici na webu podminky.urs.cz.
| Cena bez DPH | [5 empty] | 0
|  |  | Základ daně |  |  | Sazba daně | Výše daně
| DPH | základní | 0 |  |  | 21% | 0
|  | snížená | 0 |  |  | 12% | 0
|  | zákl. přenesená | 0 |  |  | 21% | 0
|  | sníž. přenesená | 0 |  |  | 12% | 0
|  | nulová | 0 |  |  | 0% | 0
| Cena s DPH |  |  | v | CZK |  | 0
REKAPITULACE ČLENĚNÍ SOUPISU PRACÍ
Stavba:
Rekonstrukce Předzámčí, Kostelec nad Černými lesy
Objekt:
SO01 - Předzámčí A - návštěvnické infocentrum
Soupis:
SO01-4 - Elektroinstalace
Místo: |  |  | p.č. 2568, k.ú. Kostelec n.Č.l. |  |  | Datum: | 6. 7. 2025
Zadavatel: |  |  | Lesy ČZU, ČZU v Praze |  |  | Projektant: | atelier 322, s.r.o.
Účastník: |  |  | Vyplň údaj |  |  | Zpracovatel:
Kód dílu - Popis | [6 empty] | Cena celkem [CZK]
Náklady stavby celkem | [6 empty] | 0 | [12 empty] | -1
| PSV - Práce a dodávky PSV | [5 empty] | 0
| 741 - Elektroinstalace - silnoproud | [5 empty] | 0
| 742 - Elektroinstalace - slaboproud | [5 empty] | 0
SOUPIS PRACÍ
Stavba:
Rekonstrukce Předzámčí, Kostelec nad Černými lesy
Objekt:
SO01 - Předzámčí A - návštěvnické infocentrum
Soupis:
SO01-4 - Elektroinstalace
Místo: |  |  | p.č. 2568, k.ú. Kostelec n.Č.l. |  |  | Datum: | 6. 7. 2025
Zadavatel: |  |  | Lesy ČZU, ČZU v Praze |  |  | Projektant: | atelier 322, s.r.o.
Účastník: |  |  | Vyplň údaj |  |  | Zpracovatel:
PČ | Typ | Kód | Popis | MJ | Množství | J.cena [CZK] | Cena celkem [CZK] | Cenová soustava |  |  | DPH | J. Nh [h] | Nh celkem [h] | J. hmotnost [t] | Hmotnost celkem [t] | J. suť [t] | Suť Celkem [t]
Náklady soupisu celkem | [6 empty] | 0 | [5 empty] | 0 |  | 0.45765 |  | 0 |  | D | -1 | [10 empty] | 0
| D | PSV | Práce a dodávky PSV |  |  |  | 0 | [5 empty] | 0 |  | 0.45765 |  | 0 | 2 | D | 0 |  |  |  | ROZPOCET | [6 empty] | 0
| D | 741 | Elektroinstalace - silnoproud |  |  |  | 0 | [5 empty] | 0 |  | 0.43575 |  | 0 | 2 | D | 1 |  |  |  | ROZPOCET | [6 empty] | 0
1 | K | 741110043 | Montáž trubek elektroinstalačních s nasunutím nebo našroubováním do krabic plastových ohebných, uložených pevně, vnější Ø přes 35 mm | m | 50 |  | 0 | CS ÚRS 2024 01 |  |  | základní |  | 0 | 0 | 0 | 0 | 0 | 16 | K | 2 |  |  |  | ROZPOCET | 0 | 0 | 0 | 0 | 0 | 1 | 0 | 16 | -2136577675
| Online PSC |  | https://podminky.urs.cz/item/CS_URS_2024_01/741110043 | [15 empty] | Online PSC | 2
| P |  | Poznámka k položce: Upřesnění položky: uložení pevně, volně, do rýhy nebo pod omítku. | [15 empty] | P | 2
2 | M | 34571351 | trubka elektroinstalační ohebná dvouplášťová korugovaná (chránička) D 41/50mm, HDPE+LDPE | m | 52.5 |  | 0 | CS ÚRS 2024 01 |  |  | základní |  | 0 | 0.00026 | 0.01365 | 0 | 0 | 32 | M | 2 |  |  |  | ROZPOCET | 0 | 0 | 0 | 0 | 0 | 1 | 0 | 16 | -819707041
| VV |  | 50*1,05 'Přepočtené koeficientem množství |  | 52.5 | [13 empty] | VV | 2 | 2 | False | 1 | ROZPOCET
3 | K | 741110061 | Montáž trubek elektroinstalačních s nasunutím nebo našroubováním do krabic plastových ohebných, uložených pod omítku, vnější Ø přes 11 do 23 mm | m | 550 |  | 0 | CS ÚRS 2024 01 |  |  | základní |  | 0 | 0 | 0 | 0 | 0 | 16 | K | 2 |  |  |  | ROZPOCET | 0 | 0 | 0 | 0 | 0 | 1 | 0 | 16 | 1426582703
| Online PSC |  | https://podminky.urs.cz/item/CS_URS_2024_01/741110061 | [15 empty] | Online PSC | 2
| P |  | Poznámka k položce: Upřesnění položky: uložení pevně, volně nebo pod omítku. | [15 empty] | P | 2
4 | M | 34571062 | trubka elektroinstalační ohebná z PVC (ČSN) 2316 | m | 577.5 |  | 0 | CS ÚRS 2024 01 |  |  | základní |  | 0 | 4e-05 | 0.0231 | 0 | 0 | 32 | M | 2 |  |  |  | ROZPOCET | 0 | 0 | 0 | 0 | 0 | 1 | 0 | 16 | 7448409
| VV |  | 550*1,05 'Přepočtené koeficientem množství |  | 577.5 | [13 empty] | VV | 2 | 2 | False | 1 | ROZPOCET
5 | K | 741110062 | Montáž trubek elektroinstalačních s nasunutím nebo našroubováním do krabic plastových ohebných, uložených pod omítku, vnější Ø přes 23 do 35 mm | m | 20 |  | 0 | CS ÚRS 2024 01 |  |  | základní |  | 0 | 0 | 0 | 0 | 0 | 16 | K | 2 |  |  |  | ROZPOCET | 0 | 0 | 0 | 0 | 0 | 1 | 0 | 16 | 2053403947
| Online PSC |  | https://podminky.urs.cz/item/CS_URS_2024_01/741110062 | [15 empty] | Online PSC | 2
| P |  | Poznámka k položce: Upřesnění položky: uložení pevně, volně nebo pod omítku. | [15 empty] | P | 2
6 | M | 34571074 | trubka elektroinstalační ohebná z PVC (EN) 2332 | m | 21 |  | 0 | CS ÚRS 2024 01 |  |  | základní |  | 0 | 0.0001 | 0.0021 | 0 | 0 | 32 | M | 2 |  |  |  | ROZPOCET | 0 | 0 | 0 | 0 | 0 | 1 | 0 | 16 | 317994875
| VV |  | 20*1,05 'Přepočtené koeficientem množství |  | 21 | [13 empty] | VV | 2 | 2 | False | 1 | ROZPOCET
7 | K | 741111911 | Výměna lišt, krytů a žlabů žlabů kovových, šířky do 60 mm | m | 30 |  | 0 | CS ÚRS 2024 01 |  |  | základní |  | 0 | 0 | 0 | 0 | 0 | 16 | K | 2 |  |  |  | ROZPOCET | 0 | 0 | 0 | 0 | 0 | 1 | 0 | 16 | -1579865665
| Online PSC |  | https://podminky.urs.cz/item/CS_URS_2024_01/741111911 | [15 empty] | Online PSC | 2
8 | M | 34575600R | drátěný žlab DZI 60x60 s integrovanou spojkou | m | 30 |  | 0 |  |  |  | základní |  | 0 | 0.0015 | 0.045 | 0 | 0 | 32 | M | 2 |  |  |  | ROZPOCET | 0 | 0 | 0 | 0 | 0 | 1 | 0 | 16 | -1732965143
9 | K | 741111914 | Výměna lišt, krytů a žlabů žlabů kovových, šířky přes 180 do 250 mm | m | 15 |  | 0 | CS ÚRS 2024 01 |  |  | základní |  | 0 | 0 | 0 | 0 | 0 | 16 | K | 2 |  |  |  | ROZPOCET | 0 | 0 | 0 | 0 | 0 | 1 | 0 | 16 | -536731690
| Online PSC |  | https://podminky.urs.cz/item/CS_URS_2024_01/741111914 | [15 empty] | Online PSC | 2
10 | M | 34575601R | drátěný žlab DZI 60x150 s integrovanou spojkou | m | 15 |  | 0 |  |  |  | základní |  | 0 | 0.0019 | 0.0285 | 0 | 0 | 32 | M | 2 |  |  |  | ROZPOCET | 0 | 0 | 0 | 0 | 0 | 1 | 0 | 16 | 1094613197
11 | K | 74111193R | Drátěný žlab - kotvící materiál (podpěry, příchytky, ad.) | kus | 1 |  | 0 |  |  |  | základní |  | 0 | 0 | 0 | 0 | 0 | 16 | K | 2 |  |  |  | ROZPOCET | 0 | 0 | 0 | 0 | 0 | 1 | 0 | 16 | 381310765
| P |  | Poznámka k položce: Dle dodavatele/projektanta. | [15 empty] | P | 2
12 | K | 741112001 | Montáž krabic elektroinstalačních bez napojení na trubky a lišty, demontáže a montáže víčka a přístroje protahovacích nebo odbočných zapuštěných plastových kruhových do zdiva | kus | 2 |  | 0 | CS ÚRS 2024 01 |  |  | základní |  | 0 | 0 | 0 | 0 | 0 | 16 | K | 2 |  |  |  | ROZPOCET | 0 | 0 | 0 | 0 | 0 | 1 | 0 | 16 | 1861720027
| Online PSC |  | https://podminky.urs.cz/item/CS_URS_2024_01/741112001 | [15 empty] | Online PSC | 2
13 | M | 34571458 | krabice pod omítku PVC odbočná kruhová D 100mm s víčkem | kus | 2 |  | 0 | CS ÚRS 2024 01 |  |  | základní |  | 0 | 9e-05 | 0.00018 | 0 | 0 | 32 | M | 2 |  |  |  | ROZPOCET | 0 | 0 | 0 | 0 | 0 | 1 | 0 | 16 | 813953026
| P |  | Poznámka k položce: Upřesnění položky - ref. výrobek KU 97 s víčkem. | [15 empty] | P | 2
14 | K | 741112061 | Montáž krabic elektroinstalačních bez napojení na trubky a lišty, demontáže a montáže víčka a přístroje přístrojových zapuštěných plastových kruhových do zdiva | kus | 74 |  | 0 | CS ÚRS 2024 01 |  |  | základní |  | 0 | 0 | 0 | 0 | 0 | 16 | K | 2 |  |  |  | ROZPOCET | 0 | 0 | 0 | 0 | 0 | 1 | 0 | 16 | 309014158
| Online PSC |  | https://podminky.urs.cz/item/CS_URS_2024_01/741112061 | [15 empty] | Online PSC | 2
15 | M | 34571450 | krabice pod omítku PVC přístrojová kruhová D 70mm | kus | 74 |  | 0 | CS ÚRS 2024 01 |  |  | základní |  | 0 | 4e-05 | 0.00296 | 0 | 0 | 32 | M | 2 |  |  |  | ROZPOCET | 0 | 0 | 0 | 0 | 0 | 1 | 0 | 16 | 1743324913
| P |  | Poznámka k položce: Upřesnění položky - ref. výrobek KU 68, KU 67/1, KU 67/2. | [15 empty] | P | 2
16 | M | 34571551 | víčko krabic z PH, D 80mm | kus | 4 |  | 0 | CS ÚRS 2024 01 |  |  | základní |  | 0 | 1e-05 | 4e-05 | 0 | 0 | 32 | M | 2 |  |  |  | ROZPOCET | 0 | 0 | 0 | 0 | 0 | 1 | 0 | 16 | -2056415615
| P |  | Poznámka k položce: Pozn.: víčko na krabici KU 68. | [15 empty] | P | 2
17 | K | 741120003 | Montáž vodičů izolovaných měděných bez ukončení uložených pod omítku plných a laněných (např. CY), průřezu žíly 10 až 16 mm2 | m | 20 |  | 0 | CS ÚRS 2024 01 |  |  | základní |  | 0 | 0 | 0 | 0 | 0 | 16 | K | 2 |  |  |  | ROZPOCET | 0 | 0 | 0 | 0 | 0 | 1 | 0 | 16 | -1350951011
| Online PSC |  | https://podminky.urs.cz/item/CS_URS_2024_01/741120003 | [15 empty] | Online PSC | 2
| P |  | Poznámka k položce: Upřesnění položky: uložení volně, pod omítku, v liště nebo v trubce/chráničce. | [15 empty] | P | 2
18 | M | 34141142 | vodič propojovací jádro Cu lanované izolace PVC 450/750V (H07V-R) 1x16mm2 | m | 23 |  | 0 | CS ÚRS 2024 01 |  |  | základní |  | 0 | 0.00022 | 0.00506 | 0 | 0 | 32 | M | 2 |  |  |  | ROZPOCET | 0 | 0 | 0 | 0 | 0 | 1 | 0 | 16 | 1451250788
| P |  | Poznámka k položce: zelenožlutý | [15 empty] | P | 2
| VV |  | 20*1,15 'Přepočtené koeficientem množství |  | 23 | [13 empty] | VV | 2 | 2 | False | 1 | ROZPOCET
19 | K | 741122011 | Montáž kabelů měděných bez ukončení uložených pod omítku plných kulatých (např. CYKY), počtu a průřezu žil 2x1,5 až 2,5 mm2 | m | 15 |  | 0 | CS ÚRS 2024 01 |  |  | základní |  | 0 | 0 | 0 | 0 | 0 | 16 | K | 2 |  |  |  | ROZPOCET | 0 | 0 | 0 | 0 | 0 | 1 | 0 | 16 | -1523724169
| Online PSC |  | https://podminky.urs.cz/item/CS_URS_2024_01/741122011 | [15 empty] | Online PSC | 2
20 | M | 34111005 | kabel instalační jádro Cu plné izolace PVC plášť PVC 450/750V (CYKY) 2x1,5mm2 | m | 17.25 |  | 0 | CS ÚRS 2024 01 |  |  | základní |  | 0 | 0.0001 | 0.001725 | 0 | 0 | 32 | M | 2 |  |  |  | ROZPOCET | 0 | 0 | 0 | 0 | 0 | 1 | 0 | 16 | -51432540
| VV |  | 15*1,15 'Přepočtené koeficientem množství |  | 17.25 | [13 empty] | VV | 2 | 2 | False | 1 | ROZPOCET
21 | K | 741122015 | Montáž kabelů měděných bez ukončení uložených pod omítku plných kulatých (např. CYKY), počtu a průřezu žil 3x1,5 mm2 | m | 845 |  | 0 | CS ÚRS 2024 01 |  |  | základní |  | 0 | 0 | 0 | 0 | 0 | 16 | K | 2 |  |  |  | ROZPOCET | 0 | 0 | 0 | 0 | 0 | 1 | 0 | 16 | 667374295
| Online PSC |  | https://podminky.urs.cz/item/CS_URS_2024_01/741122015 | [15 empty] | Online PSC | 2
| VV |  | CYKY-J | [15 empty] | VV | 2 | 1 | True | 0 | ROZPOCET
| VV |  | 720,0 |  | 720 | [13 empty] | VV | 2 | 2 | True | 0 | ROZPOCET
| VV |  | CYKY-O | [15 empty] | VV | 2 | 1 | True | 0 | ROZPOCET
| VV |  | 125 |  | 125 | [13 empty] | VV | 2 | 2 | True | 0 | ROZPOCET
| VV |  | Součet |  | 845 | [13 empty] | VV | 2 | 4 | True | 1 | ROZPOCET
22 | M | 34111030 | kabel instalační jádro Cu plné izolace PVC plášť PVC 450/750V (CYKY) 3x1,5mm2 | m | 971.75 |  | 0 | CS ÚRS 2024 01 |  |  | základní |  | 0 | 0.00012 | 0.11661 | 0 | 0 | 32 | M | 2 |  |  |  | ROZPOCET | 0 | 0 | 0 | 0 | 0 | 1 | 0 | 16 | 1067953761
| VV |  | CYKY-J | [15 empty] | VV | 2 | 1 | True | 0 | ROZPOCET
| VV |  | 720,0 |  | 720 | [13 empty] | VV | 2 | 2 | True | 0 | ROZPOCET
| VV |  | CYKY-O | [15 empty] | VV | 2 | 1 | True | 0 | ROZPOCET
| VV |  | 125 |  | 125 | [13 empty] | VV | 2 | 2 | True | 0 | ROZPOCET
| VV |  | Součet |  | 845 | [13 empty] | VV | 2 | 4 | True | 1 | ROZPOCET
| VV |  | 845*1,15 'Přepočtené koeficientem množství |  | 971.75 | [13 empty] | VV | 2 | 2 | False | 1 | ROZPOCET
23 | K | 741122016 | Montáž kabelů měděných bez ukončení uložených pod omítku plných kulatých (např. CYKY), počtu a průřezu žil 3x2,5 až 6 mm2 | m | 260 |  | 0 | CS ÚRS 2024 01 |  |  | základní |  | 0 | 0 | 0 | 0 | 0 | 16 | K | 2 |  |  |  | ROZPOCET | 0 | 0 | 0 | 0 | 0 | 1 | 0 | 16 | -1008500560
| Online PSC |  | https://podminky.urs.cz/item/CS_URS_2024_01/741122016 | [15 empty] | Online PSC | 2
24 | M | 34111036 | kabel instalační jádro Cu plné izolace PVC plášť PVC 450/750V (CYKY) 3x2,5mm2 | m | 299 |  | 0 | CS ÚRS 2024 01 |  |  | základní |  | 0 | 0.00017 | 0.05083 | 0 | 0 | 32 | M | 2 |  |  |  | ROZPOCET | 0 | 0 | 0 | 0 | 0 | 1 | 0 | 16 | 1142606867
| VV |  | 260*1,15 'Přepočtené koeficientem množství |  | 299 | [13 empty] | VV | 2 | 2 | False | 1 | ROZPOCET
25 | K | 741122133 | Montáž kabelů měděných bez ukončení uložených v trubkách zatažených plných kulatých nebo bezhalogenových (např. CYKY) počtu a průřezu žil 4x10 mm2 | m | 15 |  | 0 | CS ÚRS 2024 01 |  |  | základní |  | 0 | 0 | 0 | 0 | 0 | 16 | K | 2 |  |  |  | ROZPOCET | 0 | 0 | 0 | 0 | 0 | 1 | 0 | 16 | -2058289535
| Online PSC |  | https://podminky.urs.cz/item/CS_URS_2024_01/741122133 | [15 empty] | Online PSC | 2
| P |  | Poznámka k položce: Upřesnění položky: uložení volně, pod omítku, v liště nebo v trubce/chráničce. | [15 empty] | P | 2
26 | M | 34111076 | kabel instalační jádro Cu plné izolace PVC plášť PVC 450/750V (CYKY) 4x10mm2 | m | 17.25 |  | 0 | CS ÚRS 2024 01 |  |  | základní |  | 0 | 0.00064 | 0.01104 | 0 | 0 | 32 | M | 2 |  |  |  | ROZPOCET | 0 | 0 | 0 | 0 | 0 | 1 | 0 | 16 | 313352924
| VV |  | 15*1,15 'Přepočtené koeficientem množství |  | 17.25 | [13 empty] | VV | 2 | 2 | False | 1 | ROZPOCET
27 | K | 741122134 | Montáž kabelů měděných bez ukončení uložených v trubkách zatažených plných kulatých nebo bezhalogenových (např. CYKY) počtu a průřezu žil 4x16 až 25 mm2 | m | 20 |  | 0 | CS ÚRS 2024 01 |  |  | základní |  | 0 | 0 | 0 | 0 | 0 | 16 | K | 2 |  |  |  | ROZPOCET | 0 | 0 | 0 | 0 | 0 | 1 | 0 | 16 | 657726207
| Online PSC |  | https://podminky.urs.cz/item/CS_URS_2024_01/741122134 | [15 empty] | Online PSC | 2
| P |  | Poznámka k položce: Upřesnění položky: uložení volně, pod omítku, v liště nebo v trubce/chráničce. | [15 empty] | P | 2
28 | M | 34111610 | kabel silový jádro Cu izolace PVC plášť PVC 0,6/1kV (1-CYKY) 4x25mm2 | m | 23 |  | 0 | CS ÚRS 2024 01 |  |  | základní |  | 0 | 0.00147 | 0.03381 | 0 | 0 | 32 | M | 2 |  |  |  | ROZPOCET | 0 | 0 | 0 | 0 | 0 | 1 | 0 | 16 | 33799247
| VV |  | 20*1,15 'Přepočtené koeficientem množství |  | 23 | [13 empty] | VV | 2 | 2 | False | 1 | ROZPOCET
29 | K | 741122142 | Montáž kabelů měděných bez ukončení uložených v trubkách zatažených plných kulatých nebo bezhalogenových (např. CYKY) počtu a průřezu žil 5x1,5 až 2,5 mm2 | m | 10 |  | 0 | CS ÚRS 2024 01 |  |  | základní |  | 0 | 0 | 0 | 0 | 0 | 16 | K | 2 |  |  |  | ROZPOCET | 0 | 0 | 0 | 0 | 0 | 1 | 0 | 16 | -638703339
| Online PSC |  | https://podminky.urs.cz/item/CS_URS_2024_01/741122142 | [15 empty] | Online PSC | 2
| P |  | Poznámka k položce: Upřesnění položky: uložení volně, pod omítku, v liště nebo v trubce/chráničce. | [15 empty] | P | 2
30 | M | 34111094 | kabel instalační jádro Cu plné izolace PVC plášť PVC 450/750V (CYKY) 5x2,5mm2 | m | 11.5 |  | 0 | CS ÚRS 2024 01 |  |  | základní |  | 0 | 0.00025 | 0.002875 | 0 | 0 | 32 | M | 2 |  |  |  | ROZPOCET | 0 | 0 | 0 | 0 | 0 | 1 | 0 | 16 | 2070166050
| VV |  | 10*1,15 'Přepočtené koeficientem množství |  | 11.5 | [13 empty] | VV | 2 | 2 | False | 1 | ROZPOCET
31 | K | 741136062 | Propojení kabelů nebo vodičů spojkou venkovní teplem smršťovací kabelů silových ohebných se stíněním nebo pláštěm počtu a průřezu žil 4x10 až 16 mm2 | kus | 1 |  | 0 | CS ÚRS 2024 01 |  |  | základní |  | 0 | 0 | 0 | 0 | 0 | 16 | K | 2 |  |  |  | ROZPOCET | 0 | 0 | 0 | 0 | 0 | 1 | 0 | 16 | -827946379
| Online PSC |  | https://podminky.urs.cz/item/CS_URS_2024_01/741136062 | [15 empty] | Online PSC | 2
| P |  | Poznámka k položce: Upřesnění položky: montáž spojka smršťovací pro kabel CYKY-J 4x10 mm2. | [15 empty] | P | 2
32 | M | 35436021 | spojka kabelová smršťovaná přímé do 1kV 91ah-21s 4x6-25mm | kus | 1 |  | 0 | CS ÚRS 2024 01 |  |  | základní |  | 0 | 0.0081 | 0.0081 | 0 | 0 | 32 | M | 2 |  |  |  | ROZPOCET | 0 | 0 | 0 | 0 | 0 | 1 | 0 | 16 | -264552771
| P |  | Poznámka k položce: Upřesnění položky: spojka smršťovací pro kabel CYKY-J 4x10 mm2 | [15 empty] | P | 2
33 | K | 741210002 | Montáž rozvodnic oceloplechových nebo plastových bez zapojení vodičů běžných, hmotnosti do 50 kg | kus | 2 |  | 0 | CS ÚRS 2024 01 |  |  | základní |  | 0 | 0 | 0 | 0 | 0 | 16 | K | 2 |  |  |  | ROZPOCET | 0 | 0 | 0 | 0 | 0 | 1 | 0 | 16 | -1299819439
| Online PSC |  | https://podminky.urs.cz/item/CS_URS_2024_01/741210002 | [15 empty] | Online PSC | 2
34 | M | 1030507808R | rozvodnice pod omítku, plech.dveře, šroubová svorkovnice, řad 5, modul 12, IP30 | kus | 1 |  | 0 |  |  |  | základní |  | 0 | 0 | 0 | 0 | 0 | 32 | M | 2 |  |  |  | ROZPOCET | 0 | 0 | 0 | 0 | 0 | 1 | 0 | 16 | 1829142614
| P |  | Poznámka k položce: Ref. výrobek: EATON 302414 KLV-60UPS-F. | [15 empty] | P | 2
35 | M | 1000122386R | rozvodnice na omítku IP65 pro venkovní použití, 2 řady, modul 18 | kus | 1 |  | 0 |  |  |  | základní |  | 0 | 0 | 0 | 0 | 0 | 32 | M | 2 |  |  |  | ROZPOCET | 0 | 0 | 0 | 0 | 0 | 1 | 0 | 16 | 2061342129
| P |  | Poznámka k položce: Ref. výrobek: EATON 174194 IKA-2/36-ST-UV. | [15 empty] | P | 2
36 | K | 741310201 | Montáž spínačů jedno nebo dvoupólových polozapuštěných nebo zapuštěných se zapojením vodičů šroubové připojení, pro prostředí normální spínačů, řazení 1-jednopólových | kus | 6 |  | 0 | CS ÚRS 2024 01 |  |  | základní |  | 0 | 0 | 0 | 0 | 0 | 16 | K | 2 |  |  |  | ROZPOCET | 0 | 0 | 0 | 0 | 0 | 1 | 0 | 16 | 1873465482
| Online PSC |  | https://podminky.urs.cz/item/CS_URS_2024_01/741310201 | [15 empty] | Online PSC | 2
| P |  | Poznámka k položce: Upřesnění položky: šroubové nebo bezšroubové připojení. | [15 empty] | P | 2
37 | M | 34535000R | spínač kompletní, zápustný, jednopólový, řazení 1, šroubové svorky | kus | 6 |  | 0 | CS ÚRS 2024 01 |  |  | základní |  | 0 | 4e-05 | 0.00024 | 0 | 0 | 32 | M | 2 |  |  |  | ROZPOCET | 0 | 0 | 0 | 0 | 0 | 1 | 0 | 16 | 1309645345
38 | K | 741310204 | Montáž spínačů jedno nebo dvoupólových polozapuštěných nebo zapuštěných se zapojením vodičů šroubové připojení, pro prostředí normální spínačů, řazení 1S-jednopólových se signální doutnavkou | kus | 7 |  | 0 | CS ÚRS 2024 01 |  |  | základní |  | 0 | 0 | 0 | 0 | 0 | 16 | K | 2 |  |  |  | ROZPOCET | 0 | 0 | 0 | 0 | 0 | 1 | 0 | 16 | 1284531700
| Online PSC |  | https://podminky.urs.cz/item/CS_URS_2024_01/741310204 | [15 empty] | Online PSC | 2
| P |  | Poznámka k položce: Upřesnění položky: šroubové nebo bezšroubové připojení. | [15 empty] | P | 2
39 | M | 34535005R | spínač se signalizační doutnavkou kompletní, zápustný, jednopólový, řazení 1S, šroubové svorky | kus | 7 |  | 0 | CS ÚRS 2024 01 |  |  | základní |  | 0 | 5e-05 | 0.00035 | 0 | 0 | 32 | M | 2 |  |  |  | ROZPOCET | 0 | 0 | 0 | 0 | 0 | 1 | 0 | 16 | 419473456
40 | K | 741310233 | Montáž spínačů jedno nebo dvoupólových polozapuštěných nebo zapuštěných se zapojením vodičů šroubové připojení, pro prostředí normální přepínačů, řazení 6-střídavých | kus | 16 |  | 0 | CS ÚRS 2024 01 |  |  | základní |  | 0 | 0 | 0 | 0 | 0 | 16 | K | 2 |  |  |  | ROZPOCET | 0 | 0 | 0 | 0 | 0 | 1 | 0 | 16 | 1134309572
| Online PSC |  | https://podminky.urs.cz/item/CS_URS_2024_01/741310233 | [15 empty] | Online PSC | 2
| P |  | Poznámka k položce: Upřesnění položky: šroubové nebo bezšroubové připojení. | [15 empty] | P | 2
41 | M | 34535003R | přepínač střídavý kompletní, zápustný, řazení 6, šroubové svorky | kus | 16 |  | 0 | CS ÚRS 2024 01 |  |  | základní |  | 0 | 4e-05 | 0.00064 | 0 | 0 | 32 | M | 2 |  |  |  | ROZPOCET | 0 | 0 | 0 | 0 | 0 | 1 | 0 | 16 | -203442469
42 | K | 741310239 | Montáž spínačů jedno nebo dvoupólových polozapuštěných nebo zapuštěných se zapojením vodičů šroubové připojení, pro prostředí normální přepínačů, řazení 7-křížových | kus | 1 |  | 0 | CS ÚRS 2024 01 |  |  | základní |  | 0 | 0 | 0 | 0 | 0 | 16 | K | 2 |  |  |  | ROZPOCET | 0 | 0 | 0 | 0 | 0 | 1 | 0 | 16 | -1852930235
| Online PSC |  | https://podminky.urs.cz/item/CS_URS_2024_01/741310239 | [15 empty] | Online PSC | 2
| P |  | Poznámka k položce: Upřesnění položky: šroubové nebo bezšroubové připojení. | [15 empty] | P | 2
43 | M | 34535004R | přepínač křížový kompletní, zápustný, řazení 7, šroubové svorky | kus | 1 |  | 0 | CS ÚRS 2024 01 |  |  | základní |  | 0 | 6e-05 | 6e-05 | 0 | 0 | 32 | M | 2 |  |  |  | ROZPOCET | 0 | 0 | 0 | 0 | 0 | 1 | 0 | 16 | -1278592084
44 | K | 741310251 | Montáž spínačů jedno nebo dvoupólových polozapuštěných nebo zapuštěných se zapojením vodičů šroubové připojení, pro prostředí venkovní nebo mokré spínačů, řazení 1-jednopólových | kus | 5 |  | 0 | CS ÚRS 2024 01 |  |  | základní |  | 0 | 0 | 0 | 0 | 0 | 16 | K | 2 |  |  |  | ROZPOCET | 0 | 0 | 0 | 0 | 0 | 1 | 0 | 16 | 654342224
| Online PSC |  | https://podminky.urs.cz/item/CS_URS_2024_01/741310251 | [15 empty] | Online PSC | 2
| P |  | Poznámka k položce: Upřesnění položky: šroubové nebo bezšroubové připojení. | [15 empty] | P | 2
45 | M | 34535043R | jednopólový vypínač se zvýšeným krytím (zapojení 1) kompletní | kus | 5 |  | 0 |  |  |  | základní |  | 0 | 0.00011 | 0.00055 | 0 | 0 | 32 | M | 2 |  |  |  | ROZPOCET | 0 | 0 | 0 | 0 | 0 | 1 | 0 | 16 | 1207185379
46 | K | 741311004 | Montáž spínačů speciálních se zapojením vodičů čidla pohybu nástěnného | kus | 2 |  | 0 | CS ÚRS 2024 01 |  |  | základní |  | 0 | 0 | 0 | 0 | 0 | 16 | K | 2 |  |  |  | ROZPOCET | 0 | 0 | 0 | 0 | 0 | 1 | 0 | 16 | -2121144944
| Online PSC |  | https://podminky.urs.cz/item/CS_URS_2024_01/741311004 | [15 empty] | Online PSC | 2
| P |  | Poznámka k položce: Upřesnění položky: stropní nebo nástěnné. | [15 empty] | P | 2
47 | M | 40461016R | pohybové čidlo stropní | kus | 2 |  | 0 |  |  |  | základní |  | 0 | 0.0001 | 0.0002 | 0 | 0 | 32 | M | 2 |  |  |  | ROZPOCET | 0 | 0 | 0 | 0 | 0 | 1 | 0 | 16 | 1849684114
| P |  | Poznámka k položce: Upřesnění položky: stropní nebo nástěnné. | [15 empty] | P | 2
48 | K | 741313042 | Montáž zásuvek domovních se zapojením vodičů šroubové připojení polozapuštěných nebo zapuštěných 10/16 A, provedení 2P + PE dvojí zapojení pro průběžnou montáž | kus | 24 |  | 0 | CS ÚRS 2024 01 |  |  | základní |  | 0 | 0 | 0 | 0 | 0 | 16 | K | 2 |  |  |  | ROZPOCET | 0 | 0 | 0 | 0 | 0 | 1 | 0 | 16 | -409507495
| Online PSC |  | https://podminky.urs.cz/item/CS_URS_2024_01/741313042 | [15 empty] | Online PSC | 2
| P |  | Poznámka k položce: Upřesnění položky: šroubové nebo bezšroubové připojení. | [15 empty] | P | 2
49 | M | 34555202R | zásuvka zápustná jednonásobná chráněná, šroubové svorky | kus | 24 |  | 0 | CS ÚRS 2024 01 |  |  | základní |  | 0 | 7e-05 | 0.00168 | 0 | 0 | 32 | M | 2 |  |  |  | ROZPOCET | 0 | 0 | 0 | 0 | 0 | 1 | 0 | 16 | 1971888063
50 | K | 741313043 | Montáž zásuvek domovních se zapojením vodičů šroubové připojení polozapuštěných nebo zapuštěných 10/16 A, provedení 2x (2P + PE) dvojnásobná | kus | 8 |  | 0 | CS ÚRS 2024 01 |  |  | základní |  | 0 | 0 | 0 | 0 | 0 | 16 | K | 2 |  |  |  | ROZPOCET | 0 | 0 | 0 | 0 | 0 | 1 | 0 | 16 | -225633304
| Online PSC |  | https://podminky.urs.cz/item/CS_URS_2024_01/741313043 | [15 empty] | Online PSC | 2
| P |  | Poznámka k položce: Upřesnění položky: šroubové nebo bezšroubové připojení. | [15 empty] | P | 2
51 | M | 34555201R | zásuvka zápustná dvojnásobná chráněná, šroubové svorky | kus | 8 |  | 0 | CS ÚRS 2024 01 |  |  | základní |  | 0 | 9e-05 | 0.00072 | 0 | 0 | 32 | M | 2 |  |  |  | ROZPOCET | 0 | 0 | 0 | 0 | 0 | 1 | 0 | 16 | 995411883
52 | K | 741313073 | Montáž zásuvek domovních se zapojením vodičů šroubové připojení chráněných v krabici 10/16 A, pro prostředí normální, provedení 2P + PE dvojí zapojení pro průběžnou montáž | kus | 1 |  | 0 | CS ÚRS 2024 01 |  |  | základní |  | 0 | 0 | 0 | 0 | 0 | 16 | K | 2 |  |  |  | ROZPOCET | 0 | 0 | 0 | 0 | 0 | 1 | 0 | 16 | -588907061
| Online PSC |  | https://podminky.urs.cz/item/CS_URS_2024_01/741313073 | [15 empty] | Online PSC | 2
| P |  | Poznámka k položce: Upřesnění položky: montáž zásuvky v podlahové krabici AC230V/DC24V. Šroubové nebo bezšroubové připojení. | [15 empty] | P | 2
53 | M | 34555249R | jednofázová zásuvka se zvýšeným krytím 230V/16A v podlahové krabici | kus | 1 |  | 0 |  |  |  | základní |  | 0 | 0.0001 | 0.0001 | 0 | 0 | 32 | M | 2 |  |  |  | ROZPOCET | 0 | 0 | 0 | 0 | 0 | 1 | 0 | 16 | -780867864
54 | K | 741313083 | Montáž zásuvek domovních se zapojením vodičů šroubové připojení venkovní nebo mokré, provedení 2P + PE dvojí zapojení pro průběžnou montáž | kus | 3 |  | 0 | CS ÚRS 2024 01 |  |  | základní |  | 0 | 0 | 0 | 0 | 0 | 16 | K | 2 |  |  |  | ROZPOCET | 0 | 0 | 0 | 0 | 0 | 1 | 0 | 16 | -520476976
| Online PSC |  | https://podminky.urs.cz/item/CS_URS_2024_01/741313083 | [15 empty] | Online PSC | 2
| P |  | Poznámka k položce: Upřesnění položky: šroubové nebo bezšroubové připojení. | [15 empty] | P | 2
55 | M | 34555248R | jednofázová zásuvka se zvýšeným krytím 230V/16A nástěnná | kus | 3 |  | 0 |  |  |  | základní |  | 0 | 0.0001 | 0.0003 | 0 | 0 | 32 | M | 2 |  |  |  | ROZPOCET | 0 | 0 | 0 | 0 | 0 | 1 | 0 | 16 | 1338618413
56 | K | 741320105 | Montáž jističů se zapojením vodičů jednopólových nn do 25 A ve skříni | kus | 5 |  | 0 | CS ÚRS 2024 01 |  |  | základní |  | 0 | 0 | 0 | 0 | 0 | 16 | K | 2 |  |  |  | ROZPOCET | 0 | 0 | 0 | 0 | 0 | 1 | 0 | 16 | 1661058709
| Online PSC |  | https://podminky.urs.cz/item/CS_URS_2024_01/741320105 | [15 empty] | Online PSC | 2
| VV |  | jistič 16A | [15 empty] | VV | 2 | 1 | True | 0 | ROZPOCET
| VV |  | 2,0 |  | 2 | [13 empty] | VV | 2 | 2 | True | 0 | ROZPOCET
| VV |  | jistič 10A | [15 empty] | VV | 2 | 1 | True | 0 | ROZPOCET
| VV |  | 3,0 |  | 3 | [13 empty] | VV | 2 | 2 | True | 0 | ROZPOCET
| VV |  | Součet |  | 5 | [13 empty] | VV | 2 | 4 | True | 1 | ROZPOCET
57 | M | 35822111 | jistič 1-pólový 16 A vypínací charakteristika B vypínací schopnost 10 kA | kus | 2 |  | 0 | CS ÚRS 2024 01 |  |  | základní |  | 0 | 0.0004 | 0.0008 | 0 | 0 | 32 | M | 2 |  |  |  | ROZPOCET | 0 | 0 | 0 | 0 | 0 | 1 | 0 | 16 | 1885345564
| P |  | Poznámka k položce: Upřesnění položky: vypínací schopnost dle PD elektro. | [15 empty] | P | 2
58 | M | 35822115 | jistič 1-pólový 10 A vypínací charakteristika B vypínací schopnost 6 kA | kus | 3 |  | 0 | CS ÚRS 2024 01 |  |  | základní |  | 0 | 0.0004 | 0.0012 | 0 | 0 | 32 | M | 2 |  |  |  | ROZPOCET | 0 | 0 | 0 | 0 | 0 | 1 | 0 | 16 | -1015868059
| P |  | Poznámka k položce: Upřesnění položky: vypínací schopnost dle PD elektro. | [15 empty] | P | 2
59 | K | 741320165 | Montáž jističů se zapojením vodičů třípólových nn do 25 A ve skříni | kus | 3 |  | 0 | CS ÚRS 2024 01 |  |  | základní |  | 0 | 0 | 0 | 0 | 0 | 16 | K | 2 |  |  |  | ROZPOCET | 0 | 0 | 0 | 0 | 0 | 1 | 0 | 16 | -591594998
| Online PSC |  | https://podminky.urs.cz/item/CS_URS_2024_01/741320165 | [15 empty] | Online PSC | 2
| VV |  | jistič 25A | [15 empty] | VV | 2 | 1 | True | 0 | ROZPOCET
| VV |  | 2,0 |  | 2 | [13 empty] | VV | 2 | 2 | True | 0 | ROZPOCET
| VV |  | jistič 16A | [15 empty] | VV | 2 | 1 | True | 0 | ROZPOCET
| VV |  | 1,0 |  | 1 | [13 empty] | VV | 2 | 2 | True | 0 | ROZPOCET
| VV |  | Součet |  | 3 | [13 empty] | VV | 2 | 4 | True | 1 | ROZPOCET
60 | M | 35822401 | jistič 3-pólový 16 A vypínací charakteristika B vypínací schopnost 10 kA | kus | 1 |  | 0 | CS ÚRS 2024 01 |  |  | základní |  | 0 | 0.00105 | 0.00105 | 0 | 0 | 32 | M | 2 |  |  |  | ROZPOCET | 0 | 0 | 0 | 0 | 0 | 1 | 0 | 16 | 1806519837
| P |  | Poznámka k položce: Upřesnění položky: vypínací schopnost dle PD elektro. | [15 empty] | P | 2
61 | M | 35822403 | jistič 3-pólový 25 A vypínací charakteristika B vypínací schopnost 10 kA | kus | 2 |  | 0 | CS ÚRS 2024 01 |  |  | základní |  | 0 | 0.00105 | 0.0021 | 0 | 0 | 32 | M | 2 |  |  |  | ROZPOCET | 0 | 0 | 0 | 0 | 0 | 1 | 0 | 16 | 33847975
| P |  | Poznámka k položce: Upřesnění položky: vypínací schopnost dle PD elektro. | [15 empty] | P | 2
62 | K | 741320175 | Montáž jističů se zapojením vodičů třípólových nn do 63 A ve skříni | kus | 1 |  | 0 | CS ÚRS 2024 01 |  |  | základní |  | 0 | 0 | 0 | 0 | 0 | 16 | K | 2 |  |  |  | ROZPOCET | 0 | 0 | 0 | 0 | 0 | 1 | 0 | 16 | 1571795553
| Online PSC |  | https://podminky.urs.cz/item/CS_URS_2024_01/741320175 | [15 empty] | Online PSC | 2
| VV |  | vypínač | [15 empty] | VV | 2 | 1 | True | 0 | ROZPOCET
| VV |  | 1,0 |  | 1 | [13 empty] | VV | 2 | 2 | True | 0 | ROZPOCET
| VV |  | Součet |  | 1 | [13 empty] | VV | 2 | 4 | True | 1 | ROZPOCET
63 | M | 35822176R | vypínač 3-pólový 32 A | kus | 1 |  | 0 |  |  |  | základní |  | 0 | 0.00105 | 0.00105 | 0 | 0 | 32 | M | 2 |  |  |  | ROZPOCET | 0 | 0 | 0 | 0 | 0 | 1 | 0 | 16 | -1760719063
64 | K | 741320185 | Montáž jističů se zapojením vodičů třípólových nn do 125 A ve skříni | kus | 2 |  | 0 | CS ÚRS 2024 01 |  |  | základní |  | 0 | 0 | 0 | 0 | 0 | 16 | K | 2 |  |  |  | ROZPOCET | 0 | 0 | 0 | 0 | 0 | 1 | 0 | 16 | 1342753647
| Online PSC |  | https://podminky.urs.cz/item/CS_URS_2024_01/741320185 | [15 empty] | Online PSC | 2
| VV |  | vypínač | [15 empty] | VV | 2 | 1 | True | 0 | ROZPOCET
| VV |  | 1,0 |  | 1 | [13 empty] | VV | 2 | 2 | True | 0 | ROZPOCET
| VV |  | istič | [15 empty] | VV | 2 | 1 | True | 0 | ROZPOCET
| VV |  | 1,0 |  | 1 | [13 empty] | VV | 2 | 2 | True | 0 | ROZPOCET
| VV |  | Součet |  | 2 | [13 empty] | VV | 2 | 4 | True | 1 | ROZPOCET
65 | M | 35822193 | jistič 3-pólový 80 A vypínací charakteristika B vypínací schopnost 10 kA | kus | 1 |  | 0 | CS ÚRS 2024 01 |  |  | základní |  | 0 | 0.00105 | 0.00105 | 0 | 0 | 32 | M | 2 |  |  |  | ROZPOCET | 0 | 0 | 0 | 0 | 0 | 1 | 0 | 16 | -169108136
| P |  | Poznámka k položce: Upřesnění položky: vypínací schopnost dle PD elektro. | [15 empty] | P | 2
66 | M | 35822196R | vypínač 3-pólový 80 A | kus | 1 |  | 0 |  |  |  | základní |  | 0 | 0.00105 | 0.00105 | 0 | 0 | 32 | M | 2 |  |  |  | ROZPOCET | 0 | 0 | 0 | 0 | 0 | 1 | 0 | 16 | -1629415021
67 | K | 741321003 | Montáž proudových chráničů se zapojením vodičů dvoupólových nn do 25 A ve skříni | kus | 13 |  | 0 | CS ÚRS 2024 01 |  |  | základní |  | 0 | 0 | 0 | 0 | 0 | 16 | K | 2 |  |  |  | ROZPOCET | 0 | 0 | 0 | 0 | 0 | 1 | 0 | 16 | 1673926792
| Online PSC |  | https://podminky.urs.cz/item/CS_URS_2024_01/741321003 | [15 empty] | Online PSC | 2
| VV |  | chránič 16A | [15 empty] | VV | 2 | 1 | True | 0 | ROZPOCET
| VV |  | 7,0 |  | 7 | [13 empty] | VV | 2 | 2 | True | 0 | ROZPOCET
| VV |  | chránič 10A | [15 empty] | VV | 2 | 1 | True | 0 | ROZPOCET
| VV |  | 6,0 |  | 6 | [13 empty] | VV | 2 | 2 | True | 0 | ROZPOCET
| VV |  | Součet |  | 13 | [13 empty] | VV | 2 | 4 | True | 1 | ROZPOCET
68 | M | 1000033983R | proudový chránič s nadproudovou ochranou 16 A, 1+N pólový, char. B, vybavovací proud 30 mA | kus | 7 |  | 0 |  |  |  | základní |  | 0 | 0 | 0 | 0 | 0 | 32 | M | 2 |  |  |  | ROZPOCET | 0 | 0 | 0 | 0 | 0 | 1 | 0 | 16 | -206705274
69 | M | 1000033982R | proudový chránič s nadproudovou ochranou 10 A, 1+N pólový, char. B, vybavovací proud 30 mA | kus | 6 |  | 0 |  |  |  | základní |  | 0 | 0 | 0 | 0 | 0 | 32 | M | 2 |  |  |  | ROZPOCET | 0 | 0 | 0 | 0 | 0 | 1 | 0 | 16 | 1131472475
70 | K | 741322061 | Montáž přepěťových ochran nn se zapojením vodičů svodiče přepětí - typ 2 třípólových jednodílných | kus | 2 |  | 0 | CS ÚRS 2024 01 |  |  | základní |  | 0 | 0 | 0 | 0 | 0 | 16 | K | 2 |  |  |  | ROZPOCET | 0 | 0 | 0 | 0 | 0 | 1 | 0 | 16 | 2138228210
| Online PSC |  | https://podminky.urs.cz/item/CS_URS_2024_01/741322061 | [15 empty] | Online PSC | 2
71 | M | 35889521R | kombinovaný svodič přepětí, SPD typ 1 a 2 pro LPL II, 3 pólový | kus | 2 |  | 0 |  |  |  | základní |  | 0 | 0.00014 | 0.00028 | 0 | 0 | 32 | M | 2 |  |  |  | ROZPOCET | 0 | 0 | 0 | 0 | 0 | 1 | 0 | 16 | 837104104
72 | K | 741350031 | Montáž jednofázových transformátorů nn se zapojením vodičů v krytu 1x primár - 1x sekundár do 200 VA | kus | 1 |  | 0 | CS ÚRS 2024 01 |  |  | základní |  | 0 | 0 | 0 | 0 | 0 | 16 | K | 2 |  |  |  | ROZPOCET | 0 | 0 | 0 | 0 | 0 | 1 | 0 | 16 | -1201898657
| Online PSC |  | https://podminky.urs.cz/item/CS_URS_2024_01/741350031 | [15 empty] | Online PSC | 2
| P |  | Poznámka k položce: Upřesnění položky: montáž transformátor AC 230V / DC 24V. | [15 empty] | P | 2
73 | M | 55172110R | transformátor AC 230V / DC 24V | kus | 1 |  | 0 |  |  |  | základní |  | 0 | 0.00056 | 0.00056 | 0 | 0 | 32 | M | 2 |  |  |  | ROZPOCET | 0 | 0 | 0 | 0 | 0 | 1 | 0 | 16 | -1161144799
74 | K | 741370002 | Montáž svítidel žárovkových se zapojením vodičů bytových nebo společenských místností stropních přisazených 1 zdroj se sklem | kus | 16 |  | 0 | CS ÚRS 2024 01 |  |  | základní |  | 0 | 0 | 0 | 0 | 0 | 16 | K | 2 |  |  |  | ROZPOCET | 0 | 0 | 0 | 0 | 0 | 1 | 0 | 16 | -1281328557
| Online PSC |  | https://podminky.urs.cz/item/CS_URS_2024_01/741370002 | [15 empty] | Online PSC | 2
| VV |  | kruhové 230/90 mm | [15 empty] | VV | 2 | 1 | True | 0 | ROZPOCET
| VV |  | sklad 1.03, 1.04 | [15 empty] | VV | 2 | 1 | True | 0 | ROZPOCET
| VV |  | 1,0+1,0 |  | 2 | [13 empty] | VV | 2 | 2 | True | 0 | ROZPOCET
| VV |  | WC ženy 1.07 | [15 empty] | VV | 2 | 1 | True | 0 | ROZPOCET
| VV |  | 5,0 |  | 5 | [13 empty] | VV | 2 | 2 | True | 0 | ROZPOCET
| VV |  | WC muži 1.08 | [15 empty] | VV | 2 | 1 | True | 0 | ROZPOCET
| VV |  | 7,0 |  | 7 | [13 empty] | VV | 2 | 2 | True | 0 | ROZPOCET
| VV |  | úklid 1.09 | [15 empty] | VV | 2 | 1 | True | 0 | ROZPOCET
| VV |  | 1,0 |  | 1 | [13 empty] | VV | 2 | 2 | True | 0 | ROZPOCET
| VV |  | úklid 1.15 | [15 empty] | VV | 2 | 1 | True | 0 | ROZPOCET
| VV |  | 1,0 |  | 1 | [13 empty] | VV | 2 | 2 | True | 0 | ROZPOCET
| VV |  | Součet |  | 16 | [13 empty] | VV | 2 | 4 | True | 1 | ROZPOCET
75 | M | 34825000R | svítidlo interiérové přisazené kruhové o230/90 mm, 1xE27, ručně foukané trojvrstvé opálové sklo, barva bílá, IP40 | kus | 16 |  | 0 |  |  |  | základní |  | 0 | 0.002 | 0.032 | 0 | 0 | 32 | M | 2 |  |  |  | ROZPOCET | 0 | 0 | 0 | 0 | 0 | 1 | 0 | 16 | -1434324529
| P |  | Poznámka k položce: Přesný popis dle tab. svítidel. Vč. žárovky a recykl. poplatku. | [15 empty] | P | 2
76 | K | 741370034 | Montáž svítidel žárovkových se zapojením vodičů bytových nebo společenských místností nástěnných přisazených 2 zdroje nouzové | kus | 8 |  | 0 | CS ÚRS 2024 01 |  |  | základní |  | 0 | 0 | 0 | 0 | 0 | 16 | K | 2 |  |  |  | ROZPOCET | 0 | 0 | 0 | 0 | 0 | 1 | 0 | 16 | 2073814323
| Online PSC |  | https://podminky.urs.cz/item/CS_URS_2024_01/741370034 | [15 empty] | Online PSC | 2
| P |  | Poznámka k položce: Upřesnění položky: nouzové LED s piktogramem. | [15 empty] | P | 2
| VV |  | nouzové kvádrové 337/189/57 mm | [15 empty] | VV | 2 | 1 | True | 0 | ROZPOCET
| VV |  | chodba 1.02 | [15 empty] | VV | 2 | 1 | True | 0 | ROZPOCET
| VV |  | 1,0 |  | 1 | [13 empty] | VV | 2 | 2 | True | 0 | ROZPOCET
| VV |  | salónek 1.05 | [15 empty] | VV | 2 | 1 | True | 0 | ROZPOCET
| VV |  | 1,0 |  | 1 | [13 empty] | VV | 2 | 2 | True | 0 | ROZPOCET
| VV |  | chodba s kuchyňkou 1.06 | [15 empty] | VV | 2 | 1 | True | 0 | ROZPOCET
| VV |  | 2,0 |  | 2 | [13 empty] | VV | 2 | 2 | True | 0 | ROZPOCET
| VV |  | WC ženy 1.07 | [15 empty] | VV | 2 | 1 | True | 0 | ROZPOCET
| VV |  | 1,0 |  | 1 | [13 empty] | VV | 2 | 2 | True | 0 | ROZPOCET
| VV |  | WC muži 1.08 | [15 empty] | VV | 2 | 1 | True | 0 | ROZPOCET
| VV |  | 1,0 |  | 1 | [13 empty] | VV | 2 | 2 | True | 0 | ROZPOCET
| VV |  | chodba/černá kuchyně 1.10 | [15 empty] | VV | 2 | 1 | True | 0 | ROZPOCET
| VV |  | 1,0 |  | 1 | [13 empty] | VV | 2 | 2 | True | 0 | ROZPOCET
| VV |  | hala se šatnou 1.12 | [15 empty] | VV | 2 | 1 | True | 0 | ROZPOCET
| VV |  | 1,0 |  | 1 | [13 empty] | VV | 2 | 2 | True | 0 | ROZPOCET
| VV |  | Součet |  | 8 | [13 empty] | VV | 2 | 4 | True | 1 | ROZPOCET
77 | M | 34835012R | svítidlo LED nouzové přisazené, 2W, 337/189/57 mm, polykarbonátové sklo, barva bílá/zelená, nouze 1h, IP44 | kus | 8 |  | 0 |  |  |  | základní |  | 0 | 0.001 | 0.008 | 0 | 0 | 32 | M | 2 |  |  |  | ROZPOCET | 0 | 0 | 0 | 0 | 0 | 1 | 0 | 16 | 971422388
| P |  | Poznámka k položce: Přesný popis dle tab. svítidel. Vč. žárovky a recykl. poplatku. | [15 empty] | P | 2
78 | K | 741370171 | Montáž svítidel žárovkových se zapojením vodičů světlometů 1 zdroj | kus | 2 |  | 0 | CS ÚRS 2024 01 |  |  | základní |  | 0 | 0 | 0 | 0 | 0 | 16 | K | 2 |  |  |  | ROZPOCET | 0 | 0 | 0 | 0 | 0 | 1 | 0 | 16 | 383891420
| Online PSC |  | https://podminky.urs.cz/item/CS_URS_2024_01/741370171 | [15 empty] | Online PSC | 2
| P |  | Poznámka k položce: Upřesnění položky: montáž svítidlo reflektor pro slavnostní osvětlení. | [15 empty] | P | 2
79 | M | 34871302R | svítidlo reflektor pro slavnostní osvětlení | kus | 2 |  | 0 |  |  |  | základní |  | 0 | 0.01 | 0.02 | 0 | 0 | 32 | M | 2 |  |  |  | ROZPOCET | 0 | 0 | 0 | 0 | 0 | 1 | 0 | 16 | -1900046355
80 | K | 741372002 | Montáž svítidel s integrovaným zdrojem LED se zapojením vodičů interiérových přisazených nástěnných páskových lištových | m | 3 |  | 0 | CS ÚRS 2024 01 |  |  | základní |  | 0 | 0 | 0 | 0 | 0 | 16 | K | 2 |  |  |  | ROZPOCET | 0 | 0 | 0 | 0 | 0 | 1 | 0 | 16 | -1385833386
| Online PSC |  | https://podminky.urs.cz/item/CS_URS_2024_01/741372002 | [15 empty] | Online PSC | 2
| P |  | Poznámka k položce: Přesný typ dle projektanta/investora. | [15 empty] | P | 2
81 | M | 34774017R | LED pásek, vč. konektorů, lišt a všech ostatních souvisejících konstrukcí | m | 3.24 |  | 0 |  |  |  | základní |  | 0 | 0.00021 | 0.0006804 | 0 | 0 | 32 | M | 2 |  |  |  | ROZPOCET | 0 | 0 | 0 | 0 | 0 | 1 | 0 | 16 | -53499091
| P |  | Poznámka k položce: Přesný typ dle projektanta/investora. | [15 empty] | P | 2
| VV |  | 3*1,08 'Přepočtené koeficientem množství |  | 3.24 | [13 empty] | VV | 2 | 2 | False | 1 | ROZPOCET
82 | K | 741372021 | Montáž svítidel s integrovaným zdrojem LED se zapojením vodičů interiérových přisazených nástěnných hranatých nebo kruhových, plochy do 0,09 m2 | kus | 14 |  | 0 | CS ÚRS 2024 01 |  |  | základní |  | 0 | 0 | 0 | 0 | 0 | 16 | K | 2 |  |  |  | ROZPOCET | 0 | 0 | 0 | 0 | 0 | 1 | 0 | 16 | -1897025145
| Online PSC |  | https://podminky.urs.cz/item/CS_URS_2024_01/741372021 | [15 empty] | Online PSC | 2
| VV |  | kvádrové 78/30/180 mm | [15 empty] | VV | 2 | 1 | True | 0 | ROZPOCET
| VV |  | chodba 1.02 | [15 empty] | VV | 2 | 1 | True | 0 | ROZPOCET
| VV |  | 2,0 |  | 2 | [13 empty] | VV | 2 | 2 | True | 0 | ROZPOCET
| VV |  | salónek 1.05 | [15 empty] | VV | 2 | 1 | True | 0 | ROZPOCET
| VV |  | 4,0 |  | 4 | [13 empty] | VV | 2 | 2 | True | 0 | ROZPOCET
| VV |  | chodba s kuchyňkou 1.06 | [15 empty] | VV | 2 | 1 | True | 0 | ROZPOCET
| VV |  | 3,0 |  | 3 | [13 empty] | VV | 2 | 2 | True | 0 | ROZPOCET
| VV |  | chodba/černá kuchyně 1.10 | [15 empty] | VV | 2 | 1 | True | 0 | ROZPOCET
| VV |  | 1,0 |  | 1 | [13 empty] | VV | 2 | 2 | True | 0 | ROZPOCET
| VV |  | hala se šatnou 1.12, 1.13 | [15 empty] | VV | 2 | 1 | True | 0 | ROZPOCET
| VV |  | 1,0+2,0 |  | 3 | [13 empty] | VV | 2 | 2 | True | 0 | ROZPOCET
| VV |  | chodbička 1.14 | [15 empty] | VV | 2 | 1 | True | 0 | ROZPOCET
| VV |  | 1,0 |  | 1 | [13 empty] | VV | 2 | 2 | True | 0 | ROZPOCET
| VV |  | Součet |  | 14 | [13 empty] | VV | 2 | 4 | True | 1 | ROZPOCET
83 | M | 34825004R | svítidlo interiérové přisazené nástěnné kvádrové LED 14W, 3000K, 1240lm, CRI>80, 57° fázově stmívatelné, 78/30/180 mm, hliník, barva bílá, IP20 | kus | 14 |  | 0 |  |  |  | základní |  | 0 | 0.00075 | 0.0105 | 0 | 0 | 32 | M | 2 |  |  |  | ROZPOCET | 0 | 0 | 0 | 0 | 0 | 1 | 0 | 16 | 1099895373
| P |  | Poznámka k položce: Přesný popis dle tab. svítidel. | [15 empty] | P | 2
84 | K | 741372073 | Montáž svítidel s integrovaným zdrojem LED se zapojením vodičů interiérových závěsných hranatých nebo kruhových, plochy přes 0,09 do 0,36 m2 | kus | 1 |  | 0 | CS ÚRS 2024 01 |  |  | základní |  | 0 | 0 | 0 | 0 | 0 | 16 | K | 2 |  |  |  | ROZPOCET | 0 | 0 | 0 | 0 | 0 | 1 | 0 | 16 | 369238350
| Online PSC |  | https://podminky.urs.cz/item/CS_URS_2024_01/741372073 | [15 empty] | Online PSC | 2
| VV |  | kružnicové o1300 | [15 empty] | VV | 2 | 1 | True | 0 | ROZPOCET
| VV |  | salónek 1.05 | [15 empty] | VV | 2 | 1 | True | 0 | ROZPOCET
| VV |  | 1,0 |  | 1 | [13 empty] | VV | 2 | 2 | True | 0 | ROZPOCET
| VV |  | Součet |  | 1 | [13 empty] | VV | 2 | 4 | True | 1 | ROZPOCET
85 | M | 34825100R | svítidlo interiérové designové závěsné kružnicové LED 90W, 3000K, 11860lm, CRI>90, stmívatelné fázově, o1300, hliník, bronz, IP20 | kus | 1 |  | 0 |  |  |  | základní |  | 0 | 0.0011 | 0.0011 | 0 | 0 | 32 | M | 2 |  |  |  | ROZPOCET | 0 | 0 | 0 | 0 | 0 | 1 | 0 | 16 | 2051018110
| P |  | Poznámka k položce: Přesný popis dle tab. svítidel. | [15 empty] | P | 2
86 | K | 741372101 | Montáž svítidel s integrovaným zdrojem LED se zapojením vodičů interiérových vestavných stropních bodových | kus | 1 |  | 0 | CS ÚRS 2024 01 |  |  | základní |  | 0 | 0 | 0 | 0 | 0 | 16 | K | 2 |  |  |  | ROZPOCET | 0 | 0 | 0 | 0 | 0 | 1 | 0 | 16 | -1905474779
| Online PSC |  | https://podminky.urs.cz/item/CS_URS_2024_01/741372101 | [15 empty] | Online PSC | 2
| P |  | Poznámka k položce: Upřesnění položky: podlahové vestavné svítidlo. | [15 empty] | P | 2
| VV |  | chodba/černá kuchyně m1.10 | [15 empty] | VV | 2 | 1 | True | 0 | ROZPOCET
| VV |  | 1,0 |  | 1 | [13 empty] | VV | 2 | 2 | True | 0 | ROZPOCET
| VV |  | Součet |  | 1 | [13 empty] | VV | 2 | 4 | True | 1 | ROZPOCET
87 | M | 34825013R | svítidlo vestavné podlahové bodové, LED 15W, 3000K, 1030lm, CRI>80, nestmívatelné, 160/160/139 mm, nerez ocel, IP67 | kus | 1 |  | 0 |  |  |  | základní |  | 0 | 0.00055 | 0.00055 | 0 | 0 | 32 | M | 2 |  |  |  | ROZPOCET | 0 | 0 | 0 | 0 | 0 | 1 | 0 | 16 | -2086598599
| P |  | Poznámka k položce: Přesný popis dle tab. svítidel. | [15 empty] | P | 2
88 | K | 741372127 | Montáž svítidel s integrovaným zdrojem LED se zapojením vodičů exteriérových samostatných sloupkových | kus | 2 |  | 0 | CS ÚRS 2024 01 |  |  | základní |  | 0 | 0 | 0 | 0 | 0 | 16 | K | 2 |  |  |  | ROZPOCET | 0 | 0 | 0 | 0 | 0 | 1 | 0 | 16 | -892270875
| Online PSC |  | https://podminky.urs.cz/item/CS_URS_2024_01/741372127 | [15 empty] | Online PSC | 2
89 | M | 34845002R | svítidlo sloupkové se soumrakovým čidlem, se zvýšeným krytím | kus | 2 |  | 0 |  |  |  | základní |  | 0 | 0.00168 | 0.00336 | 0 | 0 | 32 | M | 2 |  |  |  | ROZPOCET | 0 | 0 | 0 | 0 | 0 | 1 | 0 | 16 | -1386735526
| P |  | Poznámka k položce: Dle specifikace investora. | [15 empty] | P | 2
90 | K | 741810002 | Zkoušky a prohlídky elektrických rozvodů a zařízení celková prohlídka a vyhotovení revizní zprávy pro objem montážních prací přes 100 do 500 tis. Kč | kus | 1 |  | 0 | CS ÚRS 2024 01 |  |  | základní |  | 0 | 0 | 0 | 0 | 0 | 16 | K | 2 |  |  |  | ROZPOCET | 0 | 0 | 0 | 0 | 0 | 1 | 0 | 16 | -1846007897
| Online PSC |  | https://podminky.urs.cz/item/CS_URS_2024_01/741810002 | [15 empty] | Online PSC | 2
91 | K | 741R1001 | Stavební přípomoce pro elektroinstalace (silnoproud, slaboproud) - hrubé i začišťovací (rýhy, drážky, prostupy, uložení chrániček aj.) se zpětným začištěním a příp. malbou, vč. odvozu a likvidace suti | kus | 1 |  | 0 |  |  |  | základní |  | 0 | 0 | 0 | 0 | 0 | 16 | K | 2 |  |  |  | ROZPOCET | 0 | 0 | 0 | 0 | 0 | 1 | 0 | 16 | -810241683
92 | K | 741R1002 | Ostatní práce a dodávky jinde neuvedené pro elektroinstalace (silnoproud), drobný instalační, spojovací a kotevní materiál (svorkovnice, WAGO spojky apod.) | kus | 1 |  | 0 |  |  |  | základní |  | 0 | 0 | 0 | 0 | 0 | 16 | K | 2 |  |  |  | ROZPOCET | 0 | 0 | 0 | 0 | 0 | 1 | 0 | 16 | -1955013512
93 | K | 998741101 | Přesun hmot pro silnoproud stanovený z hmotnosti přesunovaného materiálu vodorovná dopravní vzdálenost do 50 m základní v objektech výšky do 6 m | t | 0.436 |  | 0 | CS ÚRS 2024 01 |  |  | základní |  | 0 | 0 | 0 | 0 | 0 | 16 | K | 2 |  |  |  | ROZPOCET | 0 | 0 | 0 | 0 | 0 | 1 | 0 | 16 | -709648432
| Online PSC |  | https://podminky.urs.cz/item/CS_URS_2024_01/998741101 | [15 empty] | Online PSC | 2
| D | 742 | Elektroinstalace - slaboproud |  |  |  | 0 | [5 empty] | 0 |  | 0.0219 |  | 0 | 2 | D | 1 |  |  |  | ROZPOCET | [6 empty] | 0
94 | K | 742124002 | Montáž kabelů datových FTP, UTP, STP pro vnitřní rozvody do trubky | m | 600 |  | 0 | CS ÚRS 2024 01 |  |  | základní |  | 0 | 0 | 0 | 0 | 0 | 16 | K | 2 |  |  |  | ROZPOCET | 0 | 0 | 0 | 0 | 0 | 1 | 0 | 16 | 1971125466
| Online PSC |  | https://podminky.urs.cz/item/CS_URS_2024_01/742124002 | [15 empty] | Online PSC | 2
95 | M | 34121262 | kabel datový jádro Cu plné plášť PVC (U/UTP) kategorie 5e | m | 720 |  | 0 | CS ÚRS 2024 01 |  |  | základní |  | 0 | 3e-05 | 0.0216 | 0 | 0 | 32 | M | 2 |  |  |  | ROZPOCET | 0 | 0 | 0 | 0 | 0 | 1 | 0 | 16 | 465194074
| VV |  | 600*1,2 'Přepočtené koeficientem množství |  | 720 | [13 empty] | VV | 2 | 2 | False | 1 | ROZPOCET
96 | K | 742330044 | Montáž strukturované kabeláže zásuvek datových pod omítku, do nábytku, do parapetního žlabu nebo podlahové krabice 1 až 6 pozic | kus | 3 |  | 0 | CS ÚRS 2024 01 |  |  | základní |  | 0 | 0 | 0 | 0 | 0 | 16 | K | 2 |  |  |  | ROZPOCET | 0 | 0 | 0 | 0 | 0 | 1 | 0 | 16 | -605982194
| Online PSC |  | https://podminky.urs.cz/item/CS_URS_2024_01/742330044 | [15 empty] | Online PSC | 2
97 | M | 37451183R | datová dvojzásuvka | kus | 3 |  | 0 |  |  |  | základní |  | 0 | 0.0001 | 0.0003 | 0 | 0 | 32 | M | 2 |  |  |  | ROZPOCET | 0 | 0 | 0 | 0 | 0 | 1 | 0 | 16 | -1940629189
98 | K | 742R1001 | Ostatní práce a dodávky jinde neuvedené pro elektroinstalace (slaboproud), drobný instalační, spojovací a kotevní materiál, ostatní montáže (oživení a propojení aj.) | kus | 1 |  | 0 |  |  |  | základní |  | 0 | 0 | 0 | 0 | 0 | 16 | K | 2 |  |  |  | ROZPOCET | 0 | 0 | 0 | 0 | 0 | 1 | 0 | 16 | 414038259
99 | K | 998742101 | Přesun hmot pro slaboproud stanovený z hmotnosti přesunovaného materiálu vodorovná dopravní vzdálenost do 50 m základní v objektech výšky do 6 m | t | 0.022 |  | 0 | CS ÚRS 2024 01 |  |  | základní |  | 0 | 0 | 0 | 0 | 0 | 16 | K | 2 |  |  |  | ROZPOCET | 0 | 0 | 0 | 0 | 0 | 1 | 0 | 16 | 1218527467
| Online PSC |  | https://podminky.urs.cz/item/CS_URS_2024_01/998742101 | [15 empty] | Online PSC | 2

## SO01-5 - Vzduchotechnika
[9 empty] | >> skryté sloupce << | [9 empty] | {e0eb8978-7ea8-422e-9496-34d705d039f0}
2
| KRYCÍ LIST SOUPISU PRACÍ | [8 empty] | v --- níže se nacházejí doplnkové a pomocné údaje k sestavám --- v | [8 empty] | False
Stavba:
Rekonstrukce Předzámčí, Kostelec nad Černými lesy
Objekt:
SO01 - Předzámčí A - návštěvnické infocentrum
Soupis:
SO01-5 - Vzduchotechnika
| KSO: |  |  |  |  | CC-CZ:
| Místo: |  | p.č. 2568, k.ú. Kostelec n.Č.l. |  |  | Datum: | 6. 7. 2025
| Zadavatel: |  |  |  |  | IČ: | 60460709
|  | Lesy ČZU, ČZU v Praze |  |  |  | DIČ: | CZ60460709
| Účastník: |  |  |  |  | IČ: | Vyplň údaj
|  | Vyplň údaj |  |  |  | DIČ: | Vyplň údaj
| Projektant: |  |  |  |  | IČ:
|  | atelier 322, s.r.o. |  |  |  | DIČ:
| Zpracovatel: |  |  |  |  | IČ:
DIČ:
Poznámka:
Soupis prací je sestaven s využitím Cenové soustavy ÚRS. Položky, které pochází z této cenové soustavy, jsou ve sloupci 'Cenová soustava' označeny popisem 'CS ÚRS' a úrovní příslušného kalendářního pololetí. Veškeré další informace vymezující popis a podmínky použití těchto položek z Cenové soustavy, které nejsou uvedeny přímo v soupisu prací, jsou neomezeně dálkově k dispozici na webu podminky.urs.cz.
| Cena bez DPH | [5 empty] | 0
|  |  | Základ daně |  |  | Sazba daně | Výše daně
| DPH | základní | 0 |  |  | 21% | 0
|  | snížená | 0 |  |  | 12% | 0
|  | zákl. přenesená | 0 |  |  | 21% | 0
|  | sníž. přenesená | 0 |  |  | 12% | 0
|  | nulová | 0 |  |  | 0% | 0
| Cena s DPH |  |  | v | CZK |  | 0
REKAPITULACE ČLENĚNÍ SOUPISU PRACÍ
Stavba:
Rekonstrukce Předzámčí, Kostelec nad Černými lesy
Objekt:
SO01 - Předzámčí A - návštěvnické infocentrum
Soupis:
SO01-5 - Vzduchotechnika
Místo: |  |  | p.č. 2568, k.ú. Kostelec n.Č.l. |  |  | Datum: | 6. 7. 2025
Zadavatel: |  |  | Lesy ČZU, ČZU v Praze |  |  | Projektant: | atelier 322, s.r.o.
Účastník: |  |  | Vyplň údaj |  |  | Zpracovatel:
Kód dílu - Popis | [6 empty] | Cena celkem [CZK]
Náklady stavby celkem | [6 empty] | 0 | [12 empty] | -1
| PSV - Práce a dodávky PSV | [5 empty] | 0
| 751 - Vzduchotechnika | [5 empty] | 0
SOUPIS PRACÍ
Stavba:
Rekonstrukce Předzámčí, Kostelec nad Černými lesy
Objekt:
SO01 - Předzámčí A - návštěvnické infocentrum
Soupis:
SO01-5 - Vzduchotechnika
Místo: |  |  | p.č. 2568, k.ú. Kostelec n.Č.l. |  |  | Datum: | 6. 7. 2025
Zadavatel: |  |  | Lesy ČZU, ČZU v Praze |  |  | Projektant: | atelier 322, s.r.o.
Účastník: |  |  | Vyplň údaj |  |  | Zpracovatel:
PČ | Typ | Kód | Popis | MJ | Množství | J.cena [CZK] | Cena celkem [CZK] | Cenová soustava |  |  | DPH | J. Nh [h] | Nh celkem [h] | J. hmotnost [t] | Hmotnost celkem [t] | J. suť [t] | Suť Celkem [t]
Náklady soupisu celkem | [6 empty] | 0 | [5 empty] | 0 |  | 0.02165 |  | 0 |  | D | -1 | [10 empty] | 0
| D | PSV | Práce a dodávky PSV |  |  |  | 0 | [5 empty] | 0 |  | 0.02165 |  | 0 | 2 | D | 0 |  |  |  | ROZPOCET | [6 empty] | 0
| D | 751 | Vzduchotechnika |  |  |  | 0 | [5 empty] | 0 |  | 0.02165 |  | 0 | 2 | D | 1 |  |  |  | ROZPOCET | [6 empty] | 0
1 | K | 751111011 | Montáž ventilátoru axiálního nízkotlakého nástěnného základního, průměru do 100 mm | kus | 5 |  | 0 | CS ÚRS 2024 01 |  |  | základní |  | 0 | 0 | 0 | 0 | 0 | 16 | K | 2 |  |  |  | ROZPOCET | 0 | 0 | 0 | 0 | 0 | 1 | 0 | 16 | -1168482866
| Online PSC |  | https://podminky.urs.cz/item/CS_URS_2024_01/751111011 | [15 empty] | Online PSC | 2
2 | M | 42914502 | ventilátor axiální tichý malý plastový s nastavitelným doběhem IP45 výkon 8-13W D 100mm | kus | 5 |  | 0 | CS ÚRS 2024 01 |  |  | základní |  | 0 | 0.00057 | 0.00285 | 0 | 0 | 32 | M | 2 |  |  |  | ROZPOCET | 0 | 0 | 0 | 0 | 0 | 1 | 0 | 16 | 2124633610
| P |  | Poznámka k položce: Přesný typ dle investora. | [15 empty] | P | 2
3 | K | 751111111 | Montáž ventilátoru axiálního nízkotlakého okenního, průměru do 100 mm | kus | 2 |  | 0 | CS ÚRS 2024 01 |  |  | základní |  | 0 | 0 | 0 | 0 | 0 | 16 | K | 2 |  |  |  | ROZPOCET | 0 | 0 | 0 | 0 | 0 | 1 | 0 | 16 | -529936986
| Online PSC |  | https://podminky.urs.cz/item/CS_URS_2024_01/751111111 | [15 empty] | Online PSC | 2
4 | M | 42914502 | ventilátor axiální tichý malý plastový s nastavitelným doběhem IP45 výkon 8-13W D 100mm | kus | 2 |  | 0 | CS ÚRS 2024 01 |  |  | základní |  | 0 | 0.00057 | 0.00114 | 0 | 0 | 32 | M | 2 |  |  |  | ROZPOCET | 0 | 0 | 0 | 0 | 0 | 1 | 0 | 16 | 899149374
| P |  | Poznámka k položce: Přesný typ dle investora. Montáž do okna. | [15 empty] | P | 2
5 | K | 751398011 | Montáž ostatních zařízení větrací mřížky na kruhové potrubí, průměru do 100 mm | kus | 2 |  | 0 | CS ÚRS 2024 01 |  |  | základní |  | 0 | 0 | 0 | 0 | 0 | 16 | K | 2 |  |  |  | ROZPOCET | 0 | 0 | 0 | 0 | 0 | 1 | 0 | 16 | -1235263410
| Online PSC |  | https://podminky.urs.cz/item/CS_URS_2024_01/751398011 | [15 empty] | Online PSC | 2
| VV |  | nasávací mřížky v boku anglického dvorku pro odvětrání podloží | [15 empty] | VV | 2 | 1 | True | 0 | ROZPOCET
| VV |  | 2,0 |  | 2 | [13 empty] | VV | 2 | 2 | True | 0 | ROZPOCET
| VV |  | Součet |  | 2 | [13 empty] | VV | 2 | 4 | True | 1 | ROZPOCET
6 | M | 42972835 | mřížka větrací kruhová nerezová se síťkou D 100mm | kus | 2 |  | 0 | CS ÚRS 2024 01 |  |  | základní |  | 0 | 0.0002 | 0.0004 | 0 | 0 | 32 | M | 2 |  |  |  | ROZPOCET | 0 | 0 | 0 | 0 | 0 | 1 | 0 | 16 | 666728644
7 | K | 751525081 | Montáž potrubí plastového kruhového bez příruby, průměru do 100 mm | m | 19 |  | 0 | CS ÚRS 2024 01 |  |  | základní |  | 0 | 0 | 0 | 0 | 0 | 16 | K | 2 |  |  |  | ROZPOCET | 0 | 0 | 0 | 0 | 0 | 1 | 0 | 16 | 1765295329
| Online PSC |  | https://podminky.urs.cz/item/CS_URS_2024_01/751525081 | [15 empty] | Online PSC | 2
| VV |  | odtah na střechu - odhad DN 100 | [15 empty] | VV | 2 | 1 | True | 0 | ROZPOCET
| VV |  | 9,5*2 |  | 19 | [13 empty] | VV | 2 | 2 | True | 0 | ROZPOCET
| VV |  | Součet |  | 19 | [13 empty] | VV | 2 | 4 | True | 1 | ROZPOCET
8 | M | 42981649 | trouba pevná PVC D 100mm do 45°C | m | 22.8 |  | 0 | CS ÚRS 2024 01 |  |  | základní |  | 0 | 0.0007 | 0.01596 | 0 | 0 | 32 | M | 2 |  |  |  | ROZPOCET | 0 | 0 | 0 | 0 | 0 | 1 | 0 | 16 | -455148609
| VV |  | 19*1,2 'Přepočtené koeficientem množství |  | 22.8 | [13 empty] | VV | 2 | 2 | False | 1 | ROZPOCET
9 | K | 751526171 | Montáž oblouku do plastového potrubí kruhového bez příruby, průměru do 100 mm | kus | 1 |  | 0 | CS ÚRS 2024 01 |  |  | základní |  | 0 | 0 | 0 | 0 | 0 | 16 | K | 2 |  |  |  | ROZPOCET | 0 | 0 | 0 | 0 | 0 | 1 | 0 | 16 | -49196173
| Online PSC |  | https://podminky.urs.cz/item/CS_URS_2024_01/751526171 | [15 empty] | Online PSC | 2
| VV |  | m1.08 | [15 empty] | VV | 2 | 1 | True | 0 | ROZPOCET
| VV |  | 1,0 |  | 1 | [13 empty] | VV | 2 | 2 | True | 0 | ROZPOCET
| VV |  | Součet |  | 1 | [13 empty] | VV | 2 | 4 | True | 1 | ROZPOCET
10 | M | 42981812 | oblouk PVC 90° D 100mm | kus | 1 |  | 0 | CS ÚRS 2024 01 |  |  | základní |  | 0 | 0.0001 | 0.0001 | 0 | 0 | 32 | M | 2 |  |  |  | ROZPOCET | 0 | 0 | 0 | 0 | 0 | 1 | 0 | 16 | -453887558
11 | K | 751526248 | Montáž kalhotového kusu nebo odbočky jednostranné do plastového potrubí kruhového bez příruby, průměru do 100 mm | kus | 1 |  | 0 | CS ÚRS 2024 01 |  |  | základní |  | 0 | 0 | 0 | 0 | 0 | 16 | K | 2 |  |  |  | ROZPOCET | 0 | 0 | 0 | 0 | 0 | 1 | 0 | 16 | 706933204
| Online PSC |  | https://podminky.urs.cz/item/CS_URS_2024_01/751526248 | [15 empty] | Online PSC | 2
| VV |  | m1.06/1.07 | [15 empty] | VV | 2 | 1 | True | 0 | ROZPOCET
| VV |  | 1,0 |  | 1 | [13 empty] | VV | 2 | 2 | True | 0 | ROZPOCET
| VV |  | Součet |  | 1 | [13 empty] | VV | 2 | 4 | True | 1 | ROZPOCET
12 | M | 42981151 | odbočka jednostranná osová Pz T-kus 90° D1/D2 = 100/100mm | kus | 1 |  | 0 | CS ÚRS 2024 01 |  |  | základní |  | 0 | 0.0004 | 0.0004 | 0 | 0 | 32 | M | 2 |  |  |  | ROZPOCET | 0 | 0 | 0 | 0 | 0 | 1 | 0 | 16 | -2017774046
13 | K | 751526748 | Montáž protidešťové stříšky nebo výfukové hlavice do plastového potrubí kruhové bez příruby, průměru do 100 mm | kus | 2 |  | 0 | CS ÚRS 2024 01 |  |  | základní |  | 0 | 0 | 0 | 0 | 0 | 16 | K | 2 |  |  |  | ROZPOCET | 0 | 0 | 0 | 0 | 0 | 1 | 0 | 16 | -1229271592
| Online PSC |  | https://podminky.urs.cz/item/CS_URS_2024_01/751526748 | [15 empty] | Online PSC | 2
14 | M | 42974002 | stříška protidešťová s lemem Pz D 100mm | kus | 2 |  | 0 | CS ÚRS 2024 01 |  |  | základní |  | 0 | 0.0004 | 0.0008 | 0 | 0 | 32 | M | 2 |  |  |  | ROZPOCET | 0 | 0 | 0 | 0 | 0 | 1 | 0 | 16 | 2026227908
| P |  | Poznámka k položce: Přesný typ dle investora. | [15 empty] | P | 2
15 | K | 751R001 | Stavební přípomoce pro VZT, zřízení prostupů střechou - hrubé i začišťovací, vč. odvozu a likvidace suti | kus | 1 |  | 0 |  |  |  | základní |  | 0 | 0 | 0 | 0 | 0 | 16 | K | 2 |  |  |  | ROZPOCET | 0 | 0 | 0 | 0 | 0 | 1 | 0 | 16 | -113284821
16 | K | 751R002 | Ostatní práce a dodávky pro vzduchotechniku, ucpávky, tvarovky, montážní a kotevní a ostatní materiál | kus | 1 |  | 0 |  |  |  | základní |  | 0 | 0 | 0 | 0 | 0 | 16 | K | 2 |  |  |  | ROZPOCET | 0 | 0 | 0 | 0 | 0 | 1 | 0 | 16 | -884455830
17 | K | 998751101 | Přesun hmot pro vzduchotechniku stanovený z hmotnosti přesunovaného materiálu vodorovná dopravní vzdálenost do 100 m základní v objektech výšky do 12 m | t | 0.022 |  | 0 | CS ÚRS 2024 01 |  |  | základní |  | 0 | 0 | 0 | 0 | 0 | 16 | K | 2 |  |  |  | ROZPOCET | 0 | 0 | 0 | 0 | 0 | 1 | 0 | 16 | -1165637679
| Online PSC |  | https://podminky.urs.cz/item/CS_URS_2024_01/998751101 | [15 empty] | Online PSC | 2

## Seznam figur
SEZNAM FIGUR
Kód: | 2025026-2023002-5-01
Stavba: | Rekonstrukce Předzámčí, Kostelec nad Černými lesy
Datum: | 6. 7. 2025
Kód | Popis | MJ | Výměra
SO01/ SO01-1 | Stavební práce
F1 | Plocha skladby podlahy | m2 | 137.33
| skladba F1 |  | 0
| nové m. č.: 05, 06, 07, 08, 09, 10, 12, 13, 14, 15 |  | 0
| (44,04+22,16+10,57+18,76+3,68+7,66+9,62+10,69+7,09+3,06) |  | 137.33
F1 | Mezisoučet |  | 137.33
Použití figury:
271532212 | Podsyp pod základové konstrukce se zhutněním z hrubého kameniva frakce 16 až 32 mm | m3 | 10.147
611315421 | Oprava vnitřní vápenné štukové omítky stropů v rozsahu plochy do 10 % | m2 | 68.77
631311114 | Mazanina tl přes 50 do 80 mm z betonu prostého bez zvýšených nároků na prostředí tř. C 16/20 | m3 | 8.926
631311124 | Mazanina tl přes 80 do 120 mm z betonu prostého bez zvýšených nároků na prostředí tř. C 16/20 | m3 | 13.733
631319011 | Příplatek k mazanině tl přes 50 do 80 mm za přehlazení povrchu | m3 | 8.926
631319012 | Příplatek k mazanině tl přes 80 do 120 mm za přehlazení povrchu | m3 | 13.733
631319171 | Příplatek k mazanině tl přes 50 do 80 mm za stržení povrchu spodní vrstvy před vložením výztuže | m3 | 8.926
631319173 | Příplatek k mazanině tl přes 80 do 120 mm za stržení povrchu spodní vrstvy před vložením výztuže | m3 | 13.733
631362021 | Výztuž mazanin svařovanými sítěmi Kari | t | 1.236
632481213 | Separační vrstva z PE fólie | m2 | 137.33
711111001 | Provedení izolace proti zemní vlhkosti vodorovné za studena nátěrem penetračním | m2 | 137.33
711141559 | Provedení izolace proti zemní vlhkosti pásy přitavením vodorovné NAIP | m2 | 274.66
713121111 | Montáž izolace tepelné podlah volně kladenými rohožemi, pásy, dílci, deskami 1 vrstva | m2 | 137.33
771121011 | Nátěr penetrační na podlahu | m2 | 137.33
771574479 | Montáž podlah keramických pro mechanické zatížení lepených cementovým flexibilním lepidlem přes 22 do 25 ks/m2 | m2 | 93.29
771591191 | Příplatek k podlahám za diagonální kladení dlažby | m2 | 128.91
784111001 | Oprášení (ometení ) podkladu v místnostech v do 3,80 m | m2 | 509.023
784312021 | Dvojnásobné bílé vápenné malby v místnostech v do 3,80 m | m2 | 468.543
784312061 | Příplatek k cenám vápenných maleb za provádění barevné malby tónované tónovacími přípravky | m2 | 468.543
949101111 | Lešení pomocné pro objekty pozemních staveb s lešeňovou podlahou v do 1,9 m zatížení do 150 kg/m2 | m2 | 137.33
952901111 | Vyčištění budov bytové a občanské výstavby při výšce podlaží do 4 m | m2 | 137.33
11163153 | emulze asfaltová penetrační | litr | 54.932
62853004 | pás asfaltový natavitelný modifikovaný SBS s vložkou ze skleněné tkaniny a spalitelnou PE fólií nebo jemnozrnným minerálním posypem na horním povrchu tl 4,0mm | m2 | 160.058
62856010 | pás asfaltový natavitelný modifikovaný SBS s vložkou z hliníkové fólie s textilií a spalitelnou PE fólií nebo jemnozrnným minerálním posypem na horním povrchu tl 3,5mm | m2 | 160.058
stěnyhladkáoprava | Plocha hladkých omítek stěn pro opravu | m2 | 29.7
| pod stěrku v soc. místn. mimo nových stěn |  | 0
| m1.07 - viz oddíl restaurátorské práce |  | 0
| 0,0 |  | 0
| m1.08 |  | 0
| (0,96+5,08+0,72+4,53+4,35)*2,0-(0,79*1,0*2) |  | 29.7
stěnyhladkáoprava | Součet |  | 29.7
Použití figury:
612315411 | Oprava vnitřní vápenné hladké omítky stěn v rozsahu plochy do 10 % | m2 | 29.7
612131151 | Sanační postřik vnitřních stěn nanášený celoplošně ručně | m2 | 210.211
stěnyštuknový | Plocha štukových omítek stěn na nových stěnách | m2 | 80.557
| nové stěny mimo stěrku |  | 0
| m1.06 |  | 0
| (4,365+1,56*2+3,0+0,75)*3,4-(0,8*2,0+1,3*2,1*2) |  | 31.139
| 1,0*2,24-0,8*2,0 |  | 0.64
| m1.07 |  | 0
| (2,0+3,5)*(3,4-2,0) |  | 7.7
| m1.08 |  | 0
| ((1,15+1,475+2,0+1,65)*(2,25-2,0))*2 |  | 3.138
| (1,0+1,21)*(2,24-2,0) |  | 0.53
| stávající stěny po otlučených obkladech |  | 0
| m1.06 |  | 0
| 3,58*1,5 |  | 5.37
| m1.12 |  | 0
| 12,57*2,0-(0,8*2,0*2+1,14*2,0+0,4*0,5*2) |  | 19.26
| m1.13 |  | 0
| 6,39*2,0 |  | 12.78
stěnyštuknový | Součet |  | 80.557
Použití figury:
612311141 | Vápenná omítka štuková dvouvrstvá vnitřních stěn nanášená ručně | m2 | 80.557
784111001 | Oprášení (ometení ) podkladu v místnostech v do 3,80 m | m2 | 509.023
784312021 | Dvojnásobné bílé vápenné malby v místnostech v do 3,80 m | m2 | 468.543
784312061 | Příplatek k cenám vápenných maleb za provádění barevné malby tónované tónovacími přípravky | m2 | 468.543
stěnyštukoprava | Plocha štukových omítek stěn pro opravu | m2 | 140.031
| stávající stěny mimo stěrku, chráněné om. v černé kuchyni a stěn po otlučených obkladech (viz ostatní položky) |  | 0
| m1.05 - prům. v. 2,31 m |  | 0
| 27,71*2,31+0,78*2*2,24-(0,79*1,4*2+0,8*2,0*2) |  | 62.093
| "odečet části prováděné restaurátorským způsobem" -(4,01*2,31) |  | -9.263
| m1.06 - viz oddíl restaurátorské práce |  | 0
| 0,0 |  | 0
| m1.07 - viz oddíl restaurátorské práce |  | 0
| 0,0 |  | 0
| m1.08/1.09 - prům. v. 3,14 m |  | 0
| (14,49-(1,71+1,0))*(3,14-2,0)+0,66*2*0,24-0,79*0,44*2 |  | 13.051
| m1.10 - viz oddíl restaurátorské práce |  | 0
| 0,0 |  | 0
| m1.12 - prům. v. 2,79 m |  | 0
| 12,57*(2,79-2,0) |  | 9.93
| "odečet stěn po otlučených obkladech" -(12,57*2,0-(0,8*2,0*2+1,14*2,0+0,4*0,5*2)) |  | -19.26
| m1.13 - prům. v. 2,9 m |  | 0
| 6,7*(2,9-2,0) |  | 6.03
| (12,7-6,7)*2,9-(1,15+1,25)*2,25 |  | 12
| (1,25+2,25*2)*0,83 |  | 4.773
| (1,15+2,25*2)*0,71 |  | 4.012
| "odečet stěn po otlučených obkladech" -(6,39*2,0) |  | -12.78
| m1.14 - prům. v. 2,9 m |  | 0
| 9,56*2,9-(1,25*2,25+0,8*2,0*2+0,4*0,5) |  | 21.512
| m1.15 - prům. v. 2,01 m |  | 0
| 6,78*2,01-0,8*2,0-3,05*1,5 |  | 7.453
| sál Smiřických - stěna nad novou sanační omítkou (dle potřeby, hrubá výměra) |  | 0
| 18,4*2,2 |  | 40.48
stěnyštukoprava | Součet |  | 140.031
Použití figury:
612315421 | Oprava vnitřní vápenné štukové omítky stěn v rozsahu plochy do 10 % | m2 | 140.031
612131151 | Sanační postřik vnitřních stěn nanášený celoplošně ručně | m2 | 210.211
784111001 | Oprášení (ometení ) podkladu v místnostech v do 3,80 m | m2 | 509.023
784312021 | Dvojnásobné bílé vápenné malby v místnostech v do 3,80 m | m2 | 468.543
784312061 | Příplatek k cenám vápenných maleb za provádění barevné malby tónované tónovacími přípravky | m2 | 468.543
vykopávka | Objem vykopávky | m3 | 37.018
| podklad pod mazaninou, na kótu -0,350 s odečtem bouraných vrstev (předp. cca 190 mm) |  | 0
| stávající m. č.: |  | 0
| "m05" 44,0*(0,35+0,15-0,19) |  | 13.64
| "m06" 12,0*(0,35+0,1-0,19) |  | 3.12
| "m07" 6,9*(0,35+0,14-0,19) |  | 2.07
| "m08" 11,9*(0,35+0,09-0,19) |  | 2.975
| "m09" 7,3*(0,35+0,1-0,19) |  | 1.898
| "m10" 24,2*(0,35+0,135-0,19) |  | 7.139
| "m12-předp. stávající vrstvy pod kótou -0,350" 9,3*0 |  | 0
| podklad pod mazaninou, na kótu -0,730 s odečtem bouraných vrstev (předp. cca 190 mm) |  | 0
| stávající m. č.: |  | 0
| "m13" 4,8*(0,73-0,38-0,19) |  | 0.768
| "m14" 10,2*(0,73-0,38-0,19) |  | 1.632
| "m15" 3,1*(0,73-0,38-0,19) |  | 0.496
| vykopávka pro drenáž 0,04 m3/m |  | 0
| 82,0*0,04 |  | 3.28
vykopávka | Součet |  | 37.018
Použití figury:
139711111 | Vykopávky v uzavřených prostorech v hornině třídy těžitelnosti I skupiny 1 až 3 ručně | m3 | 37.018
162211311 | Vodorovné přemístění výkopku z horniny třídy těžitelnosti I skupiny 1 až 3 stavebním kolečkem do 10 m | m3 | 37.018
162211319 | Příplatek k vodorovnému přemístění výkopku z horniny třídy těžitelnosti I skupiny 1 až 3 stavebním kolečkem za každých dalších 10 m | m3 | 37.018
162751117 | Vodorovné přemístění přes 9 000 do 10000 m výkopku/sypaniny z horniny třídy těžitelnosti I skupiny 1 až 3 | m3 | 37.018
162751119 | Příplatek k vodorovnému přemístění výkopku/sypaniny z horniny třídy těžitelnosti I skupiny 1 až 3 ZKD 1000 m přes 10000 m | m3 | 111.054
171201231 | Poplatek za uložení zeminy a kamení na recyklační skládce (skládkovné) kód odpadu 17 05 04 | t | 62.931

## Pokyny pro vyplnění
Struktura údajů, formát souboru a metodika pro zpracování
Struktura
Soubor je složen ze záložky Rekapitulace stavby a záložek s názvem soupisu prací pro jednotlivé objekty ve formátu XLSX. Každá ze záložek přitom obsahuje
ještě samostatné sestavy vymezené orámovaním a nadpisem sestavy.
Rekapitulace stavby obsahuje sestavu Rekapitulace stavby a Rekapitulace objektů stavby a soupisů prací.
V sestavě Rekapitulace stavby jsou uvedeny informace identifikující předmět veřejné zakázky na stavební práce, KSO, CC-CZ, CZ-CPV, CZ-CPA a rekapitulaci
celkové nabídkové ceny účastníka.
Termínem "učastník" (resp. zhotovitel) se myslí "účastník zadávacího řízení" ve smyslu zákona o zadávání veřejných zakázek.
V sestavě Rekapitulace objektů stavby a soupisů prací je uvedena rekapitulace stavebních objektů, inženýrských objektů, provozních souborů,
vedlejších a ostatních nákladů a ostatních nákladů s rekapitulací nabídkové ceny za jednotlivé soupisy prací. Na základě údaje Typ je možné
identifikovat, zda se jedná o objekt nebo soupis prací pro daný objekt:
|  | STA | Stavební objekt pozemní
|  | ING | Stavební objekt inženýrský
|  | PRO | Provozní soubor
|  | VON | Vedlejší a ostatní náklady
|  | OST | Ostatní
|  | Soupis | Soupis prací pro daný typ objektu
Soupis prací pro jednotlivé objekty obsahuje sestavy Krycí list soupisu prací, Rekapitulace členění soupisu prací, Soupis prací. Za soupis prací může být považován
i objekt stavby v případě, že neobsahuje podřízenou zakázku.
Krycí list soupisu obsahuje rekapitulaci informací o předmětu veřejné zakázky ze sestavy Rekapitulace stavby, informaci o zařazení objektu do KSO,
CC-CZ, CZ-CPV, CZ-CPA a rekapitulaci celkové nabídkové ceny účastníka za aktuální soupis prací.
Rekapitulace členění soupisu prací obsahuje rekapitulaci soupisu prací ve všech úrovních členění soupisu tak, jak byla tato členění použita (např.
stavební díly, funkční díly, případně jiné členění) s rekapitulací nabídkové ceny.
Soupis prací obsahuje položky veškerých stavebních nebo montážních prací, dodávek materiálů a služeb nezbytných pro zhotovení stavebního objektu,
inženýrského objektu, provozního souboru, vedlejších a ostatních nákladů.
Pro položky soupisu prací se zobrazují následující informace:
|  | PČ |  | Pořadové číslo položky v aktuálním soupisu
|  | TYP |  | Typ položky: K - konstrukce, M - materiál, PP - plný popis, PSC - poznámka k souboru cen, P - poznámka k položce, VV - výkaz výměr, FIG - rozpad figur
|  | Kód |  | Kód položky
|  | Popis |  | Zkrácený popis položky
|  | MJ |  | Měrná jednotka položky
|  | Množství |  | Množství v měrné jednotce
|  | J.cena |  | Jednotková cena položky. Zadaní může obsahovat namísto J.ceny sloupce J.materiál a J.montáž, jejichž součet definuje
J.cenu položky.
|  | Cena celkem |  | Celková cena položky daná jako součin množství a j.ceny
|  | Cenová soustava |  | Příslušnost položky do cenové soustavy
Ke každé položce soupisu prací se na samostatných řádcích může zobrazovat:
Plný popis položky
Poznámka k souboru cen a poznámka zadavatele
Výkaz výměr
Pokud je k řádku výkazu výměr evidovaný údaj ve sloupci Kód, jedná se o definovaný odkaz, na který se může odvolávat výkaz výměr z jiné položky.
Metodika pro zpracování
Jednotlivé sestavy jsou v souboru provázány. Editovatelné pole jsou zvýrazněny žlutým podbarvením, ostatní pole neslouží k editaci a nesmí být jakkoliv
modifikovány.
Účastník je pro podání nabídky povinen vyplnit žlutě podbarvená pole:
Pole Účastník v sestavě Rekapitulace stavby - zde účastník vyplní svůj název (název subjektu)
Pole IČ a DIČ v sestavě Rekapitulace stavby - zde účastník vyplní svoje IČ a DIČ
Datum v sestavě Rekapitulace stavby - zde účastník vyplní datum vytvoření nabídky
J.cena = jednotková cena v sestavě Soupis prací o maximálním počtu desetinných míst uvedených v poli
- pokud sestavy soupisů prací obsahují pole J.cena, měla by být všechna tato pole vyplněna nenulovými
Poznámka - nepovinný údaj pro položku soupisu
V případě, že sestavy soupisů prací neobsahují pole J.cena, potom ve všech soupisech prací obsahují pole:
- J.materiál - jednotková cena materiálu
- J.montáž - jednotková cena montáže
Účastník v tomto případě by měl vyplnit všechna pole J.materiál a pole J.montáž nenulovými kladnými číslicemi. V případech, kdy položka
neobsahuje žádný materiál je přípustné, aby pole J.materiál bylo vyplněno nulou. V případech, kdy položka neobsahuje žádnou montáž je přípustné,
aby pole J.montáž bylo vyplněno nulou. Obě pole - J.materiál, J.Montáž u jedné položky by však neměly být vyplněny nulou.
Rekapitulace stavby
Název |  |  | Povinný |  | Popis | Typ | Max. počet
atributu |  |  | (A/N) |  |  |  | znaků
Kód |  |  | A |  | Kód stavby | String | 20
Stavba |  |  | A |  | Název stavby | String | 120
Místo |  |  | N |  | Místo stavby | String | 50
Datum |  |  | A |  | Datum vykonaného exportu | Date
KSO |  |  | N |  | Klasifikace stavebního objektu | String | 15
CC-CZ |  |  | N |  | Klasifikace stavbeních děl | String | 15
CZ-CPV |  |  | N |  | Společný slovník pro veřejné zakázky | String | 20
CZ-CPA |  |  | N |  | Klasifikace produkce podle činností | String | 20
Zadavatel |  |  | N |  | Zadavatel zadaní | String | 50
IČ |  |  | N |  | IČ zadavatele zadaní | String | 20
DIČ |  |  | N |  | DIČ zadavatele zadaní | String | 20
Účastník |  |  | N |  | Účastník veřejné zakázky | String | 50
Projektant |  |  | N |  | Projektant | String | 50
Poznámka |  |  | N |  | Poznámka k zadání | String | 255
Sazba DPH |  |  | A |  | Rekapitulace sazeb DPH u položek soupisů | eGSazbaDph
Základna DPH |  |  | A |  | Základna DPH určena součtem celkové ceny z položek soupisů | Double
Hodnota DPH |  |  | A |  | Hodnota DPH | Double
Cena bez DPH |  |  | A |  | Celková cena bez DPH za celou stavbu. Sčítává se ze všech listů. | Double
Cena s DPH |  |  | A |  | Celková cena s DPH za celou stavbu | Double
Rekapitulace objektů stavby a soupisů prací
Název |  |  | Povinný |  | Popis | Typ | Max. počet
atributu |  |  | (A/N) |  |  |  | znaků
Kód |  |  | A |  | Přebírá se z Rekapitulace stavby | String | 20
Stavba |  |  | A |  | Přebírá se z Rekapitulace stavby | String | 120
Místo |  |  | N |  | Přebírá se z Rekapitulace stavby | String | 50
Datum |  |  | A |  | Přebírá se z Rekapitulace stavby | Date
Zadavatel |  |  | N |  | Přebírá se z Rekapitulace stavby | String | 50
Projektant |  |  | N |  | Přebírá se z Rekapitulace stavby | String | 50
Účastník |  |  | N |  | Přebírá se z Rekapitulace stavby | String | 50
Kód |  |  | A |  | Kód objektu | String | 20
Objektu, Soupis prací |  |  | A |  | Název objektu | String | 120
Cena bez DPH |  |  | A |  | Cena bez DPH za daný objekt | Double
Cena s DPH |  |  | A |  | Cena spolu s DPH za daný objekt | Double
Typ |  |  | A |  | Typ zakázky | eGTypZakazky
Krycí list soupisu
Název |  |  | Povinný |  | Popis | Typ | Max. počet
atributu |  |  | (A/N) |  |  |  | znaků
Stavba |  |  | A |  | Přebírá se z Rekapitulace stavby | String | 120
Objekt |  |  | A |  | Kód a název objektu | String | 20 + 120
Soupis |  |  | A |  | Kód a název soupisu | String | 20 + 120
KSO |  |  | N |  | Klasifikace stavebního objektu | String | 15
CC-CZ |  |  | N |  | Klasifikace stavbeních děl | String | 15
CZ-CPV |  |  | N |  | Společný slovník pro veřejné zakázky | String | 20
CZ-CPA |  |  | N |  | Klasifikace produkce podle činností | String | 20
Místo |  |  | N |  | Přebírá se z Rekapitulace stavby | String | 50
Zadavatel |  |  | N |  | Přebírá se z Rekapitulace stavby | String | 50
Účastník |  |  | N |  | Přebírá se z Rekapitulace stavby | String | 50
Projektant |  |  | N |  | Přebírá se z Rekapitulace stavby | String | 50
Poznámka |  |  | N |  | Poznámka k soupisu prací | String | 255
Sazba DPH |  |  | A |  | Rekapitulace sazeb DPH na položkách aktuálního soupisu | eGSazbaDph
Základna DPH |  |  | A |  | Základna DPH určena součtem celkové ceny z položek aktuálního soupisu | Double
Hodnota DPH |  |  | A |  | Hodnota DPH | Double
Cena bez DPH |  |  | A |  | Cena bez DPH za daný soupis | Double
Cena s DPH |  |  | A |  | Cena s DPH za daný soupis | Double
Rekapitulace členění soupisu prací
Název |  |  | Povinný |  | Popis | Typ | Max. počet
atributu |  |  | (A/N) |  |  |  | znaků
Stavba |  |  | A |  | Přebírá se z Rekapitulace stavby | String | 120
Objekt |  |  | A |  | Kód a název objektu, přebírá se z Krycího listu soupisu | String | 20 + 120
Soupis |  |  | A |  | Kód a název objektu, přebírá se z Krycího listu soupisu | String | 20 + 120
Místo |  |  | N |  | Přebírá se z Rekapitulace stavby | String | 50
Datum |  |  | A |  | Přebírá se z Rekapitulace stavby | Date
Zadavatel |  |  | N |  | Přebírá se z Rekapitulace stavby | String | 50
Projektant |  |  | N |  | Přebírá se z Rekapitulace stavby | String | 50
Účastník |  |  | N |  | Přebírá se z Rekapitulace stavby | String | 50
Kód dílu - Popis |  |  | A |  | Kód a název dílu ze soupisu | String | 20 + 100
Cena celkem |  |  | A |  | Cena celkem za díl ze soupisu | Double
Soupis prací
Název |  |  | Povinný |  | Popis | Typ | Max. počet
atributu |  |  | (A/N) |  |  |  | znaků
Stavba |  |  | A |  | Přebírá se z Rekapitulace stavby | String | 120
Objekt |  |  | A |  | Kód a název objektu | String | 20 + 120
Soupis |  |  | A |  | Přebírá se z Krycího listu soupisu | String | 20 + 120
Místo |  |  | N |  | Přebírá se z Krycího listu soupisu | String | 50
Datum |  |  | A |  | Přebírá se z Krycího listu soupisu | Date
Zadavatel |  |  | N |  | Přebírá se z Krycího listu soupisu | String | 50
Projektant |  |  | N |  | Přebírá se z Krycího listu soupisu | String | 50
Účastník |  |  | N |  | Přebírá se z Krycího listu soupisu | String | 50
PČ |  |  | A |  | Pořadové číslo položky soupisu | Long
Typ |  |  | A |  | Typ položky soupisu | eGTypPolozky | 1
Kód |  |  | A |  | Kód položky ze soupisu | String | 20
Popis |  |  | A |  | Popis položky ze soupisu | String | 255
MJ |  |  | A |  | Měrná jednotka položky | String | 10
Množství |  |  | A |  | Množství položky soupisu | Double
J.Cena |  |  | A |  | Jednotková cena položky | Double
Cena celkem |  |  | A |  | Cena celkem vyčíslena jako J.Cena * Množství | Double
Cenová soustava |  |  | N |  | Zařazení položky do cenové soustavy | String | 50
p |  |  | N |  | Poznámka položky ze soupisu | Memo
psc |  |  | N |  | Poznámka k souboru cen ze soupisu | Memo
pp |  |  | N |  | Plný popis položky ze soupisu | Memo
vv |  |  | N |  | Výkaz výměr (figura, výraz, výměra) ze soupisu | Text,Text,Double | 20, 150
fig |  |  | N |  | Rozpad figur | Text,Text,Double | 20, 150
DPH |  |  | A |  | Sazba DPH pro položku | eGSazbaDPH
Hmotnost |  |  | A |  | Hmotnost položky ze soupisu | Double
Suť |  |  | A |  | Suť položky ze soupisu | Double
Nh |  |  | N |  | Normohodiny položky ze soupisu | Double
Datová věta
Typ věty |  |  | Hodnota |  | Význam
eGSazbaDPH |  |  | základní |  | Základní sazba DPH
|  |  | snížená |  | Snížená sazba DPH
|  |  | nulová |  | Nulová sazba DPH
|  |  | zákl. přenesená |  | Základní sazba DPH přenesená
|  |  | sníž. přenesená |  | Snížená sazba DPH přenesená
eGTypZakazky |  |  | STA |  | Stavební objekt
|  |  | PRO |  | Provozní soubor
|  |  | ING |  | Inženýrský objekt
|  |  | VON |  | Vedlejší a ostatní náklady
|  |  | OST |  | Ostatní náklady
eGTypPolozky |  |  | 1 |  | Položka typu HSV
|  |  | 2 |  | Položka typu PSV
|  |  | 3 |  | Položka typu M
|  |  | 4 |  | Položka typu OST